## Rekapitulace stavby
Export Komplet | [26 empty] | VZ | 2.0 | ZAMOK |  |  |  |  | False | False | {039c5821-3294-4a9b-9ab0-be8cda280dd4}
[33 empty] | 0,01 | 21
[33 empty] | 0,01 | 12
|  | REKAPITULACE STAVBY | [17 empty] | v --- níže se nacházejí doplnkové a pomocné údaje k sestavám --- v | [11 empty] | Návod na vyplnění | 0,001
|  | Kód: | [5 empty] | S_22-007a1 | [23 empty] | Měnit lze pouze buňky se žlutým podbarvením! 1) v Rekapitulaci stavby vyplňte údaje o Účastníkovi (přenesou se do ostatních sestav i v jiných listech) 2) na vybraných listech vyplňte v sestavě Soupis prací ceny u položek | 0,01
|  | Stavba: | [5 empty] | ÚČOV nát. lab. LB - Čerpací stanice ČS BD | [24 empty] | 0,01
|  | KSO: | [5 empty] | 827 2 | [7 empty] | CC-CZ: |  | 2223 | [14 empty] | 0,01
|  | Místo: | [5 empty] | Praha 6, k.ú. Bubeneč | [7 empty] | Datum: |  | 4. 2. 2025 | [14 empty] | 0,01
|  | CZ-CPV: | [5 empty] | 45230000-8 | [7 empty] | CZ-CPA: |  | 42.21 | [14 empty] | 0,01
|  | Zadavatel: | [13 empty] | IČ: | [16 empty] | 0,01
|  |  | Hlavní město Praha | [12 empty] | DIČ: | [16 empty] | 0,01
0,01
|  | Účastník: | [13 empty] | IČ: |  | Vyplň údaj | [14 empty] | 0,01
|  |  | Vyplň údaj | [12 empty] | DIČ: |  | Vyplň údaj | [14 empty] | 0,01
False
|  | Projektant: | [13 empty] | IČ: | [16 empty] | False
|  |  | SWECO Hydroprojekt a.s. | [12 empty] | DIČ: | [16 empty] | True
0,01
|  | Zpracovatel: | [13 empty] | IČ: | [16 empty] | 0,01
|  |  | SWECO Hydroprojekt a.s. | [12 empty] | DIČ: | [16 empty] | False
Poznámka:
Soupis prací je sestaven s využitím Cenové soustavy ÚRS. Položky, které pochází z této cenové soustavy, jsou ve sloupci 'Cenová soustava' označeny popisem 'CS ÚRS' a úrovní příslušného kalendářního pololetí. Veškeré další informace vymezující popis a podmínky použití těchto položek z Cenové soustavy, které nejsou uvedeny přímo v soupisu prací, jsou neomezeně dálkově k dispozici na webu podminky.urs.cz.
|  | Cena bez DPH | [13 empty] | 0
[9 empty] | Sazba daně |  |  | Základ daně |  |  |  | Výše daně
|  | DPH |  | základní |  |  |  |  | 21% |  |  | 0 |  |  |  | 0
|  |  |  | snížená |  |  |  |  | 12% |  |  | 0 |  |  |  | 0
|  |  |  | zákl. přenesená |  |  |  |  | 21% |  |  | 0 |  |  |  | 0
|  |  |  | sníž. přenesená |  |  |  |  | 12% |  |  | 0 |  |  |  | 0
|  |  |  | nulová |  |  |  |  | 0% |  |  | 0 |  |  |  | 0
|  | Cena s DPH | [8 empty] | v |  | CZK |  |  | 0
REKAPITULACE OBJEKTŮ STAVBY A SOUPISŮ PRACÍ
| Kód: | [7 empty] | S_22-007a1
| Stavba: | [7 empty] | ÚČOV nát. lab. LB - Čerpací stanice ČS BD
| Místo: | [7 empty] | Praha 6, k.ú. Bubeneč | [5 empty] | Datum: |  | 4. 2. 2025
| Zadavatel: | [7 empty] | Hlavní město Praha | [5 empty] | Projektant: |  | SWECO Hydroprojekt a.s. |  |  | Informatívní údaje z listů zakázek
| Účastník: | [13 empty] | Zpracovatel: |  | SWECO Hydroprojekt a.s.
| Kód |  |  |  |  | Popis | [7 empty] | Cena bez DPH [CZK] |  |  |  | Cena s DPH [CZK] | Typ | z toho Ostat. náklady [CZK] | DPH [CZK] | Normohodiny [h] | DPH základní [CZK] | DPH snížená [CZK] | DPH základní přenesená [CZK] | DPH snížená přenesená [CZK] | Základna DPH základní | Základna DPH snížená | Základna DPH zákl. přenesená | Základna DPH sníž. přenesená | Základna DPH nulová
| Náklady stavby celkem | [12 empty] | 0 |  |  |  | 0 |  | 0 | 0 | 0 | 0 | 0 | 0 | 0 | 0 | 0 | 0 | 0 | 0 |  | D | 0 | ###NOIMPORT### | IMPORT | {039c5821-3294-4a9b-9ab0-be8cda280dd4} | {00000000-0000-0000-0000-000000000000} | 827 2
|  | SO |  |  |  |  | Stavební objekty | [6 empty] | 0 |  |  |  | 0 | STA | 0 | 0 | 0 | 0 | 0 | 0 | 0 | 0 | 0 | 0 | 0 | 0 |  | D | 1 | ###NOIMPORT### | IMPORT | {23a03ca0-c32d-41ad-886c-4ac2e287b5da} | {039c5821-3294-4a9b-9ab0-be8cda280dd4} |  | 2
|  |  | SO 01 |  |  |  |  | Stoková síť včetně objektů | [5 empty] | 0 |  |  |  | 0 | Soupis | 0 | 0 | 0 | 0 | 0 | 0 | 0 | 0 | 0 | 0 | 0 | 0 |  | D | 2 | ###NOIMPORT### | IMPORT | {9e8fbaf4-444b-4aeb-b74a-e933cec3d61a} | {23a03ca0-c32d-41ad-886c-4ac2e287b5da}
/ |  |  |  | SO 01.5 |  |  |  |  | Stoková síť - Obtoková komora OK BD |  |  |  |  | 0 |  |  |  | 0 | Soupis | 0 | 0 | 0 | 0 | 0 | 0 | 0 | 0 | 0 | 0 | 0 | 0 |  |  | 3 |  | IMPORT | {c0cadf19-048d-4ae4-9852-45c5b6bdf3fe} | {9e8fbaf4-444b-4aeb-b74a-e933cec3d61a}
/ |  |  |  | SO 01.5a |  |  |  |  | Odlehčovací komora OK 117 EF - Elektropilíř |  |  |  |  | 0 |  |  |  | 0 | Soupis | 0 | 0 | 0 | 0 | 0 | 0 | 0 | 0 | 0 | 0 | 0 | 0 |  |  | 3 |  | IMPORT | {83340c2e-9a79-4292-b312-04ffa1788125} | {9e8fbaf4-444b-4aeb-b74a-e933cec3d61a}
|  |  |  | SO 01.6 |  |  |  |  | Stoková síť - Hradidlová komora HK BD a Odtok z ČS BD |  |  |  |  | 0 |  |  |  | 0 | Soupis | 0 | 0 | 0 | 0 | 0 | 0 | 0 | 0 | 0 | 0 | 0 | 0 |  | D | 3 | ###NOIMPORT### | IMPORT | {ca3a85b9-f9ff-4d53-8ad2-851bf5ae7f4a} | {9e8fbaf4-444b-4aeb-b74a-e933cec3d61a}
/ |  |  |  |  | SO 01.6a |  |  |  |  | HK BD a Odtok z ČS BD - Zemní práce a zakládání |  |  |  | 0 |  |  |  | 0 | Soupis | 0 | 0 | 0 | 0 | 0 | 0 | 0 | 0 | 0 | 0 | 0 | 0 |  |  | 4 |  | IMPORT | {bfcb3347-35a4-4d5c-922d-f62295af1532} | {ca3a85b9-f9ff-4d53-8ad2-851bf5ae7f4a}
/ |  |  |  |  | SO 01.6b |  |  |  |  | HK BD a Odtok z ČS BD - Stavební část |  |  |  | 0 |  |  |  | 0 | Soupis | 0 | 0 | 0 | 0 | 0 | 0 | 0 | 0 | 0 | 0 | 0 | 0 |  |  | 4 |  | IMPORT | {effdfa18-6729-4a3f-a00d-260f92397b9b} | {ca3a85b9-f9ff-4d53-8ad2-851bf5ae7f4a}
/ |  |  |  | SO 01.7 |  |  |  |  | Stoková síť - Spojná komora SK BDACK |  |  |  |  | 0 |  |  |  | 0 | Soupis | 0 | 0 | 0 | 0 | 0 | 0 | 0 | 0 | 0 | 0 | 0 | 0 |  |  | 3 |  | IMPORT | {0b7b0dff-e9b7-489f-8348-0016b948f560} | {9e8fbaf4-444b-4aeb-b74a-e933cec3d61a}
|  |  | SO 02 |  |  |  |  | Čerpací stanice BD | [5 empty] | 0 |  |  |  | 0 | Soupis | 0 | 0 | 0 | 0 | 0 | 0 | 0 | 0 | 0 | 0 | 0 | 0 |  | D | 2 | ###NOIMPORT### | IMPORT | {6141c01e-eb47-4618-bdb2-79b0e86a7994} | {23a03ca0-c32d-41ad-886c-4ac2e287b5da}
/ |  |  |  | SO 02a |  |  |  |  | ČS BD - Zemní práce a zakládání |  |  |  |  | 0 |  |  |  | 0 | Soupis | 0 | 0 | 0 | 0 | 0 | 0 | 0 | 0 | 0 | 0 | 0 | 0 |  |  | 3 |  | IMPORT | {e08fce1b-c9fe-47f6-94ed-690350b852c4} | {6141c01e-eb47-4618-bdb2-79b0e86a7994}
/ |  |  |  | SO 02b |  |  |  |  | ČS BD - Stavebně konstrukční řešení |  |  |  |  | 0 |  |  |  | 0 | Soupis | 0 | 0 | 0 | 0 | 0 | 0 | 0 | 0 | 0 | 0 | 0 | 0 |  |  | 3 |  | IMPORT | {831a0e72-a429-435c-9289-97c8bed0bddf} | {6141c01e-eb47-4618-bdb2-79b0e86a7994}
/ |  |  |  | SO 02c |  |  |  |  | ČS BD - Požárně bezpečnéstní řešení |  |  |  |  | 0 |  |  |  | 0 | Soupis | 0 | 0 | 0 | 0 | 0 | 0 | 0 | 0 | 0 | 0 | 0 | 0 |  |  | 3 |  | IMPORT | {962e2cb4-d389-4f2c-bd13-e80db78b1631} | {6141c01e-eb47-4618-bdb2-79b0e86a7994}
/ |  |  |  | SO 02d |  |  |  |  | ČS BD - ZTI |  |  |  |  | 0 |  |  |  | 0 | Soupis | 0 | 0 | 0 | 0 | 0 | 0 | 0 | 0 | 0 | 0 | 0 | 0 |  |  | 3 |  | IMPORT | {1206cb0b-7ab7-4370-9c04-e34fa0c69b7c} | {6141c01e-eb47-4618-bdb2-79b0e86a7994}
/ |  |  |  | SO 02e |  |  |  |  | ČS BD - VZT |  |  |  |  | 0 |  |  |  | 0 | Soupis | 0 | 0 | 0 | 0 | 0 | 0 | 0 | 0 | 0 | 0 | 0 | 0 |  |  | 3 |  | IMPORT | {57afacd8-dde5-471d-a7d1-9a23a3aabf29} | {6141c01e-eb47-4618-bdb2-79b0e86a7994}
/ |  |  |  | SO 02f |  |  |  |  | ČS BD - Elektrostavební část |  |  |  |  | 0 |  |  |  | 0 | Soupis | 0 | 0 | 0 | 0 | 0 | 0 | 0 | 0 | 0 | 0 | 0 | 0 |  |  | 3 |  | IMPORT | {39ca10a5-b840-4cbe-a725-136deb25298d} | {6141c01e-eb47-4618-bdb2-79b0e86a7994}
/ |  |  |  | SO 02g |  |  |  |  | Přeložka dešťové kanalizace |  |  |  |  | 0 |  |  |  | 0 | Soupis | 0 | 0 | 0 | 0 | 0 | 0 | 0 | 0 | 0 | 0 | 0 | 0 |  |  | 3 |  | IMPORT | {b5cd0458-26df-45ed-aa63-a69b2a3fcdd0} | {6141c01e-eb47-4618-bdb2-79b0e86a7994}
/ |  |  |  | SO 02h |  |  |  |  | Obnova zpevněných ploch |  |  |  |  | 0 |  |  |  | 0 | Soupis | 0 | 0 | 0 | 0 | 0 | 0 | 0 | 0 | 0 | 0 | 0 | 0 |  |  | 3 |  | IMPORT | {3d301e29-2527-4785-a86b-cc3cd298ccf9} | {6141c01e-eb47-4618-bdb2-79b0e86a7994}
/ |  |  | SO 03 |  |  |  |  | Kabelová trasa mezi HČS a ČS BD | [5 empty] | 0 |  |  |  | 0 | Soupis | 0 | 0 | 0 | 0 | 0 | 0 | 0 | 0 | 0 | 0 | 0 | 0 |  |  | 2 |  | IMPORT | {b9a6c9cd-f1cf-448e-a217-145e649e0cb4} | {23a03ca0-c32d-41ad-886c-4ac2e287b5da}
/ |  |  | SO 04 |  |  |  |  | Vodovodní přípojka k čerpací stanici BD | [5 empty] | 0 |  |  |  | 0 | Soupis | 0 | 0 | 0 | 0 | 0 | 0 | 0 | 0 | 0 | 0 | 0 | 0 |  |  | 2 |  | IMPORT | {8fad1ac5-22f9-4459-8c9c-a4782e944b5e} | {23a03ca0-c32d-41ad-886c-4ac2e287b5da}
|  | PS |  |  |  |  | Provozní soubory | [6 empty] | 0 |  |  |  | 0 | STA | 0 | 0 | 0 | 0 | 0 | 0 | 0 | 0 | 0 | 0 | 0 | 0 |  | D | 1 | ###NOIMPORT### | IMPORT | {a0a3d906-3756-427e-9828-d01b82594d1f} | {039c5821-3294-4a9b-9ab0-be8cda280dd4} |  | 2
/ |  |  | PS 01 |  |  |  |  | Strojně-technologická část | [5 empty] | 0 |  |  |  | 0 | Soupis | 0 | 0 | 0 | 0 | 0 | 0 | 0 | 0 | 0 | 0 | 0 | 0 |  |  | 2 |  | IMPORT | {b5df2d77-3707-466a-a6c0-c955481767af} | {a0a3d906-3756-427e-9828-d01b82594d1f}
/ |  |  | PS 02 |  |  |  |  | ČS BD - elektrotechnologická část | [5 empty] | 0 |  |  |  | 0 | Soupis | 0 | 0 | 0 | 0 | 0 | 0 | 0 | 0 | 0 | 0 | 0 | 0 |  |  | 2 |  | IMPORT | {eb8a3097-18d6-4562-aa10-45fffbe0618b} | {a0a3d906-3756-427e-9828-d01b82594d1f}
/ |  |  | PS 03 |  |  |  |  | ČS BD - SŘTP | [5 empty] | 0 |  |  |  | 0 | Soupis | 0 | 0 | 0 | 0 | 0 | 0 | 0 | 0 | 0 | 0 | 0 | 0 |  |  | 2 |  | IMPORT | {72261515-1b85-458c-9015-818575304456} | {a0a3d906-3756-427e-9828-d01b82594d1f}
/ |  |  | PS 05 |  |  |  |  | Systém kontroly vstupu – ČS BD | [5 empty] | 0 |  |  |  | 0 | Soupis | 0 | 0 | 0 | 0 | 0 | 0 | 0 | 0 | 0 | 0 | 0 | 0 |  |  | 2 |  | IMPORT | {7c87e93c-17f8-491c-8bdc-d1cdcd7a4c0d} | {a0a3d906-3756-427e-9828-d01b82594d1f}
/ |  | VRN |  |  |  |  | Vedlejší rozpočtové náklady | [6 empty] | 0 |  |  |  | 0 | STA | 0 | 0 | 0 | 0 | 0 | 0 | 0 | 0 | 0 | 0 | 0 | 0 |  |  | 1 |  | IMPORT | {39b08fa2-9860-4c46-b84c-29f1456d3421} | {039c5821-3294-4a9b-9ab0-be8cda280dd4} |  | 2
/ |  | ON |  |  |  |  | Ostatní náklady | [6 empty] | 0 |  |  |  | 0 | STA | 0 | 0 | 0 | 0 | 0 | 0 | 0 | 0 | 0 | 0 | 0 | 0 |  |  | 1 |  | IMPORT | {2fb8e391-3ff8-4f86-b3a5-1e81cdedde79} | {039c5821-3294-4a9b-9ab0-be8cda280dd4} |  | 2

## SO 01.5 - Stoková síť - O...
[18 empty] | {c0cadf19-048d-4ae4-9852-45c5b6bdf3fe} | [5 empty] | B22 | B22 | 2 | 2
[18 empty] | 2 | [5 empty] | B23 | B23 | 4 | 2
| KRYCÍ LIST SOUPISU PRACÍ | [7 empty] | v --- níže se nacházejí doplnkové a pomocné údaje k sestavám --- v | [8 empty] | False | [5 empty] | B26 | B26 | 2 | 2
[24 empty] | B43 | B43 | 11,03 | 2
| Stavba: | [22 empty] | B52 | B52 | 8,295 | 2
ÚČOV nát. lab. LB - Čerpací stanice ČS BD
Objekt:
SO - Stavební objekty
Soupis:
SO 01 - Stoková síť včetně objektů
Úroveň 3:
SO 01.5 - Stoková síť - Obtoková komora OK BD
| KSO: |  |  |  |  | CC-CZ:
| Místo: |  | Praha 6, k.ú. Bubeneč |  |  | Datum: | 4. 2. 2025
| Zadavatel: |  |  |  |  | IČ:
|  | Hlavní město Praha |  |  |  | DIČ:
| Účastník: |  |  |  |  | IČ: | Vyplň údaj
|  | Vyplň údaj |  |  |  | DIČ: | Vyplň údaj
| Projektant: |  |  |  |  | IČ:
|  | SWECO Hydroprojekt a.s. |  |  |  | DIČ:
| Zpracovatel: |  |  |  |  | IČ:
|  | SWECO Hydroprojekt a.s. |  |  |  | DIČ:
Poznámka:
Soupis prací je sestaven s využitím Cenové soustavy ÚRS. Položky, které pochází z této cenové soustavy, jsou ve sloupci 'Cenová soustava' označeny popisem 'CS ÚRS' a úrovní příslušného kalendářního pololetí. Veškeré další informace vymezující popis a podmínky použití těchto položek z Cenové soustavy, které nejsou uvedeny přímo v soupisu prací, jsou neomezeně dálkově k dispozici na webu podminky.urs.cz.
| Cena bez DPH | [5 empty] | 0
|  |  | Základ daně |  |  | Sazba daně | Výše daně
| DPH | základní | 0 |  |  | 21% | 0
|  | snížená | 0 |  |  | 12% | 0
|  | zákl. přenesená | 0 |  |  | 21% | 0
|  | sníž. přenesená | 0 |  |  | 12% | 0
|  | nulová | 0 |  |  | 0% | 0
| Cena s DPH |  |  | v | CZK |  | 0
REKAPITULACE ČLENĚNÍ SOUPISU PRACÍ
Stavba:
ÚČOV nát. lab. LB - Čerpací stanice ČS BD
Objekt:
SO - Stavební objekty
Soupis:
SO 01 - Stoková síť včetně objektů
Úroveň 3:
SO 01.5 - Stoková síť - Obtoková komora OK BD
Místo: |  |  | Praha 6, k.ú. Bubeneč |  |  | Datum: | 4. 2. 2025
Zadavatel: |  |  | Hlavní město Praha |  |  | Projektant: | SWECO Hydroprojekt a.s.
Účastník: |  |  | Vyplň údaj |  |  | Zpracovatel: | SWECO Hydroprojekt a.s.
Kód dílu - Popis | [6 empty] | Cena celkem [CZK]
Náklady stavby celkem | [6 empty] | 0 | [11 empty] | -1
| 2 - Zakládání | [5 empty] | 0
| 3 - Svislé a kompletní konstrukce | [5 empty] | 0
| 4 - Vodorovné konstrukce | [5 empty] | 0
| 711 - Izolace proti vodě, vlhkosti a plynům | [5 empty] | 0
| 767 - Konstrukce zámečnické | [5 empty] | 0
| 783 - Dokončovací práce - nátěry | [5 empty] | 0
| 8 - Trubní vedení | [5 empty] | 0
| 9 - Ostatní konstrukce a práce, bourání | [5 empty] | 0
| 998 - Přesun hmot | [5 empty] | 0
SOUPIS PRACÍ
Stavba:
ÚČOV nát. lab. LB - Čerpací stanice ČS BD
Objekt:
SO - Stavební objekty
Soupis:
SO 01 - Stoková síť včetně objektů
Úroveň 3:
SO 01.5 - Stoková síť - Obtoková komora OK BD
Místo: |  |  | Praha 6, k.ú. Bubeneč |  |  | Datum: | 4. 2. 2025
Zadavatel: |  |  | Hlavní město Praha |  |  | Projektant: | SWECO Hydroprojekt a.s.
Účastník: |  |  | Vyplň údaj |  |  | Zpracovatel: | SWECO Hydroprojekt a.s.
PČ | Typ | Kód | Popis | MJ | Množství | J.cena [CZK] | Cena celkem [CZK] | Cenová soustava |  | DPH | J. Nh [h] | Nh celkem [h] | J. hmotnost [t] | Hmotnost celkem [t] | J. suť [t] | Suť Celkem [t]
Náklady soupisu celkem | [6 empty] | 0 |  |  |  |  | 0 |  | 333.8204 |  | 0 |  | D | -1 | [14 empty] | 0
| D | 2 | Zakládání |  |  |  | 0 |  |  |  |  | 0 |  | 9.7524 |  | 0 | 4 | D | 0 |  |  |  | ROZPOCET | [10 empty] | 0
1 | K | 213311141 | Polštáře zhutněné pod základy ze štěrkopísku tříděného | M3 | 4.515 |  | 0 | CS ÚRS 2023 02 |  | základní |  | 0 | 2.16 | 9.7524 | 0 | 0 | 4 | K | 1 |  |  |  | ROZPOCET |  |  |  |  | 0 | 0 | 0 | 0 | 0 | 1 | 0 | 4 | 1921188209
| Online PSC |  | https://podminky.urs.cz/item/CS_URS_2023_02/213311141 | [14 empty] | Online PSC | 1
| D | 3 | Svislé a kompletní konstrukce |  |  |  | 0 |  |  |  |  | 0 |  | 248.552 |  | 0 | 4 | D | 0 |  |  |  | ROZPOCET | [10 empty] | 0
2 | K | 352351121 | Vnitřní bednění horní části stok v otevřeném výkopu, světlé výšky stoky přes 1200 do 1500 mm | M2 | 1.22 |  | 0 | CS ÚRS 2023 02 |  | základní |  | 0 | 0.00688 | 0.0083936 | 0 | 0 | 4 | K | 1 |  |  |  | ROZPOCET |  |  |  |  | 0 | 0 | 0 | 0 | 0 | 1 | 0 | 4 | -1262307178
| Online PSC |  | https://podminky.urs.cz/item/CS_URS_2023_02/352351121 | [14 empty] | Online PSC | 1
| VV | A2 | 3.05*0.400 |  | 1.22 | [12 empty] | VV | 1 | 2 | True | 1 | ROZPOCET
3 | K | 3559111r00 | Řezání čadičových radiálek | M | 26.389 |  | 0 | R-položka |  | základní |  | 0 | 0.11306 | 2.9835 | 0 | 0 | 4 | K | 1 |  |  |  | ROZPOCET |  |  |  |  | 0 | 0 | 0 | 0 | 0 | 1 | 0 | 4 | -569425364
4 | K | 3559111r01 | Kotvy pro zajištění čedičového obkladu | KUS | 56 |  | 0 | R-položka |  | základní |  | 0 | 0.11306 | 6.3314 | 0 | 0 | 4 | K | 1 |  |  |  | ROZPOCET |  |  |  |  | 0 | 0 | 0 | 0 | 0 | 1 | 0 | 4 | 935977332
5 | K | 8941 R 004 | Dlažba šachet z čedičových cihel | M3 | 6.94 |  | 0 | R-položka |  | základní |  | 0 | 2.7387 | 19.0066 | 0 | 0 | 4 | K | 1 |  |  |  | ROZPOCET |  |  |  |  | 0 | 0 | 0 | 0 | 0 | 1 | 0 | 4 | 579622978
6 | K | 3559111r08 | Žlaby 180° z čedičových radiálek stoky DN 800 | M | 1.6 |  | 0 | R-položka |  | základní |  | 0 | 0.0884 | 0.14144 | 0 | 0 | 4 | K | 1 |  |  |  | ROZPOCET |  |  |  |  | 0 | 0 | 0 | 0 | 0 | 1 | 0 | 4 | 1451156928
| VV |  | "Žlab + klenba | [14 empty] | VV | 1 | 1 | True | 0 | ROZPOCET
| VV | A6 | 0.400*2 + 0.400*2 |  | 1.6 | [12 empty] | VV | 1 | 2 | True | 1 | ROZPOCET
7 | K | 3559111r10 | Žlaby 180° z čedičových radiálek stoky DN 1000 | M | 0.8 |  | 0 | R-položka |  | základní |  | 0 | 0.108 | 0.0864 | 0 | 0 | 4 | K | 1 |  |  |  | ROZPOCET |  |  |  |  | 0 | 0 | 0 | 0 | 0 | 1 | 0 | 4 | 820895813
| VV |  | "Žlab + klenba | [14 empty] | VV | 1 | 1 | True | 0 | ROZPOCET
| VV | A7 | 0.400*2 |  | 0.8 | [12 empty] | VV | 1 | 2 | True | 1 | ROZPOCET
8 | K | 3559111r16 | Žlaby 180° z čedičových radiálek stoky DN 1600 | M | 0.8 |  | 0 | R-položka |  | základní |  | 0 | 0.1728 | 0.13824 | 0 | 0 | 4 | K | 1 |  |  |  | ROZPOCET |  |  |  |  | 0 | 0 | 0 | 0 | 0 | 1 | 0 | 4 | -1300492553
| VV |  | "Žlab + klenba | [14 empty] | VV | 1 | 1 | True | 0 | ROZPOCET
| VV | A8 | 0.400*2 |  | 0.8 | [12 empty] | VV | 1 | 2 | True | 1 | ROZPOCET
9 | K | 380311641 | Kompletní konstrukce čistíren odpadních vod, nádrží, vodojemů, kanálů z betonu prostého bez zvýšených nároků na prostředí tř. C 16/20, tl. přes 80 do 150 mm | M3 | 0.79 |  | 0 | CS ÚRS 2023 02 |  | základní |  | 0 | 2.3288 | 1.8398 | 0 | 0 | 4 | K | 1 |  |  |  | ROZPOCET |  |  |  |  | 0 | 0 | 0 | 0 | 0 | 1 | 0 | 4 | 478912850
| Online PSC |  | https://podminky.urs.cz/item/CS_URS_2023_02/380311641 | [14 empty] | Online PSC | 1
10 | K | 380311643 | Kompletní konstrukce čistíren odpadních vod, nádrží, vodojemů, kanálů z betonu prostého bez zvýšených nároků na prostředí tř. C 16/20, tl. přes 300 mm | M3 | 7.47 |  | 0 | CS ÚRS 2023 02 |  | základní |  | 0 | 2.3108 | 17.2617 | 0 | 0 | 4 | K | 1 |  |  |  | ROZPOCET |  |  |  |  | 0 | 0 | 0 | 0 | 0 | 1 | 0 | 4 | -1023503790
| Online PSC |  | https://podminky.urs.cz/item/CS_URS_2023_02/380311643 | [14 empty] | Online PSC | 1
11 | K | 380326242 | Kompletní konstrukce čistíren odpadních vod, nádrží, vodojemů, kanálů z betonu železového bez výztuže a bednění pro prostředí s mrazovými cykly tř. C 30/37, tl. přes 150 do 300 mm | M3 | 7.45 |  | 0 | CS ÚRS 2023 02 |  | základní |  | 0 | 2.5143 | 18.7315 | 0 | 0 | 4 | K | 1 |  |  |  | ROZPOCET |  |  |  |  | 0 | 0 | 0 | 0 | 0 | 1 | 0 | 4 | -152729553
| Online PSC |  | https://podminky.urs.cz/item/CS_URS_2023_02/380326242 | [14 empty] | Online PSC | 1
12 | K | 380326243 | Kompletní konstrukce čistíren odpadních vod, nádrží, vodojemů, kanálů z betonu železového bez výztuže a bednění pro prostředí s mrazovými cykly tř. C 30/37, tl. přes 300 mm | M3 | 59.45 |  | 0 | CS ÚRS 2023 02 |  | základní |  | 0 | 2.5074 | 149.0679 | 0 | 0 | 4 | K | 1 |  |  |  | ROZPOCET |  |  |  |  | 0 | 0 | 0 | 0 | 0 | 1 | 0 | 4 | -354462722
| Online PSC |  | https://podminky.urs.cz/item/CS_URS_2023_02/380326243 | [14 empty] | Online PSC | 1
13 | K | 380356211 | Bednění kompletních konstrukcí čistíren odpadních vod, nádrží, vodojemů, kanálů konstrukcí omítaných z betonu prostého nebo železového ploch rovinných zřízení | M2 | 310.31 |  | 0 | CS ÚRS 2023 02 |  | základní |  | 0 | 0.00432 | 1.3405 | 0 | 0 | 4 | K | 1 |  |  |  | ROZPOCET |  |  |  |  | 0 | 0 | 0 | 0 | 0 | 1 | 0 | 4 | -1063128279
| Online PSC |  | https://podminky.urs.cz/item/CS_URS_2023_02/380356211 | [14 empty] | Online PSC | 1
14 | K | 380356212 | Bednění kompletních konstrukcí čistíren odpadních vod, nádrží, vodojemů, kanálů konstrukcí omítaných z betonu prostého nebo železového ploch rovinných odstranění | M2 | 310.31 |  | 0 | CS ÚRS 2023 02 |  | základní |  | 0 | 0 | 0 | 0 | 0 | 4 | K | 1 |  |  |  | ROZPOCET |  |  |  |  | 0 | 0 | 0 | 0 | 0 | 1 | 0 | 4 | 1297084139
| Online PSC |  | https://podminky.urs.cz/item/CS_URS_2023_02/380356212 | [14 empty] | Online PSC | 1
15 | K | 380361006 | Výztuž kompletních konstrukcí čistíren odpadních vod, nádrží, vodojemů, kanálů z oceli 10 505 (R) nebo BSt 500 | T | 24.544 |  | 0 | CS ÚRS 2023 02 |  | základní |  | 0 | 1.1091 | 27.221 | 0 | 0 | 4 | K | 1 |  |  |  | ROZPOCET |  |  |  |  | 0 | 0 | 0 | 0 | 0 | 1 | 0 | 4 | 363905168
| Online PSC |  | https://podminky.urs.cz/item/CS_URS_2023_02/380361006 | [14 empty] | Online PSC | 1
| VV |  | ""Vyztuženost ŽB ktci cca 160kg/m3" | [14 empty] | VV | 1 | 1 | True | 0 | ROZPOCET
| VV | A15 | (7.45 + 59.45 + 64.724+21.775) * 0.16 |  | 24.544 | [12 empty] | VV | 1 | 2 | True | 1 | ROZPOCET
16 | K | 380361011 | Výztuž kompletních konstrukcí čistíren odpadních vod, nádrží, vodojemů, kanálů ze svařovaných sítí z drátů typu KARI | T | 4.134 |  | 0 | CS ÚRS 2023 02 |  | základní |  | 0 | 1.0628 | 4.3935 | 0 | 0 | 4 | K | 1 |  |  |  | ROZPOCET |  |  |  |  | 0 | 0 | 0 | 0 | 0 | 1 | 0 | 4 | -672396731
| Online PSC |  | https://podminky.urs.cz/item/CS_URS_2023_02/380361011 | [14 empty] | Online PSC | 1
| D | 4 | Vodorovné konstrukce |  |  |  | 0 |  |  |  |  | 0 |  | 5.7773 |  | 0 | 4 | D | 0 |  |  |  | ROZPOCET | [10 empty] | 0
17 | K | 452112112 | Osazení betonových dílců prstenců nebo rámů pod poklopy a mříže, výšky do 100 mm | kus | 2 |  | 0 | CS ÚRS 2023 02 |  | základní |  | 0 | 0.22394 | 0.44788 | 0 | 0 | 4 | K | 1 |  |  |  | ROZPOCET |  |  |  |  | 0 | 0 | 0 | 0 | 0 | 1 | 0 | 4 | -501620620
| Online PSC |  | https://podminky.urs.cz/item/CS_URS_2023_02/452112112 | [14 empty] | Online PSC | 1
18 | M | 59224187 | prstenec šachtový vyrovnávací betonový 625x120x100mm | KUS | 2 |  | 0 | CS ÚRS 2023 02 |  | základní |  | 0 | 0.068 | 0.136 | 0 | 0 | 8 | M | 1 |  |  |  | ROZPOCET |  |  |  |  | 0 | 0 | 0 | 0 | 0 | 1 | 0 | 4 | 1145680938
19 | K | 452311131 | Podkladní a zajišťovací konstrukce z betonu prostého v otevřeném výkopu desky pod potrubí, stoky a drobné objekty z betonu tř. C 12/15 | M3 | 2.257 |  | 0 | R-položka |  | základní |  | 0 | 2.301 | 5.1934 | 0 | 0 | 4 | K | 1 |  |  |  | ROZPOCET |  |  |  |  | 0 | 0 | 0 | 0 | 0 | 1 | 0 | 4 | 486631205
| D | 711 | Izolace proti vodě, vlhkosti a plynům |  |  |  | 0 |  |  |  |  | 0 |  | 0.065494 |  | 0 | 4 | D | 0 |  |  |  | ROZPOCET | [10 empty] | 0
20 | K | 711111001 | Provedení izolace proti zemní vlhkosti natěradly a tmely za studena na ploše vodorovné V nátěrem penetračním | M2 | 11.03 |  | 0 | CS ÚRS 2023 02 |  | základní |  | 0 | 0 | 0 | 0 | 0 | 4 | K | 1 |  |  |  | ROZPOCET |  |  |  |  | 0 | 0 | 0 | 0 | 0 | 1 | 0 | 4 | 1863122129
| Online PSC |  | https://podminky.urs.cz/item/CS_URS_2023_02/711111001 | [14 empty] | Online PSC | 1
21 | M | 11163150 | lak penetrační asfaltový | T | 0.004 |  | 0 | CS ÚRS 2023 02 |  | základní |  | 0 | 1 | 0.004 | 0 | 0 | 8 | M | 1 |  |  |  | ROZPOCET |  |  |  |  | 0 | 0 | 0 | 0 | 0 | 1 | 0 | 4 | 1961509515
| VV | A43 | 11.03 |  | 11.03 | [12 empty] | VV | 1 | 2 | True | 0 | ROZPOCET
| VV | B43 | "Celkem: A43" | [14 empty] | VV | 1 | 1 | True | 0 | ROZPOCET
| VV | C43 | B43 * 0.00035"Koeficient množství |  | 0.004 | [12 empty] | VV | 1 | 2 | True | 1 | ROZPOCET
22 | K | 711141559 | Provedení izolace proti zemní vlhkosti pásy přitavením NAIP na ploše vodorovné V | M2 | 11.03 |  | 0 | CS ÚRS 2023 02 |  | základní |  | 0 | 0.0004 | 0.004412 | 0 | 0 | 4 | K | 1 |  |  |  | ROZPOCET |  |  |  |  | 0 | 0 | 0 | 0 | 0 | 1 | 0 | 4 | -1282261685
| Online PSC |  | https://podminky.urs.cz/item/CS_URS_2023_02/711141559 | [14 empty] | Online PSC | 1
23 | M | 62833158 | pás asfaltový natavitelný oxidovaný tl 4mm typu G200 S40 s vložkou ze skleněné tkaniny, s jemnozrnným minerálním posypem | M2 | 12.685 |  | 0 | R-položka |  | základní |  | 0 | 0.0045 | 0.057083 | 0 | 0 | 8 | M | 1 |  |  |  | ROZPOCET |  |  |  |  | 0 | 0 | 0 | 0 | 0 | 1 | 0 | 4 | -1668063626
24 | K | 998711103 | Přesun hmot pro izolace proti vodě, vlhkosti a plynům stanovený z hmotnosti přesunovaného materiálu vodorovná dopravní vzdálenost do 50 m v objektech výšky přes 12 do 60 m | T | 0.065 |  | 0 | CS ÚRS 2023 02 |  | základní |  | 0 | 0 | 0 | 0 | 0 | 4 | K | 1 |  |  |  | ROZPOCET |  |  |  |  | 0 | 0 | 0 | 0 | 0 | 1 | 0 | 4 | -556977626
| Online PSC |  | https://podminky.urs.cz/item/CS_URS_2023_02/998711103 | [14 empty] | Online PSC | 1
| D | 767 | Konstrukce zámečnické |  |  |  | 0 |  |  |  |  | 0 |  | 0.59968 |  | 0 | 4 | D | 0 |  |  |  | ROZPOCET | [10 empty] | 0
25 | K | 899104112 | Osazení poklopů litinových a ocelových včetně rámů pro třídu zatížení D400, E600 | KUS | 2 |  | 0 | R-položka |  | základní |  | 0 | 0.21734 | 0.43468 | 0 | 0 | 4 | K | 1 |  |  |  | ROZPOCET |  |  |  |  | 0 | 0 | 0 | 0 | 0 | 1 | 0 | 4 | 764723655
26 | M | 55241r006 | Poklop ocelový, žárový pozink, světlost otvoru 2,5x0,65m, tř. zatížení D400 | KUS | 1 |  | 0 | R-položka |  | základní |  | 0 | 0.13 | 0.13 | 0 | 0 | 8 | M | 1 |  |  |  | ROZPOCET |  |  |  |  | 0 | 0 | 0 | 0 | 0 | 1 | 0 | 4 | -493439822
27 | M | 55241r007 | Poklop ocelový, žárový pozink, světlost otvoru 1,3x0,25m, tř. zatížení D400 | KUS | 1 |  | 0 | R-položka |  | základní |  | 0 | 0.035 | 0.035 | 0 | 0 | 8 | M | 1 |  |  |  | ROZPOCET |  |  |  |  | 0 | 0 | 0 | 0 | 0 | 1 | 0 | 4 | -1285034119
28 | K | 998767102 | Přesun hmot pro zámečnické konstrukce stanovený z hmotnosti přesunovaného materiálu vodorovná dopravní vzdálenost do 50 m v objektech výšky přes 6 do 12 m | T | 0.6 |  | 0 | CS ÚRS 2023 02 |  | základní |  | 0 | 0 | 0 | 0 | 0 | 4 | K | 1 |  |  |  | ROZPOCET |  |  |  |  | 0 | 0 | 0 | 0 | 0 | 1 | 0 | 4 | 427108751
| Online PSC |  | https://podminky.urs.cz/item/CS_URS_2023_02/998767102 | [14 empty] | Online PSC | 1
| D | 783 | Dokončovací práce - nátěry |  |  |  | 0 |  |  |  |  | 0 |  | 0.067437 |  | 0 | 4 | D | 0 |  |  |  | ROZPOCET | [10 empty] | 0
29 | K | 783823101 | Penetrační nátěr omítek hladkých betonových povrchů akrylátový | M2 | 8.295 |  | 0 | CS ÚRS 2023 02 |  | základní |  | 0 | 8e-05 | 0.0006636 | 0 | 0 | 4 | K | 1 |  |  |  | ROZPOCET |  |  |  |  | 0 | 0 | 0 | 0 | 0 | 1 | 0 | 4 | -731706237
| Online PSC |  | https://podminky.urs.cz/item/CS_URS_2023_02/783823101 | [14 empty] | Online PSC | 1
30 | K | 78393716P | Chemicky odolný nátěr betonových ploch | M2 | 9.539 |  | 0 | R-položka |  | základní |  | 0 | 0.007 | 0.066773 | 0 | 0 | 4 | K | 1 |  |  |  | ROZPOCET |  |  |  |  | 0 | 0 | 0 | 0 | 0 | 1 | 0 | 4 | -217870907
| VV |  | "Přesná specifikace použitého nátěru: viz. projektová dokumentace | [14 empty] | VV | 1 | 1 | True | 0 | ROZPOCET
| VV | A52 | "Náteř stropů" 2.8*2.1+1.15*2.1 |  | 8.295 | [12 empty] | VV | 1 | 2 | True | 0 | ROZPOCET
| VV | B52 | "Celkem: A52" | [14 empty] | VV | 1 | 1 | True | 0 | ROZPOCET
| VV | C52 | B52 * 1.15"Koeficient množství |  | 9.539 | [12 empty] | VV | 1 | 2 | True | 1 | ROZPOCET
| D | 8 | Trubní vedení |  |  |  | 0 |  |  |  |  | 0 |  | 16.4401 |  | 0 | 4 | D | 0 |  |  |  | ROZPOCET | [10 empty] | 0
31 | K | 894102121 | Ostatní konstrukce na trubním vedení zděné stěny šachet z cihel z kyselinovzdorné kameniny na cementovou maltu MC 10, tloušťky 120 mm | M3 | 4.115 |  | 0 | CS ÚRS 2023 02 |  | základní |  | 0 | 2.555 | 10.5138 | 0 | 0 | 4 | K | 1 |  |  |  | ROZPOCET |  |  |  |  | 0 | 0 | 0 | 0 | 0 | 1 | 0 | 4 | -1854402412
| Online PSC |  | https://podminky.urs.cz/item/CS_URS_2023_02/894102121 | [14 empty] | Online PSC | 1
32 | K | 894411311 | Osazení betonových nebo železobetonových dílců pro šachty skruží rovných | KUS | 6 |  | 0 | CS ÚRS 2023 02 |  | základní |  | 0 | 0.01019 | 0.06114 | 0 | 0 | 4 | K | 1 |  |  |  | ROZPOCET |  |  |  |  | 0 | 0 | 0 | 0 | 0 | 1 | 0 | 4 | -1099004721
| Online PSC |  | https://podminky.urs.cz/item/CS_URS_2023_02/894411311 | [14 empty] | Online PSC | 1
33 | M | 59224405 | skruž betonové šachty DN 800 kanalizační 80x25x12cm | kus | 2.03 |  | 0 | CS ÚRS 2023 02 |  | základní |  | 0 | 0.21 | 0.4263 | 0 | 0 | 8 | M | 1 |  |  |  | ROZPOCET |  |  |  |  | 0 | 0 | 0 | 0 | 0 | 1 | 0 | 4 | -123575313
| VV |  | "Přesná specifikace: viz. projektová dokumentace | [14 empty] | VV | 1 | 1 | True | 0 | ROZPOCET
| VV | A22 | 1+1 |  | 2 | [12 empty] | VV | 1 | 2 | True | 0 | ROZPOCET
| VV | B22 | "Celkem: A22" | [14 empty] | VV | 1 | 1 | True | 0 | ROZPOCET
| VV | C22 | B22 * 1.015"Koeficient množství |  | 2.03 | [12 empty] | VV | 1 | 2 | True | 1 | ROZPOCET
34 | M | 59224403 | skruž betonové šachty DN 800 kanalizační 80x100x12cm | kus | 4.06 |  | 0 | CS ÚRS 2023 02 |  | základní |  | 0 | 0.86 | 3.4916 | 0 | 0 | 8 | M | 1 |  |  |  | ROZPOCET |  |  |  |  | 0 | 0 | 0 | 0 | 0 | 1 | 0 | 4 | -549372800
| VV |  | "Přesná specifikace: viz. projektová dokumentace | [14 empty] | VV | 1 | 1 | True | 0 | ROZPOCET
| VV | A23 | 4 |  | 4 | [12 empty] | VV | 1 | 2 | True | 0 | ROZPOCET
| VV | B23 | "Celkem: A23" | [14 empty] | VV | 1 | 1 | True | 0 | ROZPOCET
| VV | C23 | B23 * 1.015"Koeficient množství |  | 4.06 | [12 empty] | VV | 1 | 2 | True | 1 | ROZPOCET
35 | M | 59224340 | těsnění elastomerové pro spojení šachetních dílů DN 800 | KUS | 6 |  | 0 | CS ÚRS 2023 02 |  | základní |  | 0 | 0.002 | 0.012 | 0 | 0 | 8 | M | 1 |  |  |  | ROZPOCET |  |  |  |  | 0 | 0 | 0 | 0 | 0 | 1 | 0 | 4 | 204031
36 | K | 894412411 | Osazení betonových nebo železobetonových dílců pro šachty skruží přechodových | KUS | 2 |  | 0 | CS ÚRS 2023 02 |  | základní |  | 0 | 0.01248 | 0.02496 | 0 | 0 | 4 | K | 1 |  |  |  | ROZPOCET |  |  |  |  | 0 | 0 | 0 | 0 | 0 | 1 | 0 | 4 | 83290724
| Online PSC |  | https://podminky.urs.cz/item/CS_URS_2023_02/894412411 | [14 empty] | Online PSC | 1
37 | M | 59224402 | konus betonové šachty DN 800 kanalizační 80x62,5x60cm, stupadla poplastovaná | kus | 2.03 |  | 0 | CS ÚRS 2023 02 |  | základní |  | 0 | 0.508 | 1.0312 | 0 | 0 | 8 | M | 1 |  |  |  | ROZPOCET |  |  |  |  | 0 | 0 | 0 | 0 | 0 | 1 | 0 | 4 | 370793447
| VV |  | "Přesná specifikace: viz. projektová dokumentace | [14 empty] | VV | 1 | 1 | True | 0 | ROZPOCET
| VV | A26 | 1+1 |  | 2 | [12 empty] | VV | 1 | 2 | True | 0 | ROZPOCET
| VV | B26 | "Celkem: A26" | [14 empty] | VV | 1 | 1 | True | 0 | ROZPOCET
| VV | C26 | B26 * 1.015"Koeficient množství |  | 2.03 | [12 empty] | VV | 1 | 2 | True | 1 | ROZPOCET
38 | K | 899104112 | Osazení poklopů litinových a ocelových včetně rámů pro třídu zatížení D400, E600 | KUS | 2 |  | 0 | R-položka |  | základní |  | 0 | 0.21734 | 0.43468 | 0 | 0 | 4 | K | 1 |  |  |  | ROZPOCET |  |  |  |  | 0 | 0 | 0 | 0 | 0 | 1 | 0 | 4 | -840488584
39 | M | 28661935 | poklop šachtový litinový dno DN 600 pro třídu zatížení D400 | KUS | 2 |  | 0 | R-položka |  | základní |  | 0 | 0.196 | 0.392 | 0 | 0 | 8 | M | 1 |  |  |  | ROZPOCET |  |  |  |  | 0 | 0 | 0 | 0 | 0 | 1 | 0 | 4 | 1353153556
40 | M | 55241430 | bednění ocelové k instalaci rámu s poklopem | KUS | 1 |  | 0 | CS ÚRS 2023 02 |  | základní |  | 0 | 0.01 | 0.01 | 0 | 0 | 8 | M | 1 |  |  |  | ROZPOCET |  |  |  |  | 0 | 0 | 0 | 0 | 0 | 1 | 0 | 4 | 603947572
41 | K | 899501221 | Stupadla do šachet a drobných objektů ocelová s PE povlakem vidlicová pro přímé zabudování do hmoždinek | KUS | 25 |  | 0 | CS ÚRS 2023 02 |  | základní |  | 0 | 0.00136 | 0.034 | 0 | 0 | 4 | K | 1 |  |  |  | ROZPOCET |  |  |  |  | 0 | 0 | 0 | 0 | 0 | 1 | 0 | 4 | -1590282623
| Online PSC |  | https://podminky.urs.cz/item/CS_URS_2023_02/899501221 | [14 empty] | Online PSC | 1
42 | K | 899503111 | Stupadla do šachet a drobných objektů ocelová s PE povlakem zapouštěcí - kapsová osazovaná při zdění a betonování | KUS | 11 |  | 0 | CS ÚRS 2023 02 |  | základní |  | 0 | 0.00076 | 0.00836 | 0 | 0 | 4 | K | 1 |  |  |  | ROZPOCET |  |  |  |  | 0 | 0 | 0 | 0 | 0 | 1 | 0 | 4 | -542461054
| Online PSC |  | https://podminky.urs.cz/item/CS_URS_2023_02/899503111 | [14 empty] | Online PSC | 1
| D | 9 | Ostatní konstrukce a práce, bourání |  |  |  | 0 |  |  |  |  | 0 |  | 52.5661 |  | 0 | 4 | D | 0 |  |  |  | ROZPOCET | [10 empty] | 0
43 | K | 933901112 | Zkoušky objektů a vymývání provedení zkoušky vodotěsnosti betonové nádrže jakéhokoliv druhu a tvaru, o obsahu přes 1000 m3 | M3 | 52.464 |  | 0 | CS ÚRS 2023 02 |  | základní |  | 0 | 0 | 0 | 0 | 0 | 4 | K | 1 |  |  |  | ROZPOCET |  |  |  |  | 0 | 0 | 0 | 0 | 0 | 1 | 0 | 4 | 175152801
| Online PSC |  | https://podminky.urs.cz/item/CS_URS_2023_02/933901112 | [14 empty] | Online PSC | 1
44 | M | 08113910 | voda povrchová pro jinou potřebu průmyslu a služeb | M3 | 52.464 |  | 0 | CS ÚRS 2023 02 |  | základní |  | 0 | 1 | 52.464 | 0 | 0 | 8 | M | 1 |  |  |  | ROZPOCET |  |  |  |  | 0 | 0 | 0 | 0 | 0 | 1 | 0 | 4 | 76676702
45 | K | 943121111 | Montáž lešení prostorového trubkového těžkého pracovního nebo podpěrného bez podlah s provozním zatížením tř. 4 od 200 do 300 kg/m2, výšky do 20 m | M3 | 46.536 |  | 0 | R-položka |  | základní |  | 0 | 0 | 0 | 0 | 0 | 4 | K | 1 |  |  |  | ROZPOCET |  |  |  |  | 0 | 0 | 0 | 0 | 0 | 1 | 0 | 4 | 1904733772
47 | K | 943121811 | Demontáž lešení prostorového trubkového těžkého pracovního nebo podpěrného bez podlah s provozním zatížením tř. 4 od 200 do 300 kg/m2, výšky do 20 m | M3 | 46.536 |  | 0 | R-položka |  | základní |  | 0 | 0 | 0 | 0 | 0 | 4 | K | 1 |  |  |  | ROZPOCET |  |  |  |  | 0 | 0 | 0 | 0 | 0 | 1 | 0 | 4 | -167440145
48 | K | 952903112 | Vyčištění objektů čistíren odpadních vod, nádrží, žlabů nebo kanálů světlé výšky prostoru do 3,5 m | M2 | 20.224 |  | 0 | CS ÚRS 2023 02 |  | základní |  | 0 | 1e-05 | 0.00020224 | 0 | 0 | 4 | K | 1 |  |  |  | ROZPOCET |  |  |  |  | 0 | 0 | 0 | 0 | 0 | 1 | 0 | 4 | -1053014551
| Online PSC |  | https://podminky.urs.cz/item/CS_URS_2023_02/952903112 | [14 empty] | Online PSC | 1
49 | K | 952903119 | Vyčištění objektů čistíren odpadních vod, nádrží, žlabů nebo kanálů Příplatek k ceně za vyčištění prostorů v přes 3,5 m | M2 | 20.224 |  | 0 | CS ÚRS 2023 02 |  | základní |  | 0 | 0 | 0 | 0 | 0 | 4 | K | 1 |  |  |  | ROZPOCET |  |  |  |  | 0 | 0 | 0 | 0 | 0 | 1 | 0 | 4 | -2016683733
| Online PSC |  | https://podminky.urs.cz/item/CS_URS_2023_02/952903119 | [14 empty] | Online PSC | 1
50 | K | 953333321 | PVC těsnící pás do betonových konstrukcí do dilatačních spar vnitřní, pokládaný doprostřed konstrukce mezi výztuž šířky 240 mm | M | 12.567 |  | 0 | CS ÚRS 2023 02 |  | základní |  | 0 | 0.002 | 0.025134 | 0 | 0 | 4 | K | 1 |  |  |  | ROZPOCET |  |  |  |  | 0 | 0 | 0 | 0 | 0 | 1 | 0 | 4 | 1335438985
| Online PSC |  | https://podminky.urs.cz/item/CS_URS_2023_02/953333321 | [14 empty] | Online PSC | 1
51 | K | 953334124 | Bobtnavý pásek do pracovních spar betonových konstrukcí bentonitový, rozměru 20 x 25 mm s prodlouženou dobou bobtnání | M | 56 |  | 0 | CS ÚRS 2023 02 |  | základní |  | 0 | 0.00137 | 0.07672 | 0 | 0 | 4 | K | 1 |  |  |  | ROZPOCET |  |  |  |  | 0 | 0 | 0 | 0 | 0 | 1 | 0 | 4 | -999132398
| Online PSC |  | https://podminky.urs.cz/item/CS_URS_2023_02/953334124 | [14 empty] | Online PSC | 1
| D | 998 | Přesun hmot |  |  |  | 0 |  |  |  |  | 0 |  | 0 |  | 0 | 4 | D | 0 |  |  |  | ROZPOCET | [10 empty] | 0
52 | K | 998142251 | Přesun hmot pro nádrže, jímky, zásobníky a jámy pozemní mimo zemědělství se svislou nosnou konstrukcí monolitickou betonovou tyčovou nebo plošnou vodorovná dopravní vzdálenost do 50 m výšky do 25 m | T | 274.78 |  | 0 | CS ÚRS 2023 02 |  | základní |  | 0 | 0 | 0 | 0 | 0 | 4 | K | 1 |  |  |  | ROZPOCET |  |  |  |  | 0 | 0 | 0 | 0 | 0 | 1 | 0 | 4 | -558552118
| Online PSC |  | https://podminky.urs.cz/item/CS_URS_2023_02/998142251 | [14 empty] | Online PSC | 1

## SO 01.5a - Odlehčovací ko...
{83340c2e-9a79-4292-b312-04ffa1788125}
2
| KRYCÍ LIST SOUPISU PRACÍ | [7 empty] | v --- níže se nacházejí doplnkové a pomocné údaje k sestavám --- v | [8 empty] | False
Stavba:
ÚČOV nát. lab. LB - Čerpací stanice ČS BD
Objekt:
SO - Stavební objekty
Soupis:
SO 01 - Stoková síť včetně objektů
Úroveň 3:
SO 01.5a - Odlehčovací komora OK 117 EF - Elektropilíř
| KSO: |  |  |  |  | CC-CZ:
| Místo: |  | Praha 6, k.ú. Bubeneč |  |  | Datum: | 4. 2. 2025
| Zadavatel: |  |  |  |  | IČ:
|  | Hlavní město Praha |  |  |  | DIČ:
| Účastník: |  |  |  |  | IČ: | Vyplň údaj
|  | Vyplň údaj |  |  |  | DIČ: | Vyplň údaj
| Projektant: |  |  |  |  | IČ:
|  | SWECO Hydroprojekt a.s. |  |  |  | DIČ:
| Zpracovatel: |  |  |  |  | IČ:
|  | SWECO Hydroprojekt a.s. |  |  |  | DIČ:
Poznámka:
Soupis prací je sestaven s využitím Cenové soustavy ÚRS. Položky, které pochází z této cenové soustavy, jsou ve sloupci 'Cenová soustava' označeny popisem 'CS ÚRS' a úrovní příslušného kalendářního pololetí. Veškeré další informace vymezující popis a podmínky použití těchto položek z Cenové soustavy, které nejsou uvedeny přímo v soupisu prací, jsou neomezeně dálkově k dispozici na webu podminky.urs.cz.
| Cena bez DPH | [5 empty] | 0
|  |  | Základ daně |  |  | Sazba daně | Výše daně
| DPH | základní | 0 |  |  | 21% | 0
|  | snížená | 0 |  |  | 12% | 0
|  | zákl. přenesená | 0 |  |  | 21% | 0
|  | sníž. přenesená | 0 |  |  | 12% | 0
|  | nulová | 0 |  |  | 0% | 0
| Cena s DPH |  |  | v | CZK |  | 0
REKAPITULACE ČLENĚNÍ SOUPISU PRACÍ
Stavba:
ÚČOV nát. lab. LB - Čerpací stanice ČS BD
Objekt:
SO - Stavební objekty
Soupis:
SO 01 - Stoková síť včetně objektů
Úroveň 3:
SO 01.5a - Odlehčovací komora OK 117 EF - Elektropilíř
Místo: |  |  | Praha 6, k.ú. Bubeneč |  |  | Datum: | 4. 2. 2025
Zadavatel: |  |  | Hlavní město Praha |  |  | Projektant: | SWECO Hydroprojekt a.s.
Účastník: |  |  | Vyplň údaj |  |  | Zpracovatel: | SWECO Hydroprojekt a.s.
Kód dílu - Popis | [6 empty] | Cena celkem [CZK]
Náklady stavby celkem | [6 empty] | 0 | [11 empty] | -1
| HSV - Práce a dodávky HSV | [5 empty] | 0
| 6 - Úpravy povrchů, podlahy a osazování výplní | [5 empty] | 0
| PSV - Práce a dodávky PSV | [5 empty] | 0
| 711 - Izolace proti vodě, vlhkosti a plynům | [5 empty] | 0
| 741 - Elektroinstalace - silnoproud | [5 empty] | 0
| 742 - Elektroinstalace - slaboproud | [5 empty] | 0
| 764 - Konstrukce klempířské | [5 empty] | 0
| 767 - Konstrukce zámečnické | [5 empty] | 0
| M - Práce a dodávky M | [5 empty] | 0
| 21-M - Elektromontáže | [5 empty] | 0
| 46-M - Zemní práce při extr.mont.pracích | [5 empty] | 0
SOUPIS PRACÍ
Stavba:
ÚČOV nát. lab. LB - Čerpací stanice ČS BD
Objekt:
SO - Stavební objekty
Soupis:
SO 01 - Stoková síť včetně objektů
Úroveň 3:
SO 01.5a - Odlehčovací komora OK 117 EF - Elektropilíř
Místo: |  |  | Praha 6, k.ú. Bubeneč |  |  | Datum: | 4. 2. 2025
Zadavatel: |  |  | Hlavní město Praha |  |  | Projektant: | SWECO Hydroprojekt a.s.
Účastník: |  |  | Vyplň údaj |  |  | Zpracovatel: | SWECO Hydroprojekt a.s.
PČ | Typ | Kód | Popis | MJ | Množství | J.cena [CZK] | Cena celkem [CZK] | Cenová soustava |  | DPH | J. Nh [h] | Nh celkem [h] | J. hmotnost [t] | Hmotnost celkem [t] | J. suť [t] | Suť Celkem [t]
Náklady soupisu celkem | [6 empty] | 0 |  |  |  |  | 0 |  | 7.9562 |  | 0 |  | D | -1 | [10 empty] | 0
| D | HSV | Práce a dodávky HSV |  |  |  | 0 |  |  |  |  | 0 |  | 0.17258 |  | 0 | 1 | D | 0 |  |  |  | ROZPOCET | [6 empty] | 0
| D | 6 | Úpravy povrchů, podlahy a osazování výplní |  |  |  | 0 |  |  |  |  | 0 |  | 0.17258 |  | 0 | 1 | D | 1 |  |  |  | ROZPOCET | [6 empty] | 0
1 | K | 631311113 | Mazanina z betonu prostého bez zvýšených nároků na prostředí tl. přes 50 do 80 mm tř. C 12/15 | m3 | 0.075 |  | 0 | CS ÚRS 2023 02 |  | základní |  | 0 | 2.301 | 0.17258 | 0 | 0 | 4 | K | 2 |  |  |  | ROZPOCET | 0 | 0 | 0 | 0 | 0 | 1 | 0 | 4 | -1043466768
| Online PSC |  | https://podminky.urs.cz/item/CS_URS_2023_02/631311113 | [14 empty] | Online PSC | 2
| VV |  | "NÁTOKOVÝ LABYRINT PRAVÝ BŘEH CELKOVÁ PŘESTAVBA A ETAPA 0005 STAVBA č. 6963 | [14 empty] | VV | 2 | 1 | True | 0 | ROZPOCET
| VV |  | "SO 01.5 Odlehčovací komora OK 117 EF - Elektropilíř | [14 empty] | VV | 2 | 1 | True | 0 | ROZPOCET
| VV |  | "DODÁVKA A MONTÁŽ ELEKTROSTAVEBNÍ INSTALACE | [14 empty] | VV | 2 | 1 | True | 0 | ROZPOCET
| VV |  | "základ elektropilíře | [14 empty] | VV | 2 | 1 | True | 0 | ROZPOCET
| VV |  | "betonová mazanina na podlahu tl. 0,07m | [14 empty] | VV | 2 | 1 | True | 0 | ROZPOCET
| VV |  | "rozměry: š. 0,65m, dl. 3,15m, odpočet vnitřních stěn | [14 empty] | VV | 2 | 1 | True | 0 | ROZPOCET
| VV |  | 2*0,76*0,385*0,07+1*1,26*0,385*0,07 |  | 0.075 | [12 empty] | VV | 2 | 2 | True | 0 | ROZPOCET
| VV |  | Součet |  | 0.075 | [12 empty] | VV | 2 | 4 | True | 1 | ROZPOCET
| D | PSV | Práce a dodávky PSV |  |  |  | 0 |  |  |  |  | 0 |  | 0.13455 |  | 0 | 2 | D | 0 |  |  |  | ROZPOCET | [6 empty] | 0
| D | 711 | Izolace proti vodě, vlhkosti a plynům |  |  |  | 0 |  |  |  |  | 0 |  | 0.012277 |  | 0 | 2 | D | 1 |  |  |  | ROZPOCET | [6 empty] | 0
2 | K | 711141559 | Provedení izolace proti zemní vlhkosti pásy přitavením NAIP na ploše vodorovné V | m2 | 2.048 |  | 0 | CS ÚRS 2023 02 |  | základní |  | 0 | 0.0004 | 0.0008192 | 0 | 0 | 16 | K | 2 |  |  |  | ROZPOCET | 0 | 0 | 0 | 0 | 0 | 1 | 0 | 16 | -1016398399
| Online PSC |  | https://podminky.urs.cz/item/CS_URS_2023_02/711141559 | [14 empty] | Online PSC | 2
| VV |  | "NÁTOKOVÝ LABYRINT PRAVÝ BŘEH CELKOVÁ PŘESTAVBA A ETAPA 0005 STAVBA č. 6963 | [14 empty] | VV | 2 | 1 | True | 0 | ROZPOCET
| VV |  | "SO 01.5 Odlehčovací komora OK 117 EF - Elektropilíř | [14 empty] | VV | 2 | 1 | True | 0 | ROZPOCET
| VV |  | "MONTÁŽ ELEKTROSTAVEBNÍ INSTALACE | [14 empty] | VV | 2 | 1 | True | 0 | ROZPOCET
| VV |  | "základ elektropilíře | [14 empty] | VV | 2 | 1 | True | 0 | ROZPOCET
| VV |  | "provedení hydroizolace základu nataveným pásem | [14 empty] | VV | 2 | 1 | True | 0 | ROZPOCET
| VV |  | "rozměry: š. 0,65m, dl. 3,15m | [14 empty] | VV | 2 | 1 | True | 0 | ROZPOCET
| VV |  | 0,65*3,15 |  | 2.048 | [12 empty] | VV | 2 | 2 | True | 0 | ROZPOCET
| VV |  | Součet |  | 2.048 | [12 empty] | VV | 2 | 4 | True | 1 | ROZPOCET
3 | M | 62832001 | pás asfaltový natavitelný oxidovaný tl 3,5mm typu V60 S35 s vložkou ze skleněné rohože, s jemnozrnným minerálním posypem | m2 | 2.387 |  | 0 | R-položka |  | základní |  | 0 | 0.0048 | 0.011458 | 0 | 0 | 32 | M | 2 |  |  |  | ROZPOCET | 0 | 0 | 0 | 0 | 0 | 1 | 0 | 16 | 947999809
| VV |  | 2,048*1,1655 "Přepočtené koeficientem množství |  | 2.387 | [12 empty] | VV | 2 | 2 | True | 1 | ROZPOCET
4 | K | 998711101 | Přesun hmot pro izolace proti vodě, vlhkosti a plynům stanovený z hmotnosti přesunovaného materiálu vodorovná dopravní vzdálenost do 50 m v objektech výšky do 6 m | t | 0.012 |  | 0 | CS ÚRS 2023 02 |  | základní |  | 0 | 0 | 0 | 0 | 0 | 16 | K | 2 |  |  |  | ROZPOCET | 0 | 0 | 0 | 0 | 0 | 1 | 0 | 16 | 618205479
| Online PSC |  | https://podminky.urs.cz/item/CS_URS_2023_02/998711101 | [14 empty] | Online PSC | 2
| D | 741 | Elektroinstalace - silnoproud |  |  |  | 0 |  |  |  |  | 0 |  | 0.04209 |  | 0 | 2 | D | 1 |  |  |  | ROZPOCET | [6 empty] | 0
5 | K | 741410022 | Montáž uzemňovacího vedení s upevněním, propojením a připojením pomocí svorek v zemi s izolací spojů pásku průřezu do 120 mm2 v průmyslové výstavbě | m | 30 |  | 0 | CS ÚRS 2023 02 |  | základní |  | 0 | 0 | 0 | 0 | 0 | 16 | K | 2 |  |  |  | ROZPOCET | 0 | 0 | 0 | 0 | 0 | 1 | 0 | 16 | -488450416
| Online PSC |  | https://podminky.urs.cz/item/CS_URS_2023_02/741410022 | [14 empty] | Online PSC | 2
| VV |  | "NÁTOKOVÝ LABYRINT PRAVÝ BŘEH CELKOVÁ PŘESTAVBA A ETAPA 0005 STAVBA č. 6963 | [14 empty] | VV | 2 | 1 | True | 0 | ROZPOCET
| VV |  | "SO 01.5 Odlehčovací komora OK 117 EF - Elektropilíř | [14 empty] | VV | 2 | 1 | True | 0 | ROZPOCET
| VV |  | "MONTÁŽ ELEKTROSTAVEBNÍ INSTALACE | [14 empty] | VV | 2 | 1 | True | 0 | ROZPOCET
| VV |  | "30,00m zemnící pásek FeZn 120mm | [14 empty] | VV | 2 | 1 | True | 0 | ROZPOCET
| VV |  | "s upevněním na povrchu s izolací spojů, včetně ukončení a svorkování | [14 empty] | VV | 2 | 1 | True | 0 | ROZPOCET
| VV |  | 30,00 |  | 30 | [12 empty] | VV | 2 | 2 | True | 0 | ROZPOCET
| VV |  | Součet |  | 30 | [12 empty] | VV | 2 | 4 | True | 1 | ROZPOCET
6 | M | 35442062 | pás zemnící 30x4mm FeZn | kg | 28.5 |  | 0 | CS ÚRS 2023 02 |  | základní |  | 0 | 0.001 | 0.0285 | 0 | 0 | 32 | M | 2 |  |  |  | ROZPOCET | 0 | 0 | 0 | 0 | 0 | 1 | 0 | 16 | 301736869
| VV |  | "NÁTOKOVÝ LABYRINT PRAVÝ BŘEH CELKOVÁ PŘESTAVBA A ETAPA 0005 STAVBA č. 6963 | [14 empty] | VV | 2 | 1 | True | 0 | ROZPOCET
| VV |  | "SO 01.5 Odlehčovací komora OK 117 EF - Elektropilíř | [14 empty] | VV | 2 | 1 | True | 0 | ROZPOCET
| VV |  | "DODÁVKA ELEKTROSTAVEBNÍ INSTALACE | [14 empty] | VV | 2 | 1 | True | 0 | ROZPOCET
| VV |  | "30,00m zemnící pásek FeZn 120mm | [14 empty] | VV | 2 | 1 | True | 0 | ROZPOCET
| VV |  | "s upevněním na povrchu s izolací spojů, včetně ukončení a svorkování | [14 empty] | VV | 2 | 1 | True | 0 | ROZPOCET
| VV |  | "přepočet na metry 0,95kg = 1,00m | [14 empty] | VV | 2 | 1 | True | 0 | ROZPOCET
| VV |  | 30,00*0,95 |  | 28.5 | [12 empty] | VV | 2 | 2 | True | 0 | ROZPOCET
| VV |  | Součet |  | 28.5 | [12 empty] | VV | 2 | 4 | True | 1 | ROZPOCET
7 | K | 741410042 | Montáž uzemňovacího vedení s upevněním, propojením a připojením pomocí svorek v zemi s izolací spojů drátu nebo lana Ø do 10 mm v průmyslové výstavbě | m | 10 |  | 0 | CS ÚRS 2023 02 |  | základní |  | 0 | 0 | 0 | 0 | 0 | 16 | K | 2 |  |  |  | ROZPOCET | 0 | 0 | 0 | 0 | 0 | 1 | 0 | 16 | -1065259123
| Online PSC |  | https://podminky.urs.cz/item/CS_URS_2023_02/741410042 | [14 empty] | Online PSC | 2
| VV |  | "NÁTOKOVÝ LABYRINT PRAVÝ BŘEH CELKOVÁ PŘESTAVBA A ETAPA 0005 STAVBA č. 6963 | [14 empty] | VV | 2 | 1 | True | 0 | ROZPOCET
| VV |  | "SO 01.5 Odlehčovací komora OK 117 EF - Elektropilíř | [14 empty] | VV | 2 | 1 | True | 0 | ROZPOCET
| VV |  | "MONTÁŽ ELEKTROSTAVEBNÍ INSTALACE | [14 empty] | VV | 2 | 1 | True | 0 | ROZPOCET
| VV |  | "10,00m zemnící drát FeZn 10mm | [14 empty] | VV | 2 | 1 | True | 0 | ROZPOCET
| VV |  | "s upevněním na povrchu s izolací spojů, včetně ukončení a svorkování | [14 empty] | VV | 2 | 1 | True | 0 | ROZPOCET
| VV |  | 10,00 |  | 10 | [12 empty] | VV | 2 | 2 | True | 0 | ROZPOCET
| VV |  | Součet |  | 10 | [12 empty] | VV | 2 | 4 | True | 1 | ROZPOCET
8 | M | 35441073 | drát D 10mm FeZn | kg | 6.2 |  | 0 | CS ÚRS 2023 02 |  | základní |  | 0 | 0.001 | 0.0062 | 0 | 0 | 32 | M | 2 |  |  |  | ROZPOCET | 0 | 0 | 0 | 0 | 0 | 1 | 0 | 16 | 507715031
| VV |  | "NÁTOKOVÝ LABYRINT PRAVÝ BŘEH CELKOVÁ PŘESTAVBA A ETAPA 0005 STAVBA č. 6963 | [14 empty] | VV | 2 | 1 | True | 0 | ROZPOCET
| VV |  | "SO 01.5 Odlehčovací komora OK 117 EF - Elektropilíř | [14 empty] | VV | 2 | 1 | True | 0 | ROZPOCET
| VV |  | "DODÁVKA ELEKTROSTAVEBNÍ INSTALACE | [14 empty] | VV | 2 | 1 | True | 0 | ROZPOCET
| VV |  | "10,00m zemnící drát FeZn 10mm | [14 empty] | VV | 2 | 1 | True | 0 | ROZPOCET
| VV |  | "s upevněním na povrchu s izolací spojů, včetně ukončení a svorkování | [14 empty] | VV | 2 | 1 | True | 0 | ROZPOCET
| VV |  | "přepočet na metry 0,62kg = 1,00m | [14 empty] | VV | 2 | 1 | True | 0 | ROZPOCET
| VV |  | 10,00*0,62 |  | 6.2 | [12 empty] | VV | 2 | 2 | True | 0 | ROZPOCET
| VV |  | Součet |  | 6.2 | [12 empty] | VV | 2 | 4 | True | 1 | ROZPOCET
9 | M | 35441415 | podpěra vedení FeZn do zdiva 150mm | kus | 5 |  | 0 | CS ÚRS 2023 02 |  | základní |  | 0 | 0.00014 | 0.0007 | 0 | 0 | 32 | M | 2 |  |  |  | ROZPOCET | 0 | 0 | 0 | 0 | 0 | 1 | 0 | 16 | 601891348
| VV |  | "NÁTOKOVÝ LABYRINT PRAVÝ BŘEH CELKOVÁ PŘESTAVBA A ETAPA 0005 STAVBA č. 6963 | [14 empty] | VV | 2 | 1 | True | 0 | ROZPOCET
| VV |  | "SO 01.5 Odlehčovací komora OK 117 EF - Elektropilíř | [14 empty] | VV | 2 | 1 | True | 0 | ROZPOCET
| VV |  | "DODÁVKA ELEKTROSTAVEBNÍ INSTALACE | [14 empty] | VV | 2 | 1 | True | 0 | ROZPOCET
| VV |  | "5x podpěra vedení do zdiva FeZn | [14 empty] | VV | 2 | 1 | True | 0 | ROZPOCET
| VV |  | 5,00 |  | 5 | [12 empty] | VV | 2 | 2 | True | 0 | ROZPOCET
| VV |  | Součet |  | 5 | [12 empty] | VV | 2 | 4 | True | 1 | ROZPOCET
10 | M | 35442199 | držák oddáleného hromosvodu FeZn na trubku pr. 28-34mm (1") | kus | 2 |  | 0 | CS ÚRS 2023 02 |  | základní |  | 0 | 0.00026 | 0.00052 | 0 | 0 | 32 | M | 2 |  |  |  | ROZPOCET | 0 | 0 | 0 | 0 | 0 | 1 | 0 | 16 | 91844254
| VV |  | "NÁTOKOVÝ LABYRINT PRAVÝ BŘEH CELKOVÁ PŘESTAVBA A ETAPA 0005 STAVBA č. 6963 | [14 empty] | VV | 2 | 1 | True | 0 | ROZPOCET
| VV |  | "SO 01.5 Odlehčovací komora OK 117 EF - Elektropilíř | [14 empty] | VV | 2 | 1 | True | 0 | ROZPOCET
| VV |  | "DODÁVKA ELEKTROSTAVEBNÍ INSTALACE | [14 empty] | VV | 2 | 1 | True | 0 | ROZPOCET
| VV |  | "2x oddálený držák hromosvodného vedení | [14 empty] | VV | 2 | 1 | True | 0 | ROZPOCET
| VV |  | 2,00 |  | 2 | [12 empty] | VV | 2 | 2 | True | 0 | ROZPOCET
| VV |  | Součet |  | 2 | [12 empty] | VV | 2 | 4 | True | 1 | ROZPOCET
11 | K | 741420021 | Montáž hromosvodného vedení svorek se 2 šrouby | kus | 1 |  | 0 | CS ÚRS 2023 02 |  | základní |  | 0 | 0 | 0 | 0 | 0 | 16 | K | 2 |  |  |  | ROZPOCET | 0 | 0 | 0 | 0 | 0 | 1 | 0 | 16 | -1576310011
| Online PSC |  | https://podminky.urs.cz/item/CS_URS_2023_02/741420021 | [14 empty] | Online PSC | 2
| VV |  | "NÁTOKOVÝ LABYRINT PRAVÝ BŘEH CELKOVÁ PŘESTAVBA A ETAPA 0005 STAVBA č. 6963 | [14 empty] | VV | 2 | 1 | True | 0 | ROZPOCET
| VV |  | "SO 01.5 Odlehčovací komora OK 117 EF - Elektropilíř | [14 empty] | VV | 2 | 1 | True | 0 | ROZPOCET
| VV |  | "MONTÁŽ ELEKTROSTAVEBNÍ INSTALACE | [14 empty] | VV | 2 | 1 | True | 0 | ROZPOCET
| VV |  | "1x svorka pro spojování kruhových a páskových vodičů | [14 empty] | VV | 2 | 1 | True | 0 | ROZPOCET
| VV |  | 1,00 |  | 1 | [12 empty] | VV | 2 | 2 | True | 0 | ROZPOCET
| VV |  | Součet |  | 1 | [12 empty] | VV | 2 | 4 | True | 1 | ROZPOCET
12 | M | 35441996 | svorka odbočovací a spojovací pro spojování kruhových a páskových vodičů, FeZn | kus | 1 |  | 0 | CS ÚRS 2023 02 |  | základní |  | 0 | 0.0007 | 0.0007 | 0 | 0 | 32 | M | 2 |  |  |  | ROZPOCET | 0 | 0 | 0 | 0 | 0 | 1 | 0 | 16 | 1613478317
| VV |  | "NÁTOKOVÝ LABYRINT PRAVÝ BŘEH CELKOVÁ PŘESTAVBA A ETAPA 0005 STAVBA č. 6963 | [14 empty] | VV | 2 | 1 | True | 0 | ROZPOCET
| VV |  | "SO 01.5 Odlehčovací komora OK 117 EF - Elektropilíř | [14 empty] | VV | 2 | 1 | True | 0 | ROZPOCET
| VV |  | "DODÁVKA ELEKTROSTAVEBNÍ INSTALACE | [14 empty] | VV | 2 | 1 | True | 0 | ROZPOCET
| VV |  | "1x svorka pro spojování kruhových a páskových vodičů | [14 empty] | VV | 2 | 1 | True | 0 | ROZPOCET
| VV |  | 1,00 |  | 1 | [12 empty] | VV | 2 | 2 | True | 0 | ROZPOCET
| VV |  | Součet |  | 1 | [12 empty] | VV | 2 | 4 | True | 1 | ROZPOCET
13 | K | 741420022 | Montáž hromosvodného vedení svorek se 3 a více šrouby | kus | 5 |  | 0 | CS ÚRS 2023 02 |  | základní |  | 0 | 0 | 0 | 0 | 0 | 16 | K | 2 |  |  |  | ROZPOCET | 0 | 0 | 0 | 0 | 0 | 1 | 0 | 16 | 1485426579
| Online PSC |  | https://podminky.urs.cz/item/CS_URS_2023_02/741420022 | [14 empty] | Online PSC | 2
| VV |  | "NÁTOKOVÝ LABYRINT PRAVÝ BŘEH CELKOVÁ PŘESTAVBA A ETAPA 0005 STAVBA č. 6963 | [14 empty] | VV | 2 | 1 | True | 0 | ROZPOCET
| VV |  | "SO 01.5 Odlehčovací komora OK 117 EF - Elektropilíř | [14 empty] | VV | 2 | 1 | True | 0 | ROZPOCET
| VV |  | "MONTÁŽ ELEKTROSTAVEBNÍ INSTALACE | [14 empty] | VV | 2 | 1 | True | 0 | ROZPOCET
| VV |  | "1x svorka k jímací tyči | [14 empty] | VV | 2 | 1 | True | 0 | ROZPOCET
| VV |  | 1,00 |  | 1 | [12 empty] | VV | 2 | 2 | True | 0 | ROZPOCET
| VV |  | "4x svorka pro spojování páskových vodičů | [14 empty] | VV | 2 | 1 | True | 0 | ROZPOCET
| VV |  | 4,00 |  | 4 | [12 empty] | VV | 2 | 2 | True | 0 | ROZPOCET
| VV |  | Součet |  | 5 | [12 empty] | VV | 2 | 4 | True | 1 | ROZPOCET
14 | M | 35441860 | svorka FeZn k jímací tyči - 4 šrouby | kus | 1 |  | 0 | CS ÚRS 2023 02 |  | základní |  | 0 | 0.00043 | 0.00043 | 0 | 0 | 32 | M | 2 |  |  |  | ROZPOCET | 0 | 0 | 0 | 0 | 0 | 1 | 0 | 16 | -796240464
| VV |  | "NÁTOKOVÝ LABYRINT PRAVÝ BŘEH CELKOVÁ PŘESTAVBA A ETAPA 0005 STAVBA č. 6963 | [14 empty] | VV | 2 | 1 | True | 0 | ROZPOCET
| VV |  | "SO 01.5 Odlehčovací komora OK 117 EF - Elektropilíř | [14 empty] | VV | 2 | 1 | True | 0 | ROZPOCET
| VV |  | "DODÁVKA ELEKTROSTAVEBNÍ INSTALACE | [14 empty] | VV | 2 | 1 | True | 0 | ROZPOCET
| VV |  | "1x svorka k jímací tyči | [14 empty] | VV | 2 | 1 | True | 0 | ROZPOCET
| VV |  | 1,00 |  | 1 | [12 empty] | VV | 2 | 2 | True | 0 | ROZPOCET
| VV |  | Součet |  | 1 | [12 empty] | VV | 2 | 4 | True | 1 | ROZPOCET
15 | M | 35441986 | svorka odbočovací a spojovací pro pásek 30x4mm, FeZn | kus | 4 |  | 0 | CS ÚRS 2023 02 |  | základní |  | 0 | 0.00026 | 0.00104 | 0 | 0 | 32 | M | 2 |  |  |  | ROZPOCET | 0 | 0 | 0 | 0 | 0 | 1 | 0 | 16 | -940919123
| VV |  | "NÁTOKOVÝ LABYRINT PRAVÝ BŘEH CELKOVÁ PŘESTAVBA A ETAPA 0005 STAVBA č. 6963 | [14 empty] | VV | 2 | 1 | True | 0 | ROZPOCET
| VV |  | "SO 01.5 Odlehčovací komora OK 117 EF - Elektropilíř | [14 empty] | VV | 2 | 1 | True | 0 | ROZPOCET
| VV |  | "DODÁVKA ELEKTROSTAVEBNÍ INSTALACE | [14 empty] | VV | 2 | 1 | True | 0 | ROZPOCET
| VV |  | "4x svorka pro spojování páskových vodičů | [14 empty] | VV | 2 | 1 | True | 0 | ROZPOCET
| VV |  | 4,00 |  | 4 | [12 empty] | VV | 2 | 2 | True | 0 | ROZPOCET
| VV |  | Součet |  | 4 | [12 empty] | VV | 2 | 4 | True | 1 | ROZPOCET
16 | K | 741430003 | Montáž jímacích tyčí délky do 3 m, na konstrukci ocelovou | kus | 1 |  | 0 | CS ÚRS 2023 02 |  | základní |  | 0 | 0 | 0 | 0 | 0 | 16 | K | 2 |  |  |  | ROZPOCET | 0 | 0 | 0 | 0 | 0 | 1 | 0 | 16 | -776527988
| Online PSC |  | https://podminky.urs.cz/item/CS_URS_2023_02/741430003 | [14 empty] | Online PSC | 2
| VV |  | "NÁTOKOVÝ LABYRINT PRAVÝ BŘEH CELKOVÁ PŘESTAVBA A ETAPA 0005 STAVBA č. 6963 | [14 empty] | VV | 2 | 1 | True | 0 | ROZPOCET
| VV |  | "SO 01.5 Odlehčovací komora OK 117 EF - Elektropilíř | [14 empty] | VV | 2 | 1 | True | 0 | ROZPOCET
| VV |  | "MONTÁŽ ELEKTROSTAVEBNÍ INSTALACE | [14 empty] | VV | 2 | 1 | True | 0 | ROZPOCET
| VV |  | "1x jímací tyč FeZn dl. 2,50m | [14 empty] | VV | 2 | 1 | True | 0 | ROZPOCET
| VV |  | 1,00 |  | 1 | [12 empty] | VV | 2 | 2 | True | 0 | ROZPOCET
| VV |  | Součet |  | 1 | [12 empty] | VV | 2 | 4 | True | 1 | ROZPOCET
17 | M | 35441070R | tyč jímací s rovným koncem 2500mm FeZn | kus | 1 |  | 0 | R-položka |  | základní |  | 0 | 0.004 | 0.004 | 0 | 0 | 32 | M | 2 |  |  |  | ROZPOCET | 0 | 0 | 0 | 0 | 0 | 1 | 0 | 16 | 1369997521
| VV |  | "NÁTOKOVÝ LABYRINT PRAVÝ BŘEH CELKOVÁ PŘESTAVBA A ETAPA 0005 STAVBA č. 6963 | [14 empty] | VV | 2 | 1 | True | 0 | ROZPOCET
| VV |  | "SO 01.5 Odlehčovací komora OK 117 EF - Elektropilíř | [14 empty] | VV | 2 | 1 | True | 0 | ROZPOCET
| VV |  | "DODÁVKA ELEKTROSTAVEBNÍ INSTALACE | [14 empty] | VV | 2 | 1 | True | 0 | ROZPOCET
| VV |  | "1x jímací tyč FeZn dl. 2,50m | [14 empty] | VV | 2 | 1 | True | 0 | ROZPOCET
| VV |  | 1,00 |  | 1 | [12 empty] | VV | 2 | 2 | True | 0 | ROZPOCET
| VV |  | Součet |  | 1 | [12 empty] | VV | 2 | 4 | True | 1 | ROZPOCET
18 | K | 741820011 | Měření zemních odporů zemnicí sítě délky pásku do 100 m | kus | 1 |  | 0 | CS ÚRS 2023 02 |  | základní |  | 0 | 0 | 0 | 0 | 0 | 16 | K | 2 |  |  |  | ROZPOCET | 0 | 0 | 0 | 0 | 0 | 1 | 0 | 16 | 1627849934
| Online PSC |  | https://podminky.urs.cz/item/CS_URS_2023_02/741820011 | [14 empty] | Online PSC | 2
| VV |  | "NÁTOKOVÝ LABYRINT PRAVÝ BŘEH CELKOVÁ PŘESTAVBA A ETAPA 0005 STAVBA č. 6963 | [14 empty] | VV | 2 | 1 | True | 0 | ROZPOCET
| VV |  | "SO 01.5 Odlehčovací komora OK 117 EF - Elektropilíř | [14 empty] | VV | 2 | 1 | True | 0 | ROZPOCET
| VV |  | "MONTÁŽ ELEKTROSTAVEBNÍ INSTALACE | [14 empty] | VV | 2 | 1 | True | 0 | ROZPOCET
| VV |  | "1x měření odporu zemnícího pásku FeZn | [14 empty] | VV | 2 | 1 | True | 0 | ROZPOCET
| VV |  | 1,00 |  | 1 | [12 empty] | VV | 2 | 2 | True | 0 | ROZPOCET
| VV |  | Součet |  | 1 | [12 empty] | VV | 2 | 4 | True | 1 | ROZPOCET
19 | K | 998741101 | Přesun hmot pro silnoproud stanovený z hmotnosti přesunovaného materiálu vodorovná dopravní vzdálenost do 50 m v objektech výšky do 6 m | t | 0.042 |  | 0 | CS ÚRS 2023 02 |  | základní |  | 0 | 0 | 0 | 0 | 0 | 16 | K | 2 |  |  |  | ROZPOCET | 0 | 0 | 0 | 0 | 0 | 1 | 0 | 16 | 486330401
| Online PSC |  | https://podminky.urs.cz/item/CS_URS_2023_02/998741101 | [14 empty] | Online PSC | 2
| D | 742 | Elektroinstalace - slaboproud |  |  |  | 0 |  |  |  |  | 0 |  | 0.046 |  | 0 | 2 | D | 1 |  |  |  | ROZPOCET | [6 empty] | 0
20 | K | 742420021 | Montáž společné televizní antény antenního stožáru včetně upevňovacího materiálu | kus | 1 |  | 0 | CS ÚRS 2023 02 |  | základní |  | 0 | 0 | 0 | 0 | 0 | 16 | K | 2 |  |  |  | ROZPOCET | 0 | 0 | 0 | 0 | 0 | 1 | 0 | 16 | -148179202
| Online PSC |  | https://podminky.urs.cz/item/CS_URS_2023_02/742420021 | [14 empty] | Online PSC | 2
| VV |  | "NÁTOKOVÝ LABYRINT PRAVÝ BŘEH CELKOVÁ PŘESTAVBA A ETAPA 0005 STAVBA č. 6963 | [14 empty] | VV | 2 | 1 | True | 0 | ROZPOCET
| VV |  | "SO 01.5 Odlehčovací komora OK 117 EF - Elektropilíř | [14 empty] | VV | 2 | 1 | True | 0 | ROZPOCET
| VV |  | " MONTÁŽ ELEKTROSTAVEBNÍ INSTALACE | [14 empty] | VV | 2 | 1 | True | 0 | ROZPOCET
| VV |  | "1x anténní stožár v. 4,300m | [14 empty] | VV | 2 | 1 | True | 0 | ROZPOCET
| VV |  | "včetně kotevního plechu a mechanického kotvení | [14 empty] | VV | 2 | 1 | True | 0 | ROZPOCET
| VV |  | 1,00 |  | 1 | [12 empty] | VV | 2 | 2 | True | 0 | ROZPOCET
| VV |  | Součet |  | 1 | [12 empty] | VV | 2 | 4 | True | 1 | ROZPOCET
21 | M | 31674063R | stožár anténní v 4,0m | kus | 1 |  | 0 | R-položka |  | základní |  | 0 | 0.046 | 0.046 | 0 | 0 | 32 | M | 2 |  |  |  | ROZPOCET | 0 | 0 | 0 | 0 | 0 | 1 | 0 | 16 | -592701693
| VV |  | "NÁTOKOVÝ LABYRINT PRAVÝ BŘEH CELKOVÁ PŘESTAVBA A ETAPA 0005 STAVBA č. 6963 | [14 empty] | VV | 2 | 1 | True | 0 | ROZPOCET
| VV |  | "SO 01.5 Odlehčovací komora OK 117 EF - Elektropilíř | [14 empty] | VV | 2 | 1 | True | 0 | ROZPOCET
| VV |  | "DODÁVKA ELEKTROSTAVEBNÍ INSTALACE | [14 empty] | VV | 2 | 1 | True | 0 | ROZPOCET
| VV |  | "1x anténní stožár v. 4,300m | [14 empty] | VV | 2 | 1 | True | 0 | ROZPOCET
| VV |  | "včetně kotevního plechu a mechanického kotvení | [14 empty] | VV | 2 | 1 | True | 0 | ROZPOCET
| VV |  | 1,00 |  | 1 | [12 empty] | VV | 2 | 2 | True | 0 | ROZPOCET
| VV |  | Součet |  | 1 | [12 empty] | VV | 2 | 4 | True | 1 | ROZPOCET
22 | K | 998742101 | Přesun hmot pro slaboproud stanovený z hmotnosti přesunovaného materiálu vodorovná dopravní vzdálenost do 50 m v objektech výšky do 6 m | t | 0.046 |  | 0 | CS ÚRS 2023 02 |  | základní |  | 0 | 0 | 0 | 0 | 0 | 16 | K | 2 |  |  |  | ROZPOCET | 0 | 0 | 0 | 0 | 0 | 1 | 0 | 16 | -1073068256
| Online PSC |  | https://podminky.urs.cz/item/CS_URS_2023_02/998742101 | [14 empty] | Online PSC | 2
| D | 764 | Konstrukce klempířské |  |  |  | 0 |  |  |  |  | 0 |  | 0.02268 |  | 0 | 2 | D | 1 |  |  |  | ROZPOCET | [6 empty] | 0
23 | K | 764204109 | Montáž oplechování horních ploch zdí a nadezdívek (atik) rozvinuté šířky přes 400 do 800 mm | m | 3.15 |  | 0 | CS ÚRS 2023 02 |  | základní |  | 0 | 0 | 0 | 0 | 0 | 16 | K | 2 |  |  |  | ROZPOCET | 0 | 0 | 0 | 0 | 0 | 1 | 0 | 16 | 747300929
| Online PSC |  | https://podminky.urs.cz/item/CS_URS_2023_02/764204109 | [14 empty] | Online PSC | 2
| P |  | Poznámka k položce: včetně ukotvení | [14 empty] | P | 2
| VV |  | "NÁTOKOVÝ LABYRINT PRAVÝ BŘEH CELKOVÁ PŘESTAVBA A ETAPA 0005 STAVBA č. 6963 | [14 empty] | VV | 2 | 1 | True | 0 | ROZPOCET
| VV |  | "SO 01.5 Odlehčovací komora OK 117 EF - Elektropilíř | [14 empty] | VV | 2 | 1 | True | 0 | ROZPOCET
| VV |  | "MONTÁŽ ELEKTROSTAVEBNÍ INSTALACE | [14 empty] | VV | 2 | 1 | True | 0 | ROZPOCET
| VV |  | "zastřešení elektropilíře | [14 empty] | VV | 2 | 1 | True | 0 | ROZPOCET
| VV |  | "provedení oplechování titanzinkovým plechem, | [14 empty] | VV | 2 | 1 | True | 0 | ROZPOCET
| VV |  | "rozměry: dl. 3,15m | [14 empty] | VV | 2 | 1 | True | 0 | ROZPOCET
| VV |  | 3,15 |  | 3.15 | [12 empty] | VV | 2 | 2 | True | 0 | ROZPOCET
| VV |  | Součet |  | 3.15 | [12 empty] | VV | 2 | 4 | True | 1 | ROZPOCET
24 | M | 19112346 | plech TiZn „leskle válcovaný“ svitek š 1000mm tl 1mm | m | 3.15 |  | 0 | CS ÚRS 2023 02 |  | základní |  | 0 | 0.0072 | 0.02268 | 0 | 0 | 32 | M | 2 |  |  |  | ROZPOCET | 0 | 0 | 0 | 0 | 0 | 1 | 0 | 16 | -1595308769
| P |  | Poznámka k položce: včetně ukotvení k žb konstrukci | [14 empty] | P | 2
| VV |  | "NÁTOKOVÝ LABYRINT PRAVÝ BŘEH CELKOVÁ PŘESTAVBA A ETAPA 0005 STAVBA č. 6963 | [14 empty] | VV | 2 | 1 | True | 0 | ROZPOCET
| VV |  | "SO 01.5 Odlehčovací komora OK 117 EF - Elektropilíř | [14 empty] | VV | 2 | 1 | True | 0 | ROZPOCET
| VV |  | "DODÁVKA ELEKTROSTAVEBNÍ INSTALACE | [14 empty] | VV | 2 | 1 | True | 0 | ROZPOCET
| VV |  | "zastřešení elektropilíře | [14 empty] | VV | 2 | 1 | True | 0 | ROZPOCET
| VV |  | "provedení oplechování titanzinkovým plechem, | [14 empty] | VV | 2 | 1 | True | 0 | ROZPOCET
| VV |  | "rozměry: dl. 3,15m | [14 empty] | VV | 2 | 1 | True | 0 | ROZPOCET
| VV |  | 3,15 |  | 3.15 | [12 empty] | VV | 2 | 2 | True | 0 | ROZPOCET
| VV |  | Součet |  | 3.15 | [12 empty] | VV | 2 | 4 | True | 1 | ROZPOCET
25 | K | 998764101 | Přesun hmot pro konstrukce klempířské stanovený z hmotnosti přesunovaného materiálu vodorovná dopravní vzdálenost do 50 m v objektech výšky do 6 m | t | 0.023 |  | 0 | CS ÚRS 2023 02 |  | základní |  | 0 | 0 | 0 | 0 | 0 | 16 | K | 2 |  |  |  | ROZPOCET | 0 | 0 | 0 | 0 | 0 | 1 | 0 | 16 | 771003840
| Online PSC |  | https://podminky.urs.cz/item/CS_URS_2023_02/998764101 | [14 empty] | Online PSC | 2
| D | 767 | Konstrukce zámečnické |  |  |  | 0 |  |  |  |  | 0 |  | 0.011503 |  | 0 | 2 | D | 1 |  |  |  | ROZPOCET | [6 empty] | 0
26 | K | 767646412 | Montáž revizních dveří a dvířek hliníkových, ocelových nebo plastových s rámem jednokřídlových, plochy přes 0,5 do 1 m2 | m2 | 1.459 |  | 0 | CS ÚRS 2023 02 |  | základní |  | 0 | 0.00018 | 0.00026262 | 0 | 0 | 16 | K | 2 |  |  |  | ROZPOCET | 0 | 0 | 0 | 0 | 0 | 1 | 0 | 16 | -924408706
| Online PSC |  | https://podminky.urs.cz/item/CS_URS_2023_02/767646412 | [14 empty] | Online PSC | 2
| VV |  | "NÁTOKOVÝ LABYRINT PRAVÝ BŘEH CELKOVÁ PŘESTAVBA A ETAPA 0005 STAVBA č. 6963 | [14 empty] | VV | 2 | 1 | True | 0 | ROZPOCET
| VV |  | "SO 01.5 Odlehčovací komora OK 117 EF - Elektropilíř | [14 empty] | VV | 2 | 1 | True | 0 | ROZPOCET
| VV |  | "DODÁVKA ELEKTROSTAVEBNÍ INSTALACE | [14 empty] | VV | 2 | 1 | True | 0 | ROZPOCET
| VV |  | "2x dvířka z nerezové oceli, jednokřídlá, rozměr 960x 760mm | [14 empty] | VV | 2 | 1 | True | 0 | ROZPOCET
| VV |  | "uzamykatelná, dle požadavku provozovatele | [14 empty] | VV | 2 | 1 | True | 0 | ROZPOCET
| VV |  | "včetně nerezového rámu, mechanické kotvení | [14 empty] | VV | 2 | 1 | True | 0 | ROZPOCET
| VV |  | 2*(0,96*0,76) |  | 1.459 | [12 empty] | VV | 2 | 2 | True | 0 | ROZPOCET
| VV |  | Součet |  | 1.459 | [12 empty] | VV | 2 | 4 | True | 1 | ROZPOCET
27 | M | 55343552R | dvířka nerezová 960x760mm | kus | 2 |  | 0 | R-položka |  | základní |  | 0 | 0.0036 | 0.0072 | 0 | 0 | 32 | M | 2 |  |  |  | ROZPOCET | 0 | 0 | 0 | 0 | 0 | 1 | 0 | 16 | 1915060882
| VV |  | "NÁTOKOVÝ LABYRINT PRAVÝ BŘEH CELKOVÁ PŘESTAVBA A ETAPA 0005 STAVBA č. 6963 | [14 empty] | VV | 2 | 1 | True | 0 | ROZPOCET
| VV |  | "SO 01.5 Odlehčovací komora OK 117 EF - Elektropilíř | [14 empty] | VV | 2 | 1 | True | 0 | ROZPOCET
| VV |  | "DODÁVKA ELEKTROSTAVEBNÍ INSTALACE | [14 empty] | VV | 2 | 1 | True | 0 | ROZPOCET
| VV |  | "2x dvířka z nerezové oceli, jednokřídlá, rozměr 960x 760mm | [14 empty] | VV | 2 | 1 | True | 0 | ROZPOCET
| VV |  | "uzamykatelná, dle požadavku provozovatele | [14 empty] | VV | 2 | 1 | True | 0 | ROZPOCET
| VV |  | "včetně nerezového rámu, mechanické kotvení | [14 empty] | VV | 2 | 1 | True | 0 | ROZPOCET
| VV |  | 2,00 |  | 2 | [12 empty] | VV | 2 | 2 | True | 0 | ROZPOCET
| VV |  | Součet |  | 2 | [12 empty] | VV | 2 | 4 | True | 1 | ROZPOCET
28 | K | 767646413 | Montáž revizních dveří a dvířek hliníkových, ocelových nebo plastových s rámem jednokřídlových, plochy přes 1 m2 | m2 | 1.915 |  | 0 | CS ÚRS 2023 02 |  | základní |  | 0 | 0.00023 | 0.00044045 | 0 | 0 | 16 | K | 2 |  |  |  | ROZPOCET | 0 | 0 | 0 | 0 | 0 | 1 | 0 | 16 | 1189960704
| Online PSC |  | https://podminky.urs.cz/item/CS_URS_2023_02/767646413 | [14 empty] | Online PSC | 2
| VV |  | "NÁTOKOVÝ LABYRINT PRAVÝ BŘEH CELKOVÁ PŘESTAVBA A ETAPA 0005 STAVBA č. 6963 | [14 empty] | VV | 2 | 1 | True | 0 | ROZPOCET
| VV |  | "SO 01.5 Odlehčovací komora OK 117 EF - Elektropilíř | [14 empty] | VV | 2 | 1 | True | 0 | ROZPOCET
| VV |  | "DODÁVKA ELEKTROSTAVEBNÍ INSTALACE | [14 empty] | VV | 2 | 1 | True | 0 | ROZPOCET
| VV |  | "1x dvířka z nerezové oceli, jednokřídlá, rozměr 1520x 1260mm | [14 empty] | VV | 2 | 1 | True | 0 | ROZPOCET
| VV |  | "uzamykatelná, dle požadavku provozovatele | [14 empty] | VV | 2 | 1 | True | 0 | ROZPOCET
| VV |  | "včetně nerezového rámu, mechanické kotvení | [14 empty] | VV | 2 | 1 | True | 0 | ROZPOCET
| VV |  | 1*(1,52*1,26) |  | 1.915 | [12 empty] | VV | 2 | 2 | True | 0 | ROZPOCET
| VV |  | Součet |  | 1.915 | [12 empty] | VV | 2 | 4 | True | 1 | ROZPOCET
29 | M | 55343553R | dvířka nerezová 1520x1260mm | kus | 1 |  | 0 | R-položka |  | základní |  | 0 | 0.0036 | 0.0036 | 0 | 0 | 32 | M | 2 |  |  |  | ROZPOCET | 0 | 0 | 0 | 0 | 0 | 1 | 0 | 16 | -13438021
| VV |  | "NÁTOKOVÝ LABYRINT PRAVÝ BŘEH CELKOVÁ PŘESTAVBA A ETAPA 0005 STAVBA č. 6963 | [14 empty] | VV | 2 | 1 | True | 0 | ROZPOCET
| VV |  | "SO 01.5 Odlehčovací komora OK 117 EF - Elektropilíř | [14 empty] | VV | 2 | 1 | True | 0 | ROZPOCET
| VV |  | "DODÁVKA ELEKTROSTAVEBNÍ INSTALACE | [14 empty] | VV | 2 | 1 | True | 0 | ROZPOCET
| VV |  | "1x dvířka z nerezové oceli, jednokřídlá, rozměr 1520x 1260mm | [14 empty] | VV | 2 | 1 | True | 0 | ROZPOCET
| VV |  | "uzamykatelná, dle požadavku provozovatele | [14 empty] | VV | 2 | 1 | True | 0 | ROZPOCET
| VV |  | "včetně nerezového rámu, mechanické kotvení | [14 empty] | VV | 2 | 1 | True | 0 | ROZPOCET
| VV |  | 1,00 |  | 1 | [12 empty] | VV | 2 | 2 | True | 0 | ROZPOCET
| VV |  | Součet |  | 1 | [12 empty] | VV | 2 | 4 | True | 1 | ROZPOCET
30 | K | 998767101 | Přesun hmot pro zámečnické konstrukce stanovený z hmotnosti přesunovaného materiálu vodorovná dopravní vzdálenost do 50 m v objektech výšky do 6 m | t | 0.012 |  | 0 | CS ÚRS 2023 02 |  | základní |  | 0 | 0 | 0 | 0 | 0 | 16 | K | 2 |  |  |  | ROZPOCET | 0 | 0 | 0 | 0 | 0 | 1 | 0 | 16 | 2131862554
| Online PSC |  | https://podminky.urs.cz/item/CS_URS_2023_02/998767101 | [14 empty] | Online PSC | 2
| D | M | Práce a dodávky M |  |  |  | 0 |  |  |  |  | 0 |  | 7.6491 |  | 0 | 3 | D | 0 |  |  |  | ROZPOCET | [6 empty] | 0
| D | 21-M | Elektromontáže |  |  |  | 0 |  |  |  |  | 0 |  | 0 |  | 0 | 3 | D | 1 |  |  |  | ROZPOCET | [6 empty] | 0
31 | K | 210020952R | Ostatní elektromontážní doplňkové práce - stavební přípomoce | kus | 1 |  | 0 | R-položka |  | základní |  | 0 | 0 | 0 | 0 | 0 | 64 | K | 2 |  |  |  | ROZPOCET | 0 | 0 | 0 | 0 | 0 | 1 | 0 | 64 | -1374891409
| VV |  | "NÁTOKOVÝ LABYRINT PRAVÝ BŘEH CELKOVÁ PŘESTAVBA A ETAPA 0005 STAVBA č. 6963 | [14 empty] | VV | 2 | 1 | True | 0 | ROZPOCET
| VV |  | "SO 01.5 Odlehčovací komora OK 117 EF - Elektropilíř | [14 empty] | VV | 2 | 1 | True | 0 | ROZPOCET
| VV |  | "DODÁVKA A MONTÁŽ ELEKTROSTAVEBNÍ INSTALACE | [14 empty] | VV | 2 | 1 | True | 0 | ROZPOCET
| VV |  | "Zednické výpomoci pro elektromontážní práce | [14 empty] | VV | 2 | 1 | True | 0 | ROZPOCET
| VV |  | "- vysekání, vyvrtání a vynechání rýh, kapes, prostupů pro rozvody a upevňovací prvky | [14 empty] | VV | 2 | 1 | True | 0 | ROZPOCET
| VV |  | "- zaplnění, zazdění nebo zabetonování rýh, kapes, prostupů | [14 empty] | VV | 2 | 1 | True | 0 | ROZPOCET
| VV |  | 1,00 |  | 1 | [12 empty] | VV | 2 | 2 | True | 0 | ROZPOCET
| VV |  | Součet |  | 1 | [12 empty] | VV | 2 | 4 | True | 1 | ROZPOCET
32 | K | 210020953R | Ostatní elektromontážní doplňkové práce - doplňkový elektromateriál | kus | 1 |  | 0 | R-položka |  | základní |  | 0 | 0 | 0 | 0 | 0 | 64 | K | 2 |  |  |  | ROZPOCET | 0 | 0 | 0 | 0 | 0 | 1 | 0 | 64 | -2133707770
| VV |  | "NÁTOKOVÝ LABYRINT PRAVÝ BŘEH CELKOVÁ PŘESTAVBA A ETAPA 0005 STAVBA č. 6963 | [14 empty] | VV | 2 | 1 | True | 0 | ROZPOCET
| VV |  | "SO 01.5 Odlehčovací komora OK 117 EF - Elektropilíř | [14 empty] | VV | 2 | 1 | True | 0 | ROZPOCET
| VV |  | "DODÁVKA A MONTÁŽ ELEKTROSTAVEBNÍ INSTALACE | [14 empty] | VV | 2 | 1 | True | 0 | ROZPOCET
| VV |  | "1x pomocný materiál (rozvodnicové krabice, atd.) | [14 empty] | VV | 2 | 1 | True | 0 | ROZPOCET
| VV |  | "- materiál, který nelze určit při zpracování technologického postupu | [14 empty] | VV | 2 | 1 | True | 0 | ROZPOCET
| VV |  | "- podružný a pomocný instalační materiál, např.: | [14 empty] | VV | 2 | 1 | True | 0 | ROZPOCET
| VV |  | "prodrátování v rozvaděči, spojovací a upevňovací materiál v rozvaděči, DIN lišty | [14 empty] | VV | 2 | 1 | True | 0 | ROZPOCET
| VV |  | 1,00 |  | 1 | [12 empty] | VV | 2 | 2 | True | 0 | ROZPOCET
| VV |  | Součet |  | 1 | [12 empty] | VV | 2 | 4 | True | 1 | ROZPOCET
| D | 46-M | Zemní práce při extr.mont.pracích |  |  |  | 0 |  |  |  |  | 0 |  | 7.6491 |  | 0 | 3 | D | 1 |  |  |  | ROZPOCET | [6 empty] | 0
33 | K | 460131114 | Hloubení nezapažených jam ručně včetně urovnání dna s přemístěním výkopku do vzdálenosti 3 m od okraje jámy nebo s naložením na dopravní prostředek v hornině třídy těžitelnosti II skupiny 4 | m3 | 14.654 |  | 0 | CS ÚRS 2023 02 |  | základní |  | 0 | 0 | 0 | 0 | 0 | 64 | K | 2 |  |  |  | ROZPOCET | 0 | 0 | 0 | 0 | 0 | 1 | 0 | 64 | -289054110
| Online PSC |  | https://podminky.urs.cz/item/CS_URS_2023_02/460131114 | [14 empty] | Online PSC | 2
| VV |  | "NÁTOKOVÝ LABYRINT PRAVÝ BŘEH CELKOVÁ PŘESTAVBA A ETAPA 0005 STAVBA č. 6963 | [14 empty] | VV | 2 | 1 | True | 0 | ROZPOCET
| VV |  | "SO 01.5 Odlehčovací komora OK 117 EF - Elektropilíř | [14 empty] | VV | 2 | 1 | True | 0 | ROZPOCET
| VV |  | "MONTÁŽ ELEKTROSTAVEBNÍ INSTALACE | [14 empty] | VV | 2 | 1 | True | 0 | ROZPOCET
| VV |  | "výkop pro základy elektropilíře | [14 empty] | VV | 2 | 1 | True | 0 | ROZPOCET
| VV |  | "rozměry: š. 2,65m, dl. 5,15m, hl. 1,05m | [14 empty] | VV | 2 | 1 | True | 0 | ROZPOCET
| VV |  | 2,65*5,15*1,05 |  | 14.33 | [12 empty] | VV | 2 | 2 | True | 0 | ROZPOCET
| VV |  | "výkop pro základy anténního stožáru | [14 empty] | VV | 2 | 1 | True | 0 | ROZPOCET
| VV |  | "rozměry: š. 0,60m, dl. 0,60m, hl. 0,90m | [14 empty] | VV | 2 | 1 | True | 0 | ROZPOCET
| VV |  | 0,60*0,60*0,90 |  | 0.324 | [12 empty] | VV | 2 | 2 | True | 0 | ROZPOCET
| VV |  | Součet |  | 14.654 | [12 empty] | VV | 2 | 4 | True | 1 | ROZPOCET
34 | K | 460341113 | Vodorovné přemístění (odvoz) horniny dopravními prostředky včetně složení, bez naložení a rozprostření jakékoliv třídy, na vzdálenost přes 500 do 1000 m | m3 | 4.337 |  | 0 | CS ÚRS 2023 02 |  | základní |  | 0 | 0 | 0 | 0 | 0 | 64 | K | 2 |  |  |  | ROZPOCET | 0 | 0 | 0 | 0 | 0 | 1 | 0 | 64 | -1618014396
| Online PSC |  | https://podminky.urs.cz/item/CS_URS_2023_02/460341113 | [14 empty] | Online PSC | 2
| VV |  | "NÁTOKOVÝ LABYRINT PRAVÝ BŘEH CELKOVÁ PŘESTAVBA A ETAPA 0005 STAVBA č. 6963 | [14 empty] | VV | 2 | 1 | True | 0 | ROZPOCET
| VV |  | "SO 01.5 Odlehčovací komora OK 117 EF - Elektropilíř | [14 empty] | VV | 2 | 1 | True | 0 | ROZPOCET
| VV |  | "MONTÁŽ ELEKTROSTAVEBNÍ INSTALACE | [14 empty] | VV | 2 | 1 | True | 0 | ROZPOCET
| VV |  | "přesun přebytečného výkopku na trvalou skládku | [14 empty] | VV | 2 | 1 | True | 0 | ROZPOCET
| VV |  | "výkop pro základy elektropilíře | [14 empty] | VV | 2 | 1 | True | 0 | ROZPOCET
| VV |  | "rozměry: š. 2,65m, dl. 5,15m, hl. 1,05m | [14 empty] | VV | 2 | 1 | True | 0 | ROZPOCET
| VV |  | "výkop pro základy anténního stožáru | [14 empty] | VV | 2 | 1 | True | 0 | ROZPOCET
| VV |  | "rozměry: š. 0,60m, dl. 0,60m, hl. 0,90m | [14 empty] | VV | 2 | 1 | True | 0 | ROZPOCET
| VV |  | 14,654 |  | 14.654 | [12 empty] | VV | 2 | 2 | True | 0 | ROZPOCET
| VV |  | "zásyp výkopu pro základy elektropilíře | [14 empty] | VV | 2 | 1 | True | 0 | ROZPOCET
| VV |  | "rozměry: š. 2,65m, dl. 5,15m, hl. 1,05m | [14 empty] | VV | 2 | 1 | True | 0 | ROZPOCET
| VV |  | -10,317 |  | -10.317 | [12 empty] | VV | 2 | 2 | True | 0 | ROZPOCET
| VV |  | Součet |  | 4.337 | [12 empty] | VV | 2 | 4 | True | 1 | ROZPOCET
36 | K | 460361121 | Poplatek (skládkovné) za uložení zeminy na recyklační skládce zatříděné do Katalogu odpadů pod kódem 17 05 04 | t | 4.337 |  | 0 | CS ÚRS 2023 02 |  | základní |  | 0 | 0 | 0 | 0 | 0 | 64 | K | 2 |  |  |  | ROZPOCET | 0 | 0 | 0 | 0 | 0 | 1 | 0 | 64 | -156615315
| Online PSC |  | https://podminky.urs.cz/item/CS_URS_2023_02/460361121 | [14 empty] | Online PSC | 2
| VV |  | "NÁTOKOVÝ LABYRINT PRAVÝ BŘEH CELKOVÁ PŘESTAVBA A ETAPA 0005 STAVBA č. 6963 | [14 empty] | VV | 2 | 1 | True | 0 | ROZPOCET
| VV |  | "SO 01.5 Odlehčovací komora OK 117 EF - Elektropilíř | [14 empty] | VV | 2 | 1 | True | 0 | ROZPOCET
| VV |  | "MONTÁŽ ELEKTROSTAVEBNÍ INSTALACE | [14 empty] | VV | 2 | 1 | True | 0 | ROZPOCET
| VV |  | "přesun přebytečného výkopku na trvalou skládku | [14 empty] | VV | 2 | 1 | True | 0 | ROZPOCET
| VV |  | "výkop pro základy elektropilíře | [14 empty] | VV | 2 | 1 | True | 0 | ROZPOCET
| VV |  | "rozměry: š. 2,65m, dl. 5,15m, hl. 1,05m | [14 empty] | VV | 2 | 1 | True | 0 | ROZPOCET
| VV |  | "výkop pro základy anténního stožáru | [14 empty] | VV | 2 | 1 | True | 0 | ROZPOCET
| VV |  | "rozměry: š. 0,60m, dl. 0,60m, hl. 0,90m | [14 empty] | VV | 2 | 1 | True | 0 | ROZPOCET
| VV |  | 14,654 |  | 14.654 | [12 empty] | VV | 2 | 2 | True | 0 | ROZPOCET
| VV |  | "zásyp výkopu pro základy elektropilíře | [14 empty] | VV | 2 | 1 | True | 0 | ROZPOCET
| VV |  | "rozměry: š. 2,65m, dl. 5,15m, hl. 1,05m | [14 empty] | VV | 2 | 1 | True | 0 | ROZPOCET
| VV |  | -10,317 |  | -10.317 | [12 empty] | VV | 2 | 2 | True | 0 | ROZPOCET
| VV |  | Součet |  | 4.337 | [12 empty] | VV | 2 | 4 | True | 1 | ROZPOCET
37 | K | 460391124 | Zásyp jam ručně s uložením výkopku ve vrstvách a úpravou povrchu s přemístění sypaniny ze vzdálenosti do 10 m se zhutněním z horniny třídy těžitelnosti II skupiny 4 | m3 | 10.317 |  | 0 | CS ÚRS 2023 02 |  | základní |  | 0 | 0 | 0 | 0 | 0 | 64 | K | 2 |  |  |  | ROZPOCET | 0 | 0 | 0 | 0 | 0 | 1 | 0 | 64 | 1926308814
| Online PSC |  | https://podminky.urs.cz/item/CS_URS_2023_02/460391124 | [14 empty] | Online PSC | 2
| VV |  | "NÁTOKOVÝ LABYRINT PRAVÝ BŘEH CELKOVÁ PŘESTAVBA A ETAPA 0005 STAVBA č. 6963 | [14 empty] | VV | 2 | 1 | True | 0 | ROZPOCET
| VV |  | "SO 01.5 Odlehčovací komora OK 117 EF - Elektropilíř | [14 empty] | VV | 2 | 1 | True | 0 | ROZPOCET
| VV |  | "MONTÁŽ ELEKTROSTAVEBNÍ INSTALACE | [14 empty] | VV | 2 | 1 | True | 0 | ROZPOCET
| VV |  | "zásyp výkopu pro základy elektropilíře | [14 empty] | VV | 2 | 1 | True | 0 | ROZPOCET
| VV |  | "rozměry: š. 2,65m, dl. 5,15m, hl. 1,05m | [14 empty] | VV | 2 | 1 | True | 0 | ROZPOCET
| VV |  | 2,65*5,15*1,05-0,65*3,15*0,96-2,65*5,15*0,15 |  | 10.317 | [12 empty] | VV | 2 | 2 | True | 0 | ROZPOCET
| VV |  | Součet |  | 10.317 | [12 empty] | VV | 2 | 4 | True | 1 | ROZPOCET
38 | K | 460641114R | Základové konstrukce základ bez bednění do rostlé zeminy z monolitického betonu tř. C 20/25 | m3 | 2.29 |  | 0 | R-položka |  | základní |  | 0 | 0 | 0 | 0 | 0 | 64 | K | 2 |  |  |  | ROZPOCET | 0 | 0 | 0 | 0 | 0 | 1 | 0 | 64 | 1321484715
| VV |  | "NÁTOKOVÝ LABYRINT PRAVÝ BŘEH CELKOVÁ PŘESTAVBA A ETAPA 0005 STAVBA č. 6963 | [14 empty] | VV | 2 | 1 | True | 0 | ROZPOCET
| VV |  | "SO 01.5 Odlehčovací komora OK 117 EF - Elektropilíř | [14 empty] | VV | 2 | 1 | True | 0 | ROZPOCET
| VV |  | "DODÁVKA A MONTÁŽ ELEKTROSTAVEBNÍ INSTALACE | [14 empty] | VV | 2 | 1 | True | 0 | ROZPOCET
| VV |  | "základ elektropilíře | [14 empty] | VV | 2 | 1 | True | 0 | ROZPOCET
| VV |  | "betonový základ, beton tř. C25/30 | [14 empty] | VV | 2 | 1 | True | 0 | ROZPOCET
| VV |  | "rozměry: š. 0,65m, dl. 3,15m, v. 0,96m | [14 empty] | VV | 2 | 1 | True | 0 | ROZPOCET
| VV |  | 0,65*3,15*0,96 |  | 1.966 | [12 empty] | VV | 2 | 2 | True | 0 | ROZPOCET
| VV |  | "základ anténního stožáru | [14 empty] | VV | 2 | 1 | True | 0 | ROZPOCET
| VV |  | "betonový základ, beton tř. C25/30 | [14 empty] | VV | 2 | 1 | True | 0 | ROZPOCET
| VV |  | "rozměry: š. 0,60m, dl. 0,60m, v. 0,90m | [14 empty] | VV | 2 | 1 | True | 0 | ROZPOCET
| VV |  | 0,60*0,60*0,90 |  | 0.324 | [12 empty] | VV | 2 | 2 | True | 0 | ROZPOCET
| VV |  | Součet |  | 2.29 | [12 empty] | VV | 2 | 4 | True | 1 | ROZPOCET
39 | K | 460641221 | Základové konstrukce výztuž ze svařovaných sítí z drátů typu KARI | t | 0.019 |  | 0 | CS ÚRS 2023 02 |  | základní |  | 0 | 1.0628 | 0.020193 | 0 | 0 | 64 | K | 2 |  |  |  | ROZPOCET | 0 | 0 | 0 | 0 | 0 | 1 | 0 | 64 | 598004707
| Online PSC |  | https://podminky.urs.cz/item/CS_URS_2023_02/460641221 | [14 empty] | Online PSC | 2
| VV |  | "NÁTOKOVÝ LABYRINT PRAVÝ BŘEH CELKOVÁ PŘESTAVBA A ETAPA 0005 STAVBA č. 6963 | [14 empty] | VV | 2 | 1 | True | 0 | ROZPOCET
| VV |  | "SO 01.5 Odlehčovací komora OK 117 EF - Elektropilíř | [14 empty] | VV | 2 | 1 | True | 0 | ROZPOCET
| VV |  | "DODÁVKA A MONTÁŽ ELEKTROSTAVEBNÍ INSTALACE | [14 empty] | VV | 2 | 1 | True | 0 | ROZPOCET
| VV |  | "elektropilíř | [14 empty] | VV | 2 | 1 | True | 0 | ROZPOCET
| VV |  | "elektropilíř dle D.1.1.6.4 | [14 empty] | VV | 2 | 1 | True | 0 | ROZPOCET
| VV |  | "železobetonová konstrukce stropní desky tl. 0,10m, beton tř. C16/20 | [14 empty] | VV | 2 | 1 | True | 0 | ROZPOCET
| VV |  | "včetně bednění a odbednění | [14 empty] | VV | 2 | 1 | True | 0 | ROZPOCET
| VV |  | "rozměry: š. 0,615m, dl. 3,15m | [14 empty] | VV | 2 | 1 | True | 0 | ROZPOCET
| VV |  | 0,615*3,15*0,10 |  | 0.194 | [12 empty] | VV | 2 | 2 | True | 0 | ROZPOCET
| VV |  | Součet |  | 0.194 | [12 empty] | VV | 2 | 4 | True | 0 | ROZPOCET
| VV |  | 0,194*0,1 "Přepočtené koeficientem množství |  | 0.019 | [12 empty] | VV | 2 | 2 | True | 1 | ROZPOCET
40 | K | 460641411 | Základové konstrukce bednění s případnými vzpěrami nezabudované zřízení | m2 | 7.296 |  | 0 | CS ÚRS 2023 02 |  | základní |  | 0 | 0.00116 | 0.0084634 | 0 | 0 | 64 | K | 2 |  |  |  | ROZPOCET | 0 | 0 | 0 | 0 | 0 | 1 | 0 | 64 | -1028048295
| Online PSC |  | https://podminky.urs.cz/item/CS_URS_2023_02/460641411 | [14 empty] | Online PSC | 2
| VV |  | "NÁTOKOVÝ LABYRINT PRAVÝ BŘEH CELKOVÁ PŘESTAVBA A ETAPA 0005 STAVBA č. 6963 | [14 empty] | VV | 2 | 1 | True | 0 | ROZPOCET
| VV |  | "SO 01.5 Odlehčovací komora OK 117 EF - Elektropilíř | [14 empty] | VV | 2 | 1 | True | 0 | ROZPOCET
| VV |  | "DODÁVKA A MONTÁŽ ELEKTROSTAVEBNÍ INSTALACE | [14 empty] | VV | 2 | 1 | True | 0 | ROZPOCET
| VV |  | "základ elektropilíře | [14 empty] | VV | 2 | 1 | True | 0 | ROZPOCET
| VV |  | "betonový základ, beton tř. C16/20 | [14 empty] | VV | 2 | 1 | True | 0 | ROZPOCET
| VV |  | "rozměry: š. 0,65m, dl. 3,15m, v. 0,96m | [14 empty] | VV | 2 | 1 | True | 0 | ROZPOCET
| VV |  | 2*0,65*0,96+2*3,15*0,96 |  | 7.296 | [12 empty] | VV | 2 | 2 | True | 0 | ROZPOCET
| VV |  | Součet |  | 7.296 | [12 empty] | VV | 2 | 4 | True | 1 | ROZPOCET
41 | K | 460641412 | Základové konstrukce bednění s případnými vzpěrami nezabudované odstranění | m2 | 7.296 |  | 0 | CS ÚRS 2023 02 |  | základní |  | 0 | 0 | 0 | 0 | 0 | 64 | K | 2 |  |  |  | ROZPOCET | 0 | 0 | 0 | 0 | 0 | 1 | 0 | 64 | -2068827328
| Online PSC |  | https://podminky.urs.cz/item/CS_URS_2023_02/460641412 | [14 empty] | Online PSC | 2
| VV |  | "NÁTOKOVÝ LABYRINT PRAVÝ BŘEH CELKOVÁ PŘESTAVBA A ETAPA 0005 STAVBA č. 6963 | [14 empty] | VV | 2 | 1 | True | 0 | ROZPOCET
| VV |  | "SO 01.5 Odlehčovací komora OK 117 EF - Elektropilíř | [14 empty] | VV | 2 | 1 | True | 0 | ROZPOCET
| VV |  | "MONTÁŽ ELEKTROSTAVEBNÍ INSTALACE | [14 empty] | VV | 2 | 1 | True | 0 | ROZPOCET
| VV |  | "základ elektropilíře | [14 empty] | VV | 2 | 1 | True | 0 | ROZPOCET
| VV |  | "betonový základ, beton tř. C16/20 | [14 empty] | VV | 2 | 1 | True | 0 | ROZPOCET
| VV |  | "rozměry: š. 0,65m, dl. 3,15m, v. 0,96m | [14 empty] | VV | 2 | 1 | True | 0 | ROZPOCET
| VV |  | 2*0,65*0,96+2*3,15*0,96 |  | 7.296 | [12 empty] | VV | 2 | 2 | True | 0 | ROZPOCET
| VV |  | Součet |  | 7.296 | [12 empty] | VV | 2 | 4 | True | 1 | ROZPOCET
42 | K | 460742111 | Osazení kabelových prostupů včetně utěsnění a spárování z trub plastových do rýhy, bez výkopových prací bez obsypu, vnitřního průměru do 10 cm | m | 5 |  | 0 | CS ÚRS 2023 02 |  | základní |  | 0 | 0 | 0 | 0 | 0 | 64 | K | 2 |  |  |  | ROZPOCET | 0 | 0 | 0 | 0 | 0 | 1 | 0 | 64 | 1719493704
| Online PSC |  | https://podminky.urs.cz/item/CS_URS_2023_02/460742111 | [14 empty] | Online PSC | 2
| VV |  | "NÁTOKOVÝ LABYRINT PRAVÝ BŘEH CELKOVÁ PŘESTAVBA A ETAPA 0005 STAVBA č. 6963 | [14 empty] | VV | 2 | 1 | True | 0 | ROZPOCET
| VV |  | "SO 01.5 Odlehčovací komora OK 117 EF - Elektropilíř | [14 empty] | VV | 2 | 1 | True | 0 | ROZPOCET
| VV |  | "MONTÁŽ ELEKTROSTAVEBNÍ INSTALACE | [14 empty] | VV | 2 | 1 | True | 0 | ROZPOCET
| VV |  | "5,00m elektroinstlační trubky tuhé do prostupů | [14 empty] | VV | 2 | 1 | True | 0 | ROZPOCET
| VV |  | 5,00 |  | 5 | [12 empty] | VV | 2 | 2 | True | 0 | ROZPOCET
| VV |  | Součet |  | 5 | [12 empty] | VV | 2 | 4 | True | 1 | ROZPOCET
43 | M | 34571096 | trubka elektroinstalační tuhá z PVC D 45,9/50 mm, délka 3m | m | 5.15 |  | 0 | CS ÚRS 2023 02 |  | základní |  | 0 | 0.00032 | 0.001648 | 0 | 0 | 128 | M | 2 |  |  |  | ROZPOCET | 0 | 0 | 0 | 0 | 0 | 1 | 0 | 128 | -604031741
| VV |  | "NÁTOKOVÝ LABYRINT PRAVÝ BŘEH CELKOVÁ PŘESTAVBA A ETAPA 0005 STAVBA č. 6963 | [14 empty] | VV | 2 | 1 | True | 0 | ROZPOCET
| VV |  | "SO 01.5 Odlehčovací komora OK 117 EF - Elektropilíř | [14 empty] | VV | 2 | 1 | True | 0 | ROZPOCET
| VV |  | "DODÁVKA ELEKTROSTAVEBNÍ INSTALACE | [14 empty] | VV | 2 | 1 | True | 0 | ROZPOCET
| VV |  | "5,00m elektroinstlační trubky tuhé do prostupů | [14 empty] | VV | 2 | 1 | True | 0 | ROZPOCET
| VV |  | 5,00 |  | 5 | [12 empty] | VV | 2 | 2 | True | 0 | ROZPOCET
| VV |  | Součet |  | 5 | [12 empty] | VV | 2 | 4 | True | 0 | ROZPOCET
| VV |  | 5*1,03 "Přepočtené koeficientem množství |  | 5.15 | [12 empty] | VV | 2 | 2 | True | 1 | ROZPOCET
44 | K | 460791214 | Montáž trubek ochranných uložených volně do rýhy plastových ohebných, vnitřního průměru přes 90 do 110 mm | m | 5 |  | 0 | CS ÚRS 2023 02 |  | základní |  | 0 | 0 | 0 | 0 | 0 | 64 | K | 2 |  |  |  | ROZPOCET | 0 | 0 | 0 | 0 | 0 | 1 | 0 | 64 | -172139418
| Online PSC |  | https://podminky.urs.cz/item/CS_URS_2023_02/460791214 | [14 empty] | Online PSC | 2
| P |  | Poznámka k položce: včetně utěsnění | [14 empty] | P | 2
| VV |  | "NÁTOKOVÝ LABYRINT PRAVÝ BŘEH CELKOVÁ PŘESTAVBA A ETAPA 0005 STAVBA č. 6963 | [14 empty] | VV | 2 | 1 | True | 0 | ROZPOCET
| VV |  | "SO 01.5 Odlehčovací komora OK 117 EF - Elektropilíř | [14 empty] | VV | 2 | 1 | True | 0 | ROZPOCET
| VV |  | "MONTÁŽ ELEKTROSTAVEBNÍ INSTALACE | [14 empty] | VV | 2 | 1 | True | 0 | ROZPOCET
| VV |  | "5,00m elektroinstlační trubky ohebné do základů | [14 empty] | VV | 2 | 1 | True | 0 | ROZPOCET
| VV |  | 5,00 |  | 5 | [12 empty] | VV | 2 | 2 | True | 0 | ROZPOCET
| VV |  | Součet |  | 5 | [12 empty] | VV | 2 | 4 | True | 1 | ROZPOCET
45 | M | 34571365 | trubka elektroinstalační HDPE tuhá dvouplášťová korugovaná D 94/110mm | m | 5 |  | 0 | CS ÚRS 2023 02 |  | základní |  | 0 | 0.00069 | 0.00345 | 0 | 0 | 128 | M | 2 |  |  |  | ROZPOCET | 0 | 0 | 0 | 0 | 0 | 1 | 0 | 128 | -684779192
| P |  | Poznámka k položce: včetně utěsnění | [14 empty] | P | 2
| VV |  | "NÁTOKOVÝ LABYRINT PRAVÝ BŘEH CELKOVÁ PŘESTAVBA A ETAPA 0005 STAVBA č. 6963 | [14 empty] | VV | 2 | 1 | True | 0 | ROZPOCET
| VV |  | "SO 01.5 Odlehčovací komora OK 117 EF - Elektropilíř | [14 empty] | VV | 2 | 1 | True | 0 | ROZPOCET
| VV |  | "DODÁVKA ELEKTROSTAVEBNÍ INSTALACE | [14 empty] | VV | 2 | 1 | True | 0 | ROZPOCET
| VV |  | "5,00m elektroinstlační trubky ohebné do základů | [14 empty] | VV | 2 | 1 | True | 0 | ROZPOCET
| VV |  | 5,00 |  | 5 | [12 empty] | VV | 2 | 2 | True | 0 | ROZPOCET
| VV |  | Součet |  | 5 | [12 empty] | VV | 2 | 4 | True | 1 | ROZPOCET
46 | K | 460833111R | Zastropení ze ŽB tř. C 16/20 tl stěn do 0,20 m | m3 | 0.194 |  | 0 | R-položka |  | základní |  | 0 | 2.325 | 0.45104 | 0 | 0 | 64 | K | 2 |  |  |  | ROZPOCET | 0 | 0 | 0 | 0 | 0 | 1 | 0 | 64 | -1245037971
| P |  | Poznámka k položce: včetně zřízení a odstranění bednění | [14 empty] | P | 2
| VV |  | "NÁTOKOVÝ LABYRINT PRAVÝ BŘEH CELKOVÁ PŘESTAVBA A ETAPA 0005 STAVBA č. 6963 | [14 empty] | VV | 2 | 1 | True | 0 | ROZPOCET
| VV |  | "SO 01.5 Odlehčovací komora OK 117 EF - Elektropilíř | [14 empty] | VV | 2 | 1 | True | 0 | ROZPOCET
| VV |  | "DODÁVKA A MONTÁŽ ELEKTROSTAVEBNÍ INSTALACE | [14 empty] | VV | 2 | 1 | True | 0 | ROZPOCET
| VV |  | "elektropilíř | [14 empty] | VV | 2 | 1 | True | 0 | ROZPOCET
| VV |  | "elektropilíř dle D.1.1.6.4 | [14 empty] | VV | 2 | 1 | True | 0 | ROZPOCET
| VV |  | "železobetonová konstrukce stropní desky tl. 0,10m, beton tř. C16/20 | [14 empty] | VV | 2 | 1 | True | 0 | ROZPOCET
| VV |  | "včetně bednění a odbednění | [14 empty] | VV | 2 | 1 | True | 0 | ROZPOCET
| VV |  | "rozměry: š. 0,615m, dl. 3,15m | [14 empty] | VV | 2 | 1 | True | 0 | ROZPOCET
| VV |  | 0,615*3,15*0,10 |  | 0.194 | [12 empty] | VV | 2 | 2 | True | 0 | ROZPOCET
| VV |  | Součet |  | 0.194 | [12 empty] | VV | 2 | 4 | True | 1 | ROZPOCET
47 | K | 460871143 | Podklad vozovek a chodníků včetně rozprostření a úpravy ze štěrkodrti, včetně zhutnění, tloušťky přes 10 do 15 cm | m2 | 13.648 |  | 0 | CS ÚRS 2023 02 |  | základní |  | 0 | 0.30361 | 4.1437 | 0 | 0 | 64 | K | 2 |  |  |  | ROZPOCET | 0 | 0 | 0 | 0 | 0 | 1 | 0 | 64 | -1707859334
| Online PSC |  | https://podminky.urs.cz/item/CS_URS_2023_02/460871143 | [14 empty] | Online PSC | 2
| VV |  | "NÁTOKOVÝ LABYRINT PRAVÝ BŘEH CELKOVÁ PŘESTAVBA A ETAPA 0005 STAVBA č. 6963 | [14 empty] | VV | 2 | 1 | True | 0 | ROZPOCET
| VV |  | "SO 01.5 Odlehčovací komora OK 117 EF - Elektropilíř | [14 empty] | VV | 2 | 1 | True | 0 | ROZPOCET
| VV |  | "DODÁVKA A MONTÁŽ ELEKTROSTAVEBNÍ INSTALACE | [14 empty] | VV | 2 | 1 | True | 0 | ROZPOCET
| VV |  | "podsyp pod základy elektropilíře | [14 empty] | VV | 2 | 1 | True | 0 | ROZPOCET
| VV |  | "podsyp včetně hutnění, štěrkodrť tl. 0,15m | [14 empty] | VV | 2 | 1 | True | 0 | ROZPOCET
| VV |  | "rozměry: š. 2,65m, dl. 5,15m | [14 empty] | VV | 2 | 1 | True | 0 | ROZPOCET
| VV |  | 2,65*5,15 |  | 13.648 | [12 empty] | VV | 2 | 2 | True | 0 | ROZPOCET
| VV |  | Součet |  | 13.648 | [12 empty] | VV | 2 | 4 | True | 1 | ROZPOCET
48 | K | 460881611 | Kryt vozovek a chodníků kladení dlažby (materiál ve specifikaci) včetně spárování, do lože z kameniva těženého z dlaždic betonových čtyřhranných | m2 | 5.8 |  | 0 | CS ÚRS 2023 02 |  | základní |  | 0 | 0.101 | 0.5858 | 0 | 0 | 64 | K | 2 |  |  |  | ROZPOCET | 0 | 0 | 0 | 0 | 0 | 1 | 0 | 64 | 1691387238
| Online PSC |  | https://podminky.urs.cz/item/CS_URS_2023_02/460881611 | [14 empty] | Online PSC | 2
| VV |  | "NÁTOKOVÝ LABYRINT PRAVÝ BŘEH CELKOVÁ PŘESTAVBA A ETAPA 0005 STAVBA č. 6963 | [14 empty] | VV | 2 | 1 | True | 0 | ROZPOCET
| VV |  | "SO 01.5 Odlehčovací komora OK 117 EF - Elektropilíř | [14 empty] | VV | 2 | 1 | True | 0 | ROZPOCET
| VV |  | "MONTÁŽ ELEKTROSTAVEBNÍ INSTALACE | [14 empty] | VV | 2 | 1 | True | 0 | ROZPOCET
| VV |  | "okapový chodník elektropilíře | [14 empty] | VV | 2 | 1 | True | 0 | ROZPOCET
| VV |  | "betonová dlažba 500x 500x 50mm, do pískového lože | [14 empty] | VV | 2 | 1 | True | 0 | ROZPOCET
| VV |  | "rozměry: š. 2,65m, dl. 5,15m | [14 empty] | VV | 2 | 1 | True | 0 | ROZPOCET
| VV |  | 2*5,15*0,50+2*0,65*0,50 |  | 5.8 | [12 empty] | VV | 2 | 2 | True | 0 | ROZPOCET
| VV |  | Součet |  | 5.8 | [12 empty] | VV | 2 | 4 | True | 1 | ROZPOCET
49 | M | 59245601 | dlažba desková betonová tl 50mm přírodní | m2 | 5.916 |  | 0 | CS ÚRS 2023 02 |  | základní |  | 0 | 0.108 | 0.63893 | 0 | 0 | 128 | M | 2 |  |  |  | ROZPOCET | 0 | 0 | 0 | 0 | 0 | 1 | 0 | 128 | -1143982014
| VV |  | "NÁTOKOVÝ LABYRINT PRAVÝ BŘEH CELKOVÁ PŘESTAVBA A ETAPA 0005 STAVBA č. 6963 | [14 empty] | VV | 2 | 1 | True | 0 | ROZPOCET
| VV |  | "SO 01.5 Odlehčovací komora OK 117 EF - Elektropilíř | [14 empty] | VV | 2 | 1 | True | 0 | ROZPOCET
| VV |  | "DODÁVKA ELEKTROSTAVEBNÍ INSTALACE | [14 empty] | VV | 2 | 1 | True | 0 | ROZPOCET
| VV |  | "okapový chodník elektropilíře | [14 empty] | VV | 2 | 1 | True | 0 | ROZPOCET
| VV |  | "betonová dlažba 500x 500x 50mm, do pískového lože | [14 empty] | VV | 2 | 1 | True | 0 | ROZPOCET
| VV |  | "rozměry: š. 2,65m, dl. 5,15m | [14 empty] | VV | 2 | 1 | True | 0 | ROZPOCET
| VV |  | 2*5,15*0,50+2*0,65*0,50 |  | 5.8 | [12 empty] | VV | 2 | 2 | True | 0 | ROZPOCET
| VV |  | Součet |  | 5.8 | [12 empty] | VV | 2 | 4 | True | 0 | ROZPOCET
| VV |  | 5,8*1,02 "Přepočtené koeficientem množství |  | 5.916 | [12 empty] | VV | 2 | 2 | True | 1 | ROZPOCET
50 | K | 460901212 | Zděný pilíř z vápenopískových cihel pro rozvod nn včetně hloubení jámy, naložení přebytečné horniny, zhotovení pískového lože, zřízení základu, izolace, krycí desky a urovnání okolního terénu hloubky do 40 cm bez koncovkového dílu, pro skříň výšky 105 cm a šířky přes 75 do 90 cm | kus | 1 |  | 0 | CS ÚRS 2023 02 |  | základní |  | 0 | 1.7959 | 1.7959 | 0 | 0 | 64 | K | 2 |  |  |  | ROZPOCET | 0 | 0 | 0 | 0 | 0 | 1 | 0 | 64 | 794466541
| Online PSC |  | https://podminky.urs.cz/item/CS_URS_2023_02/460901212 | [14 empty] | Online PSC | 2
| VV |  | "NÁTOKOVÝ LABYRINT PRAVÝ BŘEH CELKOVÁ PŘESTAVBA A ETAPA 0005 STAVBA č. 6963 | [14 empty] | VV | 2 | 1 | True | 0 | ROZPOCET
| VV |  | "SO 01.5 Odlehčovací komora OK 117 EF - Elektropilíř | [14 empty] | VV | 2 | 1 | True | 0 | ROZPOCET
| VV |  | "DODÁVKA A MONTÁŽ ELEKTROSTAVEBNÍ INSTALACE | [14 empty] | VV | 2 | 1 | True | 0 | ROZPOCET
| VV |  | "elektropilíř | [14 empty] | VV | 2 | 1 | True | 0 | ROZPOCET
| VV |  | "elektropilíř dle D.1.1.6.4 | [14 empty] | VV | 2 | 1 | True | 0 | ROZPOCET
| VV |  | "zděná konstrukce z vápenopískových cihel, včetně spárování | [14 empty] | VV | 2 | 1 | True | 0 | ROZPOCET
| VV |  | "rozměry: š. 0,615m, dl. 3,15m, v. 2,20m | [14 empty] | VV | 2 | 1 | True | 0 | ROZPOCET
| VV |  | 1,00 |  | 1 | [12 empty] | VV | 2 | 2 | True | 0 | ROZPOCET
| VV |  | Součet |  | 1 | [12 empty] | VV | 2 | 4 | True | 1 | ROZPOCET
51 | K | 469981111 | Přesun hmot pro pomocné stavební práce při elektromontážích dopravní vzdálenost do 1 000 m | t | 7.649 |  | 0 | CS ÚRS 2023 02 |  | základní |  | 0 | 0 | 0 | 0 | 0 | 64 | K | 2 |  |  |  | ROZPOCET | 0 | 0 | 0 | 0 | 0 | 1 | 0 | 64 | 1253039520
| Online PSC |  | https://podminky.urs.cz/item/CS_URS_2023_02/469981111 | [14 empty] | Online PSC | 2

## SO 01.6a - HK BD a Odtok ...
[18 empty] | {bfcb3347-35a4-4d5c-922d-f62295af1532} | [5 empty] | A14 | A14 | 36 | 2
[18 empty] | 2 | [5 empty] | A2 | A2 | 626,573 | 2
| KRYCÍ LIST SOUPISU PRACÍ | [7 empty] | v --- níže se nacházejí doplnkové a pomocné údaje k sestavám --- v | [8 empty] | False | [5 empty] | A21 | A21 | 0,737 | 2
[24 empty] | B22 | B22 | 0 | 2
| Stavba: | [22 empty] | C21 | C21 | 0 | 2
ÚČOV nát. lab. LB - Čerpací stanice ČS BD
Objekt:
SO - Stavební objekty
Soupis:
SO 01 - Stoková síť včetně objektů
Úroveň 4:
SO 01.6a - HK BD a Odtok z ČS BD - Zemní práce a zakládání
| KSO: |  |  |  |  | CC-CZ:
| Místo: |  | Praha 6, k.ú. Bubeneč |  |  | Datum: | 4. 2. 2025
| Zadavatel: |  |  |  |  | IČ:
|  | Hlavní město Praha |  |  |  | DIČ:
| Účastník: |  |  |  |  | IČ: | Vyplň údaj
|  | Vyplň údaj |  |  |  | DIČ: | Vyplň údaj
| Projektant: |  |  |  |  | IČ:
|  | SWECO Hydroprojekt a.s. |  |  |  | DIČ:
| Zpracovatel: |  |  |  |  | IČ:
|  | SWECO Hydroprojekt a.s. |  |  |  | DIČ:
Poznámka:
Soupis prací je sestaven s využitím Cenové soustavy ÚRS. Položky, které pochází z této cenové soustavy, jsou ve sloupci 'Cenová soustava' označeny popisem 'CS ÚRS' a úrovní příslušného kalendářního pololetí. Veškeré další informace vymezující popis a podmínky použití těchto položek z Cenové soustavy, které nejsou uvedeny přímo v soupisu prací, jsou neomezeně dálkově k dispozici na webu podminky.urs.cz.
| Cena bez DPH | [5 empty] | 0
|  |  | Základ daně |  |  | Sazba daně | Výše daně
| DPH | základní | 0 |  |  | 21% | 0
|  | snížená | 0 |  |  | 12% | 0
|  | zákl. přenesená | 0 |  |  | 21% | 0
|  | sníž. přenesená | 0 |  |  | 12% | 0
|  | nulová | 0 |  |  | 0% | 0
| Cena s DPH |  |  | v | CZK |  | 0
REKAPITULACE ČLENĚNÍ SOUPISU PRACÍ
Stavba:
ÚČOV nát. lab. LB - Čerpací stanice ČS BD
Objekt:
SO - Stavební objekty
Soupis:
SO 01 - Stoková síť včetně objektů
Úroveň 4:
SO 01.6a - HK BD a Odtok z ČS BD - Zemní práce a zakládání
Místo: |  |  | Praha 6, k.ú. Bubeneč |  |  | Datum: | 4. 2. 2025
Zadavatel: |  |  | Hlavní město Praha |  |  | Projektant: | SWECO Hydroprojekt a.s.
Účastník: |  |  | Vyplň údaj |  |  | Zpracovatel: | SWECO Hydroprojekt a.s.
Kód dílu - Popis | [6 empty] | Cena celkem [CZK]
Náklady stavby celkem | [6 empty] | 0 | [11 empty] | -1
| 1 - Zemní práce | [5 empty] | 0
| 2 - Zakládání | [5 empty] | 0
| 8 - Trubní vedení | [5 empty] | 0
| 997 - Přesun sutě | [5 empty] | 0
| 998 - Přesun hmot | [5 empty] | 0
| SKL - Skládkovné | [5 empty] | 0
SOUPIS PRACÍ
Stavba:
ÚČOV nát. lab. LB - Čerpací stanice ČS BD
Objekt:
SO - Stavební objekty
Soupis:
SO 01 - Stoková síť včetně objektů
Úroveň 4:
SO 01.6a - HK BD a Odtok z ČS BD - Zemní práce a zakládání
Místo: |  |  | Praha 6, k.ú. Bubeneč |  |  | Datum: | 4. 2. 2025
Zadavatel: |  |  | Hlavní město Praha |  |  | Projektant: | SWECO Hydroprojekt a.s.
Účastník: |  |  | Vyplň údaj |  |  | Zpracovatel: | SWECO Hydroprojekt a.s.
PČ | Typ | Kód | Popis | MJ | Množství | J.cena [CZK] | Cena celkem [CZK] | Cenová soustava |  | DPH | J. Nh [h] | Nh celkem [h] | J. hmotnost [t] | Hmotnost celkem [t] | J. suť [t] | Suť Celkem [t]
Náklady soupisu celkem | [6 empty] | 0 |  |  |  |  | 0 |  | 1400.4182 |  | 0 |  | D | -1 | [14 empty] | 0
| D | 1 | Zemní práce |  |  |  | 0 |  |  |  |  | 0 |  | 1392.5336 |  | 0 | 4 | D | 0 |  |  |  | ROZPOCET | [10 empty] | 0
1 | K | 139911121 | Bourání konstrukcí v hloubených vykopávkách ručně s přemístěním suti na hromady na vzdálenost do 20 m nebo s naložením na dopravní prostředek z betonu prostého neprokládaného | M3 | 70 |  | 0 | CS ÚRS 2023 02 |  | základní |  | 0 | 0 | 0 | 0 | 0 | 4 | K | 1 |  |  |  | ROZPOCET |  |  |  |  | 0 | 0 | 0 | 0 | 0 | 1 | 0 | 4 | 105097385
| Online PSC |  | https://podminky.urs.cz/item/CS_URS_2023_02/139911121 | [14 empty] | Online PSC | 1
| VV |  | "Možný výskyt při výkopech v těsné blízkosti kolektoru ACK (který byl pravděpodobně zalit betonem) | [14 empty] | VV | 1 | 1 | True | 0 | ROZPOCET
| VV |  | "Možný výskyt ponechané štětové stěny (v délce úseku cca 15 m, hl. 8,0m) | [14 empty] | VV | 1 | 1 | True | 0 | ROZPOCET
| VV | A1 | 70 |  | 70 | [12 empty] | VV | 1 | 2 | True | 1 | ROZPOCET
2 | K | 131251207 | Hloubení zapažených jam a zářezů strojně s urovnáním dna do předepsaného profilu a spádu v hornině třídy těžitelnosti I skupiny 3 přes 5 000 m3 | M3 | 705.398 |  | 0 | CS ÚRS 2023 02 |  | základní |  | 0 | 0 | 0 | 0 | 0 | 4 | K | 1 |  |  |  | ROZPOCET |  |  |  |  | 0 | 0 | 0 | 0 | 0 | 1 | 0 | 4 | 1070588437
| Online PSC |  | https://podminky.urs.cz/item/CS_URS_2023_02/131251207 | [14 empty] | Online PSC | 1
| VV | A2 | 626.573"m3 Předvýkop na úroveň 181,28 m n.n. |  | 626.573 | [12 empty] | VV | 1 | 2 | True | 0 | ROZPOCET
| VV | B2 | 157.202"m3 Výkop na úroveň 178,88 m n.n. |  | 157.202 | [12 empty] | VV | 1 | 2 | True | 0 | ROZPOCET
| VV | C2 | "Mezisoučet: A2+B2" | [14 empty] | VV | 1 | 1 | True | 0 | ROZPOCET
| VV |  | "Předpokládaná těžitelnost: 3.tř. - 90%, 4.tř. - 10 % (do úrovně 173,52m n.m. ; dále jen 5.tř. - 100 %) | [14 empty] | VV | 1 | 1 | True | 0 | ROZPOCET
| VV | D2 | 783.775 * 0.90 |  | 705.398 | [12 empty] | VV | 1 | 2 | True | 1 | ROZPOCET
3 | K | 131351207 | Hloubení zapažených jam a zářezů strojně s urovnáním dna do předepsaného profilu a spádu v hornině třídy těžitelnosti II skupiny 4 přes 5 000 m3 | M3 | 78.378 |  | 0 | CS ÚRS 2023 02 |  | základní |  | 0 | 0 | 0 | 0 | 0 | 4 | K | 1 |  |  |  | ROZPOCET |  |  |  |  | 0 | 0 | 0 | 0 | 0 | 1 | 0 | 4 | 18449364
| Online PSC |  | https://podminky.urs.cz/item/CS_URS_2023_02/131351207 | [14 empty] | Online PSC | 1
| VV |  | "Předpokládaná těžitelnost: 3.tř. - 90%, 4.tř. - 10 % (do úrovně 173,52m n.m. ; dále jen 5.tř. - 100 %) | [14 empty] | VV | 1 | 1 | True | 0 | ROZPOCET
| VV | A3 | 783.775* 0.10 |  | 78.378 | [12 empty] | VV | 1 | 2 | True | 1 | ROZPOCET
4 | K | 153111112 | Úprava ocelových štětovnic pro štětové stěny řezání z terénu, štětovnic na skládce podélné | M | 32 |  | 0 | CS ÚRS 2023 02 |  | základní |  | 0 | 0.00033 | 0.01056 | 0 | 0 | 4 | K | 1 |  |  |  | ROZPOCET |  |  |  |  | 0 | 0 | 0 | 0 | 0 | 1 | 0 | 4 | -603099057
| Online PSC |  | https://podminky.urs.cz/item/CS_URS_2023_02/153111112 | [14 empty] | Online PSC | 1
| VV | A4 | 4*8 |  | 32 | [12 empty] | VV | 1 | 2 | True | 1 | ROZPOCET
5 | K | 153111113 | Úprava ocelových štětovnic pro štětové stěny řezání z terénu, štětovnic na skládce otvorů | KUS | 46 |  | 0 | CS ÚRS 2023 02 |  | základní |  | 0 | 0.0002 | 0.0092 | 0 | 0 | 4 | K | 1 |  |  |  | ROZPOCET |  |  |  |  | 0 | 0 | 0 | 0 | 0 | 1 | 0 | 4 | 1266235805
| Online PSC |  | https://podminky.urs.cz/item/CS_URS_2023_02/153111113 | [14 empty] | Online PSC | 1
6 | K | 153111119 | Úprava ocelových štětovnic pro štětové stěny řezání z terénu, štětovnic zaberaněných otvorů | KUS | 3 |  | 0 | CS ÚRS 2023 02 |  | základní |  | 0 | 0.0002 | 0.0006 | 0 | 0 | 4 | K | 1 |  |  |  | ROZPOCET |  |  |  |  | 0 | 0 | 0 | 0 | 0 | 1 | 0 | 4 | 823730660
| Online PSC |  | https://podminky.urs.cz/item/CS_URS_2023_02/153111119 | [14 empty] | Online PSC | 1
7 | K | 153111137 | Úprava ocelových štětovnic pro štětové stěny svaření z terénu, štětovnic zaberaněných podélné | M | 32 |  | 0 | CS ÚRS 2023 02 |  | základní |  | 0 | 0.00101 | 0.03232 | 0 | 0 | 4 | K | 1 |  |  |  | ROZPOCET |  |  |  |  | 0 | 0 | 0 | 0 | 0 | 1 | 0 | 4 | -2141739548
| Online PSC |  | https://podminky.urs.cz/item/CS_URS_2023_02/153111137 | [14 empty] | Online PSC | 1
8 | K | 153112111 | Zřízení beraněných stěn z ocelových štětovnic z terénu nastražení štětovnic ve standardních podmínkách, délky do 10 m | M2 | 184.88 |  | 0 | CS ÚRS 2023 02 |  | základní |  | 0 | 0.00015 | 0.027732 | 0 | 0 | 4 | K | 1 |  |  |  | ROZPOCET |  |  |  |  | 0 | 0 | 0 | 0 | 0 | 1 | 0 | 4 | 1966380046
| Online PSC |  | https://podminky.urs.cz/item/CS_URS_2023_02/153112111 | [14 empty] | Online PSC | 1
9 | K | 153112122 | Zřízení beraněných stěn z ocelových štětovnic z terénu zaberanění štětovnic ve standardních podmínkách, délky do 8 m | M2 | 171.18 |  | 0 | CS ÚRS 2023 02 |  | základní |  | 0 | 0 | 0 | 0 | 0 | 4 | K | 1 |  |  |  | ROZPOCET |  |  |  |  | 0 | 0 | 0 | 0 | 0 | 1 | 0 | 4 | -2005589696
| Online PSC |  | https://podminky.urs.cz/item/CS_URS_2023_02/153112122 | [14 empty] | Online PSC | 1
10 | M | 13010r604d | Štětovnice, pažnice z oceli štětovnice typ L604 - dočasná | T | 22.518 |  | 0 | R-položka |  | základní |  | 0 | 1 | 22.518 | 0 | 0 | 8 | M | 1 |  |  |  | ROZPOCET |  |  |  |  | 0 | 0 | 0 | 0 | 0 | 1 | 0 | 4 | -849242590
11 | K | 153113112 | Vytažení stěn z ocelových štětovnic zaberaněných z terénu délky do 12 m ve standardních podmínkách, zaberaněných na hloubku do 8 m | M2 | 171.18 |  | 0 | CS ÚRS 2023 02 |  | základní |  | 0 | 0 | 0 | 0 | 0 | 4 | K | 1 |  |  |  | ROZPOCET |  |  |  |  | 0 | 0 | 0 | 0 | 0 | 1 | 0 | 4 | 752858320
| Online PSC |  | https://podminky.urs.cz/item/CS_URS_2023_02/153113112 | [14 empty] | Online PSC | 1
12 | K | 153113120 | Vytažení stěn z ocelových štětovnic zaberaněných z terénu délky do 12 m ve stísněných podmínkách, zaberaněných na hloubku do 12 m | m2 | 344 |  | 0 | CS ÚRS 2023 02 |  | základní |  | 0 | 9e-05 | 0.03096 | 0 | 0 | 4 | K | 1 |  |  |  | ROZPOCET |  |  |  |  | 0 | 0 | 0 | 0 | 0 | 1 | 0 | 4 | 65108610
| Online PSC |  | https://podminky.urs.cz/item/CS_URS_2023_02/153113120 | [14 empty] | Online PSC | 1
| VV |  | "Možný výskyt ponechané štětové stěny (v délce úseku cca 43 m, hl. 8,0m), ze strany kolektoru ACK pravděpodobně zalito betonem | [14 empty] | VV | 1 | 1 | True | 0 | ROZPOCET
| VV | A12 | 43*8 |  | 344 | [12 empty] | VV | 1 | 2 | True | 1 | ROZPOCET
13 | K | 153821118 | Osazení kotev kabelových z popouštěných pramenců nebo drátů pro nosnost přes 1,40 do 1,90 MN | M | 36 |  | 0 | CS ÚRS 2023 02 |  | základní |  | 0 | 0.01289 | 0.46404 | 0 | 0 | 4 | K | 1 |  |  |  | ROZPOCET |  |  |  |  | 0 | 0 | 0 | 0 | 0 | 1 | 0 | 4 | -592065312
| Online PSC |  | https://podminky.urs.cz/item/CS_URS_2023_02/153821118 | [14 empty] | Online PSC | 1
14 | M | 31459101 | lano předpínací ocelové poplastované D 15,7 mm | M | 39.6 |  | 0 | CS ÚRS 2023 02 |  | základní |  | 0 | 0.00134 | 0.053064 | 0 | 0 | 8 | M | 1 |  |  |  | ROZPOCET |  |  |  |  | 0 | 0 | 0 | 0 | 0 | 1 | 0 | 4 | 701586693
| VV | A14 | 36 |  | 36 | [12 empty] | VV | 1 | 2 | True | 0 | ROZPOCET
| VV | B14 | A14 * 1.1"Koeficient množství |  | 39.6 | [12 empty] | VV | 1 | 2 | True | 1 | ROZPOCET
15 | M | 16240000 | kotevní objímka předpínacího lana | KUS | 3 |  | 0 | CS ÚRS 2023 02 |  | základní |  | 0 | 0.0001 | 0.0003 | 0 | 0 | 8 | M | 1 |  |  |  | ROZPOCET |  |  |  |  | 0 | 0 | 0 | 0 | 0 | 1 | 0 | 4 | 722808417
16 | M | 16240001 | čelist předpínacího lana | KUS | 3 |  | 0 | CS ÚRS 2023 02 |  | základní |  | 0 | 0.0001 | 0.0003 | 0 | 0 | 8 | M | 1 |  |  |  | ROZPOCET |  |  |  |  | 0 | 0 | 0 | 0 | 0 | 1 | 0 | 4 | -1927061256
| VV | A16 | 3 |  | 3 | [12 empty] | VV | 1 | 2 | True | 1 | ROZPOCET
17 | M | 13021320 | podložka tvarovaná 100x120x30mm | KUS | 3 |  | 0 | CS ÚRS 2023 02 |  | základní |  | 0 | 0.0025 | 0.0075 | 0 | 0 | 8 | M | 1 |  |  |  | ROZPOCET |  |  |  |  | 0 | 0 | 0 | 0 | 0 | 1 | 0 | 4 | 1082237307
| VV | A17 | 3 |  | 3 | [12 empty] | VV | 1 | 2 | True | 1 | ROZPOCET
18 | K | 153822118 | Napnutí kabelových kotev při únosnosti kotvy přes 1,40 do 1,90 MN | KUS | 3 |  | 0 | CS ÚRS 2023 02 |  | základní |  | 0 | 0.00632 | 0.01896 | 0 | 0 | 4 | K | 1 |  |  |  | ROZPOCET |  |  |  |  | 0 | 0 | 0 | 0 | 0 | 1 | 0 | 4 | 480734864
| Online PSC |  | https://podminky.urs.cz/item/CS_URS_2023_02/153822118 | [14 empty] | Online PSC | 1
| VV | A18 | 3 |  | 3 | [12 empty] | VV | 1 | 2 | True | 1 | ROZPOCET
19 | K | 1538611r | Průchodka konstrukcí pro kotvy vnitřního průměru 170 mm, délky od 0 do 1,5 m | KUS | 3 |  | 0 | CS ÚRS 2023 02 |  | základní |  | 0 | 0.09831 | 0.29493 | 0 | 0 | 4 | K | 1 |  |  |  | ROZPOCET |  |  |  |  | 0 | 0 | 0 | 0 | 0 | 1 | 0 | 4 | 358754151
| Online PSC |  | https://podminky.urs.cz/item/CS_URS_2023_02/1538611r | [14 empty] | Online PSC | 1
| P |  | Poznámka k položce: Zajištění vodotěsného průchodu kotev štětovnicemi, včetně zajištění vodotěsnosti po odpojení kotev za účelem následného vytažení štětovnic po provedení zásypu stavební jámy. | [14 empty] | P | 1
| VV |  | "Podrobný popis viz projektová dokumentace | [14 empty] | VV | 1 | 1 | True | 0 | ROZPOCET
| VV | A19 | 3 |  | 3 | [12 empty] | VV | 1 | 2 | True | 1 | ROZPOCET
20 | K | 153891112 | Osazení a rozebrání ocelové roznášecí konstrukce z válcovaných profilů a plechů pod kotvy, trny nebo táhla při osazení, o hmotnosti jednotlivých částí konstrukce přes 40 do 200 kg | KG | 1135 |  | 0 | CS ÚRS 2023 02 |  | základní |  | 0 | 9e-05 | 0.10215 | 0 | 0 | 4 | K | 1 |  |  |  | ROZPOCET |  |  |  |  | 0 | 0 | 0 | 0 | 0 | 1 | 0 | 4 | 708761001
| Online PSC |  | https://podminky.urs.cz/item/CS_URS_2023_02/153891112 | [14 empty] | Online PSC | 1
| VV | A20 | (0.967 + 0.168)* 1000 |  | 1135 | [12 empty] | VV | 1 | 2 | True | 1 | ROZPOCET
21 | M | 13010756 | ocel profilová IPE 240 jakost 11 375 | T | 1.064 |  | 0 | CS ÚRS 2023 02 |  | základní |  | 0 | 1 | 1.064 | 0 | 0 | 8 | M | 1 |  |  |  | ROZPOCET |  |  |  |  | 0 | 0 | 0 | 0 | 0 | 1 | 0 | 4 | 197892035
| VV |  | "Podrobný popis viz projektová dokumentace, Hmotnost: 30,70 kg/m | [14 empty] | VV | 1 | 1 | True | 0 | ROZPOCET
| VV |  | ""vč. podkladních desek a klínových podložek" | [14 empty] | VV | 1 | 1 | True | 0 | ROZPOCET
| VV | A21 | "2xIPE č. 240" 2*12"m" * 0.03070"t/m |  | 0.737 | [12 empty] | VV | 1 | 2 | True | 0 | ROZPOCET
| VV | B21 | "IPE č. 240" 7.5"m" * 0.03070"t/m |  | 0.23 | [12 empty] | VV | 1 | 2 | True | 0 | ROZPOCET
| VV | C21 | "Celkem: A21+B21" | [14 empty] | VV | 1 | 1 | True | 0 | ROZPOCET
| VV | D21 | C21 * 1.1"Koeficient množství |  | 1.064 | [12 empty] | VV | 1 | 2 | True | 1 | ROZPOCET
22 | M | 13010752 | ocel profilová IPE 200 jakost 11 375 | T | 0.185 |  | 0 | CS ÚRS 2023 02 |  | základní |  | 0 | 1 | 0.185 | 0 | 0 | 8 | M | 1 |  |  |  | ROZPOCET |  |  |  |  | 0 | 0 | 0 | 0 | 0 | 1 | 0 | 4 | -688645483
| VV |  | "Podrobný popis viz projektová dokumentace, Hmotnost: 22,40 kg/m | [14 empty] | VV | 1 | 1 | True | 0 | ROZPOCET
| VV |  | ""vč. podkladních desek a klínových podložek" | [14 empty] | VV | 1 | 1 | True | 0 | ROZPOCET
| VV | A22 | "IPE č. 200" 7.5"m" * 0.02240"t/m |  | 0.168 | [12 empty] | VV | 1 | 2 | True | 0 | ROZPOCET
| VV | B22 | "Celkem: A22" | [14 empty] | VV | 1 | 1 | True | 0 | ROZPOCET
| VV | C22 | B22 * 1.1"Koeficient množství |  | 0.185 | [12 empty] | VV | 1 | 2 | True | 1 | ROZPOCET
23 | K | 153891121 | Osazení a rozebrání ocelové roznášecí konstrukce z válcovaných profilů a plechů pod kotvy, trny nebo táhla rozebrání, o hmotnosti do 200 kg | KG | 1135 |  | 0 | CS ÚRS 2023 02 |  | základní |  | 0 | 0 | 0 | 0 | 0 | 4 | K | 1 |  |  |  | ROZPOCET |  |  |  |  | 0 | 0 | 0 | 0 | 0 | 1 | 0 | 4 | -1452458638
| Online PSC |  | https://podminky.urs.cz/item/CS_URS_2023_02/153891121 | [14 empty] | Online PSC | 1
| VV | A23 | (0.967 + 0.168)* 1000 |  | 1135 | [12 empty] | VV | 1 | 2 | True | 1 | ROZPOCET
24 | K | 162751117 | Vodorovné přemístění výkopku nebo sypaniny po suchu na obvyklém dopravním prostředku, bez naložení výkopku, avšak se složením bez rozhrnutí z horniny třídy těžitelnosti I skupiny 1 až 3 na vzdálenost přes 9 000 do 10 000 m | M3 | 705.398 |  | 0 | CS ÚRS 2023 02 |  | základní |  | 0 | 0 | 0 | 0 | 0 | 4 | K | 1 |  |  |  | ROZPOCET |  |  |  |  | 0 | 0 | 0 | 0 | 0 | 1 | 0 | 4 | 685066381
| Online PSC |  | https://podminky.urs.cz/item/CS_URS_2023_02/162751117 | [14 empty] | Online PSC | 1
25 | K | 162751119 | Vodorovné přemístění výkopku nebo sypaniny po suchu na obvyklém dopravním prostředku, bez naložení výkopku, avšak se složením bez rozhrnutí z horniny třídy těžitelnosti I skupiny 1 až 3 na vzdálenost Příplatek k ceně za každých dalších i započatých 1 000 m | M3 | 3526.99 |  | 0 | CS ÚRS 2023 02 |  | základní |  | 0 | 0 | 0 | 0 | 0 | 4 | K | 1 |  |  |  | ROZPOCET |  |  |  |  | 0 | 0 | 0 | 0 | 0 | 1 | 0 | 4 | 649224509
| Online PSC |  | https://podminky.urs.cz/item/CS_URS_2023_02/162751119 | [14 empty] | Online PSC | 1
26 | K | 162751137 | Vodorovné přemístění výkopku nebo sypaniny po suchu na obvyklém dopravním prostředku, bez naložení výkopku, avšak se složením bez rozhrnutí z horniny třídy těžitelnosti II na vzdálenost skupiny 4 a 5 na vzdálenost přes 9 000 do 10 000 m | M3 | 78.378 |  | 0 | CS ÚRS 2023 02 |  | základní |  | 0 | 0 | 0 | 0 | 0 | 4 | K | 1 |  |  |  | ROZPOCET |  |  |  |  | 0 | 0 | 0 | 0 | 0 | 1 | 0 | 4 | 78630336
| Online PSC |  | https://podminky.urs.cz/item/CS_URS_2023_02/162751137 | [14 empty] | Online PSC | 1
27 | K | 162751139 | Vodorovné přemístění výkopku nebo sypaniny po suchu na obvyklém dopravním prostředku, bez naložení výkopku, avšak se složením bez rozhrnutí z horniny třídy těžitelnosti II na vzdálenost skupiny 4 a 5 na vzdálenost Příplatek k ceně za každých dalších i započatých 1 000 m | M3 | 391.89 |  | 0 | CS ÚRS 2023 02 |  | základní |  | 0 | 0 | 0 | 0 | 0 | 4 | K | 1 |  |  |  | ROZPOCET |  |  |  |  | 0 | 0 | 0 | 0 | 0 | 1 | 0 | 4 | -68522668
| Online PSC |  | https://podminky.urs.cz/item/CS_URS_2023_02/162751139 | [14 empty] | Online PSC | 1
28 | K | 174151101 | Zásyp sypaninou z jakékoliv horniny strojně s uložením výkopku ve vrstvách se zhutněním jam, šachet, rýh nebo kolem objektů v těchto vykopávkách | m3 | 668.776 |  | 0 | CS ÚRS 2023 02 |  | základní |  | 0 | 0 | 0 | 0 | 0 | 4 | K | 1 |  |  |  | ROZPOCET |  |  |  |  | 0 | 0 | 0 | 0 | 0 | 1 | 0 | 4 | -257860379
| Online PSC |  | https://podminky.urs.cz/item/CS_URS_2023_02/174151101 | [14 empty] | Online PSC | 1
29 | M | 58981108 | recyklát směsný frakce 0/32 | T | 1367.714 |  | 0 | CS ÚRS 2023 02 |  | základní |  | 0 | 1 | 1367.714 | 0 | 0 | 8 | M | 1 |  |  |  | ROZPOCET |  |  |  |  | 0 | 0 | 0 | 0 | 0 | 1 | 0 | 4 | -248136468
| VV | A29 | 668.776*2.0451 |  | 1367.714 | [12 empty] | VV | 1 | 2 | True | 1 | ROZPOCET
| D | 2 | Zakládání |  |  |  | 0 |  |  |  |  | 0 |  | 7.8799 |  | 0 | 4 | D | 0 |  |  |  | ROZPOCET | [10 empty] | 0
30 | K | 224311114 | Maloprofilové vrty průběžným sacím vrtáním průměru přes 93 do 156 mm do úklonu 45° v hl 0 až 25 m v hornině tř. III a IV | M | 36 |  | 0 | CS ÚRS 2023 02 |  | základní |  | 0 | 0.00032 | 0.01152 | 0 | 0 | 4 | K | 1 |  |  |  | ROZPOCET |  |  |  |  | 0 | 0 | 0 | 0 | 0 | 1 | 0 | 4 | 120349863
| Online PSC |  | https://podminky.urs.cz/item/CS_URS_2023_02/224311114 | [14 empty] | Online PSC | 1
| VV | A30 | 36 |  | 36 | [12 empty] | VV | 1 | 2 | True | 1 | ROZPOCET
31 | K | 242941111 | Vytvoření filtru obalením zárubnice síťovinou nebo tkaninou | M2 | 2.827 |  | 0 | CS ÚRS 2023 02 |  | základní |  | 0 | 0 | 0 | 0 | 0 | 4 | K | 1 |  |  |  | ROZPOCET |  |  |  |  | 0 | 0 | 0 | 0 | 0 | 1 | 0 | 4 | -1660268633
| Online PSC |  | https://podminky.urs.cz/item/CS_URS_2023_02/242941111 | [14 empty] | Online PSC | 1
| VV |  | "Obalení čerpací studny při výskyty jemnozrnných částic | [14 empty] | VV | 1 | 1 | True | 0 | ROZPOCET
| VV | A31 | (2*3.14159265359*0.3)*1.5 |  | 2.827 | [12 empty] | VV | 1 | 2 | True | 1 | ROZPOCET
32 | K | 247531111 | Obsyp a těsnění vodárenské studny obsyp se zhutněním z kameniva hrubého drceného 8-16 mm | M3 | 0.754 |  | 0 | CS ÚRS 2023 02 |  | základní |  | 0 | 2.4777 | 1.8682 | 0 | 0 | 4 | K | 1 |  |  |  | ROZPOCET |  |  |  |  | 0 | 0 | 0 | 0 | 0 | 1 | 0 | 4 | -1756728071
| Online PSC |  | https://podminky.urs.cz/item/CS_URS_2023_02/247531111 | [14 empty] | Online PSC | 1
| VV |  | "Obsyp čerpací studny | [14 empty] | VV | 1 | 1 | True | 0 | ROZPOCET
| VV | A32 | 1.5"m"* (3.14159265359*0.5^2 - 3.14159265359*0.3^2) |  | 0.754 | [12 empty] | VV | 1 | 2 | True | 1 | ROZPOCET
33 | K | 281602111 | Injektování povrchové s dvojitým obturátorem mikropilot nebo kotev tlakem do 0,60 MPa | HOD | 1.26 |  | 0 | CS ÚRS 2023 02 |  | základní |  | 0 | 0.00014 | 0.0001764 | 0 | 0 | 4 | K | 1 |  |  |  | ROZPOCET |  |  |  |  | 0 | 0 | 0 | 0 | 0 | 1 | 0 | 4 | -815772681
| Online PSC |  | https://podminky.urs.cz/item/CS_URS_2023_02/281602111 | [14 empty] | Online PSC | 1
34 | M | 585221500 | cement portlandský směsný CEM II 32,5MPa | T | 6 |  | 0 | CS ÚRS 2023 02 |  | základní |  | 0 | 1 | 6 | 0 | 0 | 8 | M | 1 |  |  |  | ROZPOCET |  |  |  |  | 0 | 0 | 0 | 0 | 0 | 1 | 0 | 4 | -1704668496
| D | 8 | Trubní vedení |  |  |  | 0 |  |  |  |  | 0 |  | 0.004665 |  | 0 | 4 | D | 0 |  |  |  | ROZPOCET | [10 empty] | 0
35 | K | 8712r600 | Perforované drenážní potrubí z PP DN630; Dodávka, monáž a demontáž před zásypem stavební jámy | M | 1.5 |  | 0 | R-položka |  | základní |  | 0 | 0.00311 | 0.004665 | 0 | 0 | 4 | K | 1 |  |  |  | ROZPOCET |  |  |  |  | 0 | 0 | 0 | 0 | 0 | 1 | 0 | 4 | -1529721716
| D | 997 | Přesun sutě |  |  |  | 0 |  |  |  |  | 0 |  | 0 |  | 0 | 4 | D | 0 |  |  |  | ROZPOCET | [10 empty] | 0
36 | K | 997002511 | Vodorovné přemístění suti a vybouraných hmot bez naložení, se složením a hrubým urovnáním na vzdálenost do 1 km | T | 140 |  | 0 | CS ÚRS 2023 02 |  | základní |  | 0 | 0 | 0 | 0 | 0 | 4 | K | 1 |  |  |  | ROZPOCET |  |  |  |  | 0 | 0 | 0 | 0 | 0 | 1 | 0 | 4 | -1837868860
| Online PSC |  | https://podminky.urs.cz/item/CS_URS_2023_02/997002511 | [14 empty] | Online PSC | 1
38 | K | 997002611 | Nakládání suti a vybouraných hmot na dopravní prostředek pro vodorovné přemístění | T | 140 |  | 0 | CS ÚRS 2023 02 |  | základní |  | 0 | 0 | 0 | 0 | 0 | 4 | K | 1 |  |  |  | ROZPOCET |  |  |  |  | 0 | 0 | 0 | 0 | 0 | 1 | 0 | 4 | -1809140799
| Online PSC |  | https://podminky.urs.cz/item/CS_URS_2023_02/997002611 | [14 empty] | Online PSC | 1
| D | 998 | Přesun hmot |  |  |  | 0 |  |  |  |  | 0 |  | 0 |  | 0 | 4 | D | 0 |  |  |  | ROZPOCET | [10 empty] | 0
39 | K | 998142251 | Přesun hmot pro nádrže, jímky, zásobníky a jámy pozemní mimo zemědělství se svislou nosnou konstrukcí monolitickou betonovou tyčovou nebo plošnou vodorovná dopravní vzdálenost do 50 m výšky do 25 m | T | 32.641 |  | 0 | CS ÚRS 2023 02 |  | základní |  | 0 | 0 | 0 | 0 | 0 | 4 | K | 1 |  |  |  | ROZPOCET |  |  |  |  | 0 | 0 | 0 | 0 | 0 | 1 | 0 | 4 | 764736959
| Online PSC |  | https://podminky.urs.cz/item/CS_URS_2023_02/998142251 | [14 empty] | Online PSC | 1
| D | SKL | Skládkovné |  |  |  | 0 |  |  |  |  | 0 |  | 0 |  | 0 | 4 | D | 0 |  |  |  | ROZPOCET | [10 empty] | 0
40 | K | 171201231r | Poplatek za uložení stavebního odpadu na recyklační skládce (skládkovné) zeminy a kamení zatříděného do Katalogu odpadů pod kódem 17 05 04 | T | 1410.797 |  | 0 | CS ÚRS 2023 02 |  | základní |  | 0 | 0 | 0 | 0 | 0 | 4 | K | 1 |  |  |  | ROZPOCET |  |  |  |  | 0 | 0 | 0 | 0 | 0 | 1 | 0 | 4 | -694556966
| Online PSC |  | https://podminky.urs.cz/item/CS_URS_2023_02/171201231r | [14 empty] | Online PSC | 1
| VV | A40 | (705.398+78.378)*1.8 |  | 1410.797 | [12 empty] | VV | 1 | 2 | True | 1 | ROZPOCET
| VV | B40 | "Celkem: A40" | [14 empty] | VV | 1 | 1 | True | 0 | ROZPOCET
41 | K | 997013861r | Poplatek za uložení stavebního odpadu na recyklační skládce (skládkovné) z prostého betonu zatříděného do Katalogu odpadů pod kódem 17 01 01 | T | 140 |  | 0 | CS ÚRS 2023 02 |  | základní |  | 0 | 0 | 0 | 0 | 0 | 4 | K | 1 |  |  |  | ROZPOCET |  |  |  |  | 0 | 0 | 0 | 0 | 0 | 1 | 0 | 4 | -362761157
| Online PSC |  | https://podminky.urs.cz/item/CS_URS_2023_02/997013861r | [14 empty] | Online PSC | 1

## SO 01.6b - HK BD a Odtok ...
[18 empty] | {effdfa18-6729-4a3f-a00d-260f92397b9b} | [5 empty] | B20 | B20 | 1 | 2
[18 empty] | 2 | [5 empty] | B21 | B21 | 1 | 2
| KRYCÍ LIST SOUPISU PRACÍ | [7 empty] | v --- níže se nacházejí doplnkové a pomocné údaje k sestavám --- v | [8 empty] | False | [5 empty] | B24 | B24 | 1 | 2
[24 empty] | B25 | B25 | 3 | 2
| Stavba: | [22 empty] | B46 | B46 | 7,482 | 2
ÚČOV nát. lab. LB - Čerpací stanice ČS BD
Objekt:
SO - Stavební objekty
Soupis:
SO 01 - Stoková síť včetně objektů
Úroveň 4:
SO 01.6b - HK BD a Odtok z ČS BD - Stavební část
| KSO: |  |  |  |  | CC-CZ:
| Místo: |  | Praha 6, k.ú. Bubeneč |  |  | Datum: | 4. 2. 2025
| Zadavatel: |  |  |  |  | IČ:
|  | Hlavní město Praha |  |  |  | DIČ:
| Účastník: |  |  |  |  | IČ: | Vyplň údaj
|  | Vyplň údaj |  |  |  | DIČ: | Vyplň údaj
| Projektant: |  |  |  |  | IČ:
|  | SWECO Hydroprojekt a.s. |  |  |  | DIČ:
| Zpracovatel: |  |  |  |  | IČ:
|  | SWECO Hydroprojekt a.s. |  |  |  | DIČ:
Poznámka:
Soupis prací je sestaven s využitím Cenové soustavy ÚRS. Položky, které pochází z této cenové soustavy, jsou ve sloupci 'Cenová soustava' označeny popisem 'CS ÚRS' a úrovní příslušného kalendářního pololetí. Veškeré další informace vymezující popis a podmínky použití těchto položek z Cenové soustavy, které nejsou uvedeny přímo v soupisu prací, jsou neomezeně dálkově k dispozici na webu podminky.urs.cz.
| Cena bez DPH | [5 empty] | 0
|  |  | Základ daně |  |  | Sazba daně | Výše daně
| DPH | základní | 0 |  |  | 21% | 0
|  | snížená | 0 |  |  | 12% | 0
|  | zákl. přenesená | 0 |  |  | 21% | 0
|  | sníž. přenesená | 0 |  |  | 12% | 0
|  | nulová | 0 |  |  | 0% | 0
| Cena s DPH |  |  | v | CZK |  | 0
REKAPITULACE ČLENĚNÍ SOUPISU PRACÍ
Stavba:
ÚČOV nát. lab. LB - Čerpací stanice ČS BD
Objekt:
SO - Stavební objekty
Soupis:
SO 01 - Stoková síť včetně objektů
Úroveň 4:
SO 01.6b - HK BD a Odtok z ČS BD - Stavební část
Místo: |  |  | Praha 6, k.ú. Bubeneč |  |  | Datum: | 4. 2. 2025
Zadavatel: |  |  | Hlavní město Praha |  |  | Projektant: | SWECO Hydroprojekt a.s.
Účastník: |  |  | Vyplň údaj |  |  | Zpracovatel: | SWECO Hydroprojekt a.s.
Kód dílu - Popis | [6 empty] | Cena celkem [CZK]
Náklady stavby celkem | [6 empty] | 0 | [11 empty] | -1
| 1 - Zemní práce | [5 empty] | 0
| 3 - Svislé a kompletní konstrukce | [5 empty] | 0
| 4 - Vodorovné konstrukce | [5 empty] | 0
| 6 - Úpravy povrchů, podlahy a osazování výplní | [5 empty] | 0
| 711 - Izolace proti vodě, vlhkosti a plynům | [5 empty] | 0
| 783 - Dokončovací práce - nátěry | [5 empty] | 0
| 8 - Trubní vedení | [5 empty] | 0
| 9 - Ostatní konstrukce a práce, bourání | [5 empty] | 0
| 997 - Přesun sutě | [5 empty] | 0
| 998 - Přesun hmot | [5 empty] | 0
SOUPIS PRACÍ
Stavba:
ÚČOV nát. lab. LB - Čerpací stanice ČS BD
Objekt:
SO - Stavební objekty
Soupis:
SO 01 - Stoková síť včetně objektů
Úroveň 4:
SO 01.6b - HK BD a Odtok z ČS BD - Stavební část
Místo: |  |  | Praha 6, k.ú. Bubeneč |  |  | Datum: | 4. 2. 2025
Zadavatel: |  |  | Hlavní město Praha |  |  | Projektant: | SWECO Hydroprojekt a.s.
Účastník: |  |  | Vyplň údaj |  |  | Zpracovatel: | SWECO Hydroprojekt a.s.
PČ | Typ | Kód | Popis | MJ | Množství | J.cena [CZK] | Cena celkem [CZK] | Cenová soustava |  | DPH | J. Nh [h] | Nh celkem [h] | J. hmotnost [t] | Hmotnost celkem [t] | J. suť [t] | Suť Celkem [t]
Náklady soupisu celkem | [6 empty] | 0 |  |  |  |  | 0 |  | 48.1839 |  | 0.325 |  | D | -1 | [14 empty] | 0
| D | 1 | Zemní práce |  |  |  | 0 |  |  |  |  | 0 |  | 0 |  | 0 | 4 | D | 0 |  |  |  | ROZPOCET | [10 empty] | 0
1 | K | 216906111 | Očištění nezapaženého dna šachet jakéhokoli stupně ražnosti | M2 | 15.454 |  | 0 | CS ÚRS 2023 02 |  | základní |  | 0 | 0 | 0 | 0 | 0 | 4 | K | 1 |  |  |  | ROZPOCET |  |  |  |  | 0 | 0 | 0 | 0 | 0 | 1 | 0 | 4 | -1627661723
| Online PSC |  | https://podminky.urs.cz/item/CS_URS_2023_02/216906111 | [14 empty] | Online PSC | 1
| D | 3 | Svislé a kompletní konstrukce |  |  |  | 0 |  |  |  |  | 0 |  | 26.2753 |  | 0 | 4 | D | 0 |  |  |  | ROZPOCET | [10 empty] | 0
2 | K | 351351131 | Vnitřní bednění spodní části stok v otevřeném výkopu, světlé výšky stoky přes 1500 do 2000 mm | M2 | 3.52 |  | 0 | CS ÚRS 2023 02 |  | základní |  | 0 | 0.00312 | 0.010982 | 0 | 0 | 4 | K | 1 |  |  |  | ROZPOCET |  |  |  |  | 0 | 0 | 0 | 0 | 0 | 1 | 0 | 4 | -1270574915
| Online PSC |  | https://podminky.urs.cz/item/CS_URS_2023_02/351351131 | [14 empty] | Online PSC | 1
3 | K | 351352101 | Vnější bednění části stok spodní jakékoliv výšky | M2 | 4.62 |  | 0 | CS ÚRS 2023 02 |  | základní |  | 0 | 0.00318 | 0.014692 | 0 | 0 | 4 | K | 1 |  |  |  | ROZPOCET |  |  |  |  | 0 | 0 | 0 | 0 | 0 | 1 | 0 | 4 | -147905315
| Online PSC |  | https://podminky.urs.cz/item/CS_URS_2023_02/351352101 | [14 empty] | Online PSC | 1
4 | K | 352351131 | Vnitřní bednění horní části stok v otevřeném výkopu, světlé výšky stoky přes 1500 do 2000 mm | M2 | 3.52 |  | 0 | CS ÚRS 2023 02 |  | základní |  | 0 | 0.00705 | 0.024816 | 0 | 0 | 4 | K | 1 |  |  |  | ROZPOCET |  |  |  |  | 0 | 0 | 0 | 0 | 0 | 1 | 0 | 4 | -2051351816
| Online PSC |  | https://podminky.urs.cz/item/CS_URS_2023_02/352351131 | [14 empty] | Online PSC | 1
5 | K | 352352101 | Vnější bednění části stok horní jakékoliv výšky | M2 | 4.84 |  | 0 | CS ÚRS 2023 02 |  | základní |  | 0 | 0.00318 | 0.015391 | 0 | 0 | 4 | K | 1 |  |  |  | ROZPOCET |  |  |  |  | 0 | 0 | 0 | 0 | 0 | 1 | 0 | 4 | -903656131
| Online PSC |  | https://podminky.urs.cz/item/CS_URS_2023_02/352352101 | [14 empty] | Online PSC | 1
6 | K | 359901111 | Vyčištění stok jakékoliv výšky | M | 2.2 |  | 0 | CS ÚRS 2023 02 |  | základní |  | 0 | 0 | 0 | 0 | 0 | 4 | K | 1 |  |  |  | ROZPOCET |  |  |  |  | 0 | 0 | 0 | 0 | 0 | 1 | 0 | 4 | -1023869641
| Online PSC |  | https://podminky.urs.cz/item/CS_URS_2023_02/359901111 | [14 empty] | Online PSC | 1
7 | K | 3599012R1 | Monitoring stok (kamerový systém) jakékoli výšky nová kanalizace | M | 2.2 |  | 0 | CS ÚRS 2023 02 |  | základní |  | 0 | 0 | 0 | 0 | 0 | 4 | K | 1 |  |  |  | ROZPOCET |  |  |  |  | 0 | 0 | 0 | 0 | 0 | 1 | 0 | 4 | -592462850
| Online PSC |  | https://podminky.urs.cz/item/CS_URS_2023_02/3599012R1 | [14 empty] | Online PSC | 1
8 | K | 8941 R 004 | Dlažba šachet z čedičových cihel | M3 | 9.57 |  | 0 | R-položka |  | základní |  | 0 | 2.7387 | 26.2095 | 0 | 0 | 4 | K | 1 |  |  |  | ROZPOCET |  |  |  |  | 0 | 0 | 0 | 0 | 0 | 1 | 0 | 4 | -103938426
| D | 4 | Vodorovné konstrukce |  |  |  | 0 |  |  |  |  | 0 |  | 8.8549 |  | 0 | 4 | D | 0 |  |  |  | ROZPOCET | [10 empty] | 0
9 | K | 451573111 | Lože pod potrubí, stoky a drobné objekty v otevřeném výkopu z písku a štěrkopísku do 63 mm | M3 | 4.55 |  | 0 | CS ÚRS 2023 02 |  | základní |  | 0 | 1.8908 | 8.603 | 0 | 0 | 4 | K | 1 |  |  |  | ROZPOCET |  |  |  |  | 0 | 0 | 0 | 0 | 0 | 1 | 0 | 4 | 1975159131
| Online PSC |  | https://podminky.urs.cz/item/CS_URS_2023_02/451573111 | [14 empty] | Online PSC | 1
10 | K | 452112112 | Osazení betonových dílců prstenců nebo rámů pod poklopy a mříže, výšky do 100 mm | kus | 1 |  | 0 | CS ÚRS 2023 02 |  | základní |  | 0 | 0.22394 | 0.22394 | 0 | 0 | 4 | K | 1 |  |  |  | ROZPOCET |  |  |  |  | 0 | 0 | 0 | 0 | 0 | 1 | 0 | 4 | 192813136
| Online PSC |  | https://podminky.urs.cz/item/CS_URS_2023_02/452112112 | [14 empty] | Online PSC | 1
11 | M | 59224184 | prstenec šachtový vyrovnávací betonový 625x120x40mm | KUS | 1 |  | 0 | CS ÚRS 2023 02 |  | základní |  | 0 | 0.028 | 0.028 | 0 | 0 | 8 | M | 1 |  |  |  | ROZPOCET |  |  |  |  | 0 | 0 | 0 | 0 | 0 | 1 | 0 | 4 | 1030369522
12 | K | 452312131 | Podkladní a zajišťovací konstrukce z betonu prostého v otevřeném výkopu sedlové lože pod potrubí z betonu tř. C 12/15 | M3 | 1.81 |  | 0 | CS ÚRS 2023 02 |  | základní |  | 0 | 0 | 0 | 0 | 0 | 4 | K | 1 |  |  |  | ROZPOCET |  |  |  |  | 0 | 0 | 0 | 0 | 0 | 1 | 0 | 4 | 1757159467
| Online PSC |  | https://podminky.urs.cz/item/CS_URS_2023_02/452312131 | [14 empty] | Online PSC | 1
13 | K | 457311115 | Vyrovnávací nebo spádový beton včetně úpravy povrchu C 16/20 | M3 | 6.84 |  | 0 | CS ÚRS 2023 02 |  | základní |  | 0 | 0 | 0 | 0 | 0 | 4 | K | 1 |  |  |  | ROZPOCET |  |  |  |  | 0 | 0 | 0 | 0 | 0 | 1 | 0 | 4 | -1912611801
| Online PSC |  | https://podminky.urs.cz/item/CS_URS_2023_02/457311115 | [14 empty] | Online PSC | 1
| D | 6 | Úpravy povrchů, podlahy a osazování výplní |  |  |  | 0 |  |  |  |  | 0 |  | 0.16107 |  | 0 | 4 | D | 0 |  |  |  | ROZPOCET | [10 empty] | 0
14 | K | 631311113 | Mazanina z betonu prostého bez zvýšených nároků na prostředí tl. přes 50 do 80 mm tř. C 12/15 | M3 | 0.07 |  | 0 | CS ÚRS 2023 02 |  | základní |  | 0 | 2.301 | 0.16107 | 0 | 0 | 4 | K | 1 |  |  |  | ROZPOCET |  |  |  |  | 0 | 0 | 0 | 0 | 0 | 1 | 0 | 4 | 1269868506
| Online PSC |  | https://podminky.urs.cz/item/CS_URS_2023_02/631311113 | [14 empty] | Online PSC | 1
| D | 711 | Izolace proti vodě, vlhkosti a plynům |  |  |  | 0 |  |  |  |  | 0 |  | 0.1724 |  | 0 | 4 | D | 0 |  |  |  | ROZPOCET | [10 empty] | 0
15 | K | 711111001 | Provedení izolace proti zemní vlhkosti natěradly a tmely za studena na ploše vodorovné V nátěrem penetračním | M2 | 11.216 |  | 0 | CS ÚRS 2023 02 |  | základní |  | 0 | 0 | 0 | 0 | 0 | 4 | K | 1 |  |  |  | ROZPOCET |  |  |  |  | 0 | 0 | 0 | 0 | 0 | 1 | 0 | 4 | -361493371
| Online PSC |  | https://podminky.urs.cz/item/CS_URS_2023_02/711111001 | [14 empty] | Online PSC | 1
| VV |  | "Strop HK | [14 empty] | VV | 1 | 1 | True | 0 | ROZPOCET
| VV | A47 | (2.74*5.64 - 3.14159265359*(1.04/2)^2 - 1.1*3.08) |  | 11.216 | [12 empty] | VV | 1 | 2 | True | 1 | ROZPOCET
16 | K | 711112001 | Provedení izolace proti zemní vlhkosti natěradly a tmely za studena na ploše svislé S nátěrem penetračním | M2 | 16.76 |  | 0 | CS ÚRS 2023 02 |  | základní |  | 0 | 0 | 0 | 0 | 0 | 4 | K | 1 |  |  |  | ROZPOCET |  |  |  |  | 0 | 0 | 0 | 0 | 0 | 1 | 0 | 4 | -596704324
| Online PSC |  | https://podminky.urs.cz/item/CS_URS_2023_02/711112001 | [14 empty] | Online PSC | 1
17 | M | 11163150 | lak penetrační asfaltový | T | 0.01 |  | 0 | CS ÚRS 2023 02 |  | základní |  | 0 | 1 | 0.01 | 0 | 0 | 8 | M | 1 |  |  |  | ROZPOCET |  |  |  |  | 0 | 0 | 0 | 0 | 0 | 1 | 0 | 4 | -409348780
18 | K | 711441559 | Provedení izolace proti povrchové a podpovrchové tlakové vodě pásy přitavením NAIP na ploše vodorovné V | M2 | 11.216 |  | 0 | CS ÚRS 2023 02 |  | základní |  | 0 | 0.0004 | 0.0044864 | 0 | 0 | 4 | K | 1 |  |  |  | ROZPOCET |  |  |  |  | 0 | 0 | 0 | 0 | 0 | 1 | 0 | 4 | 2051915584
| Online PSC |  | https://podminky.urs.cz/item/CS_URS_2023_02/711441559 | [14 empty] | Online PSC | 1
| VV |  | "Strop HK | [14 empty] | VV | 1 | 1 | True | 0 | ROZPOCET
| VV | A50 | (2.74*5.64 - 3.14159265359*(1.04/2)^2 - 1.1*3.08) |  | 11.216 | [12 empty] | VV | 1 | 2 | True | 1 | ROZPOCET
19 | K | 711442559 | Provedení izolace proti povrchové a podpovrchové tlakové vodě pásy přitavením NAIP na ploše svislé S | M2 | 16.76 |  | 0 | CS ÚRS 2023 02 |  | základní |  | 0 | 0.0004 | 0.006704 | 0 | 0 | 4 | K | 1 |  |  |  | ROZPOCET |  |  |  |  | 0 | 0 | 0 | 0 | 0 | 1 | 0 | 4 | -573276708
| Online PSC |  | https://podminky.urs.cz/item/CS_URS_2023_02/711442559 | [14 empty] | Online PSC | 1
20 | M | 62832000 | pás asfaltový natavitelný oxidovaný tl 3,0mm typu V60 S30 s vložkou ze skleněné rohože, s jemnozrnným minerálním posypem | M2 | 32.172 |  | 0 | CS ÚRS 2023 02 |  | základní |  | 0 | 0.0047 | 0.15121 | 0 | 0 | 8 | M | 1 |  |  |  | ROZPOCET |  |  |  |  | 0 | 0 | 0 | 0 | 0 | 1 | 0 | 4 | 2053280472
21 | K | 998711101 | Přesun hmot pro izolace proti vodě, vlhkosti a plynům stanovený z hmotnosti přesunovaného materiálu vodorovná dopravní vzdálenost do 50 m v objektech výšky do 6 m | T | 0.172 |  | 0 | CS ÚRS 2023 02 |  | základní |  | 0 | 0 | 0 | 0 | 0 | 4 | K | 1 |  |  |  | ROZPOCET |  |  |  |  | 0 | 0 | 0 | 0 | 0 | 1 | 0 | 4 | -554458367
| Online PSC |  | https://podminky.urs.cz/item/CS_URS_2023_02/998711101 | [14 empty] | Online PSC | 1
22 | K | 998711199 | Přesun hmot pro izolace proti vodě, vlhkosti a plynům stanovený z hmotnosti přesunovaného materiálu Příplatek k cenám za zvětšený přesun přes vymezenou největší dopravní vzdálenost za každých dalších i započatých 1000 m | T | 0.172 |  | 0 | CS ÚRS 2023 02 |  | základní |  | 0 | 0 | 0 | 0 | 0 | 4 | K | 1 |  |  |  | ROZPOCET |  |  |  |  | 0 | 0 | 0 | 0 | 0 | 1 | 0 | 4 | -812278412
| Online PSC |  | https://podminky.urs.cz/item/CS_URS_2023_02/998711199 | [14 empty] | Online PSC | 1
| D | 783 | Dokončovací práce - nátěry |  |  |  | 0 |  |  |  |  | 0 |  | 0.060228 |  | 0 | 4 | D | 0 |  |  |  | ROZPOCET | [10 empty] | 0
23 | K | 78393716P | Chemicky odolný nátěr betonových ploch | M2 | 8.604 |  | 0 | R-položka |  | základní |  | 0 | 0.007 | 0.060228 | 0 | 0 | 4 | K | 1 |  |  |  | ROZPOCET |  |  |  |  | 0 | 0 | 0 | 0 | 0 | 1 | 0 | 4 | -1683319642
| VV |  | ""HK" | [14 empty] | VV | 1 | 1 | True | 0 | ROZPOCET
| VV |  | ""Ochranný nátěr stěn" | [14 empty] | VV | 1 | 1 | True | 0 | ROZPOCET
| VV | A46 | 1.820*4.1110 |  | 7.482 | [12 empty] | VV | 1 | 2 | True | 0 | ROZPOCET
| VV | B46 | "Celkem: A46" | [14 empty] | VV | 1 | 1 | True | 0 | ROZPOCET
| VV | C46 | B46 * 1.15"Koeficient množství |  | 8.604 | [12 empty] | VV | 1 | 2 | True | 1 | ROZPOCET
| D | 8 | Trubní vedení |  |  |  | 0 |  |  |  |  | 0 |  | 12.5972 |  | 0.325 | 4 | D | 0 |  |  |  | ROZPOCET | [10 empty] | 0
24 | K | 892562121 | Tlakové zkoušky vzduchem těsnícími vaky ucpávkovými DN 1600 | ÚSEK | 1 |  | 0 | CS ÚRS 2023 02 |  | základní |  | 0 | 0.00416 | 0.00416 | 0 | 0 | 4 | K | 1 |  |  |  | ROZPOCET |  |  |  |  | 0 | 0 | 0 | 0 | 0 | 1 | 0 | 4 | 1046152002
| Online PSC |  | https://podminky.urs.cz/item/CS_URS_2023_02/892562121 | [14 empty] | Online PSC | 1
25 | K | 894201150R | Ostatní konstrukce na trubním vedení z železového betonu dno šachet tloušťky přes 200 mm z betonu se zvýšenými nároky na prostředí tř. C 30/37 | M3 | 7.73 |  | 0 | R-položka |  | základní |  | 0 | 0 | 0 | 0 | 0 | 4 | K | 1 |  |  |  | ROZPOCET |  |  |  |  | 0 | 0 | 0 | 0 | 0 | 1 | 0 | 4 | 954192190
26 | K | 894302162 | Ostatní konstrukce na trubním vedení ze železobetonu stěny šachet tloušťky přes 200 mm z betonu se zvýšenými nároky na prostředí tř. C 30/37 | M3 | 40.9 |  | 0 | CS ÚRS 2023 02 |  | základní |  | 0 | 0 | 0 | 0 | 0 | 4 | K | 1 |  |  |  | ROZPOCET |  |  |  |  | 0 | 0 | 0 | 0 | 0 | 1 | 0 | 4 | 608084159
| Online PSC |  | https://podminky.urs.cz/item/CS_URS_2023_02/894302162 | [14 empty] | Online PSC | 1
27 | K | 894302271 | Ostatní konstrukce na trubním vedení ze železobetonu strop šachet vodovodních nebo kanalizačních z betonu bez zvýšených nároků na prostředí tř. C 30/37 | M3 | 4.11 |  | 0 | CS ÚRS 2023 02 |  | základní |  | 0 | 0 | 0 | 0 | 0 | 4 | K | 1 |  |  |  | ROZPOCET |  |  |  |  | 0 | 0 | 0 | 0 | 0 | 1 | 0 | 4 | -584024412
| Online PSC |  | https://podminky.urs.cz/item/CS_URS_2023_02/894302271 | [14 empty] | Online PSC | 1
28 | K | 894411311 | Osazení betonových nebo železobetonových dílců pro šachty skruží rovných | KUS | 3 |  | 0 | CS ÚRS 2023 02 |  | základní |  | 0 | 0.01019 | 0.03057 | 0 | 0 | 4 | K | 1 |  |  |  | ROZPOCET |  |  |  |  | 0 | 0 | 0 | 0 | 0 | 1 | 0 | 4 | 570616019
| Online PSC |  | https://podminky.urs.cz/item/CS_URS_2023_02/894411311 | [14 empty] | Online PSC | 1
29 | M | 59224404 | skruž betonové šachty DN 800 kanalizační 80x50x12cm | kus | 1.01 |  | 0 | CS ÚRS 2023 02 |  | základní |  | 0 | 0.42 | 0.4242 | 0 | 0 | 8 | M | 1 |  |  |  | ROZPOCET |  |  |  |  | 0 | 0 | 0 | 0 | 0 | 1 | 0 | 4 | -1333838257
| VV |  | ""Hradidlová komora" | [14 empty] | VV | 1 | 1 | True | 0 | ROZPOCET
| VV | A20 | 1 |  | 1 | [12 empty] | VV | 1 | 2 | True | 0 | ROZPOCET
| VV | B20 | "Celkem: A20" | [14 empty] | VV | 1 | 1 | True | 0 | ROZPOCET
| VV | C20 | B20 * 1.01"Koeficient množství |  | 1.01 | [12 empty] | VV | 1 | 2 | True | 1 | ROZPOCET
30 | M | 59224405 | skruž betonové šachty DN 800 kanalizační 80x25x12cm | kus | 1.01 |  | 0 | CS ÚRS 2023 02 |  | základní |  | 0 | 0.21 | 0.2121 | 0 | 0 | 8 | M | 1 |  |  |  | ROZPOCET |  |  |  |  | 0 | 0 | 0 | 0 | 0 | 1 | 0 | 4 | 1639624772
| VV |  | ""Hradidlová komora" | [14 empty] | VV | 1 | 1 | True | 0 | ROZPOCET
| VV | A21 | 1 |  | 1 | [12 empty] | VV | 1 | 2 | True | 0 | ROZPOCET
| VV | B21 | "Celkem: A21" | [14 empty] | VV | 1 | 1 | True | 0 | ROZPOCET
| VV | C21 | B21 * 1.01"Koeficient množství |  | 1.01 | [12 empty] | VV | 1 | 2 | True | 1 | ROZPOCET
31 | M | 59224403 | skruž betonové šachty DN 800 kanalizační 80x100x12cm | kus | 1 |  | 0 | CS ÚRS 2023 02 |  | základní |  | 0 | 0.86 | 0.86 | 0 | 0 | 8 | M | 1 |  |  |  | ROZPOCET |  |  |  |  | 0 | 0 | 0 | 0 | 0 | 1 | 0 | 4 | -1590704286
32 | K | 894412411 | Osazení betonových nebo železobetonových dílců pro šachty skruží přechodových | KUS | 1 |  | 0 | CS ÚRS 2023 02 |  | základní |  | 0 | 0.01248 | 0.01248 | 0 | 0 | 4 | K | 1 |  |  |  | ROZPOCET |  |  |  |  | 0 | 0 | 0 | 0 | 0 | 1 | 0 | 4 | 1369897830
| Online PSC |  | https://podminky.urs.cz/item/CS_URS_2023_02/894412411 | [14 empty] | Online PSC | 1
33 | M | 59224402 | konus betonové šachty DN 800 kanalizační 80x62,5x60cm, stupadla poplastovaná | kus | 1.01 |  | 0 | CS ÚRS 2023 02 |  | základní |  | 0 | 0.508 | 0.51308 | 0 | 0 | 8 | M | 1 |  |  |  | ROZPOCET |  |  |  |  | 0 | 0 | 0 | 0 | 0 | 1 | 0 | 4 | -2104076038
| VV |  | ""Hradidlová komora" | [14 empty] | VV | 1 | 1 | True | 0 | ROZPOCET
| VV | A24 | 1 |  | 1 | [12 empty] | VV | 1 | 2 | True | 0 | ROZPOCET
| VV | B24 | "Celkem: A24" | [14 empty] | VV | 1 | 1 | True | 0 | ROZPOCET
| VV | C24 | B24 * 1.01"Koeficient množství |  | 1.01 | [12 empty] | VV | 1 | 2 | True | 1 | ROZPOCET
34 | M | 59224340 | těsnění elastomerové pro spojení šachetních dílů DN 800 | kus | 3.06 |  | 0 | CS ÚRS 2023 02 |  | základní |  | 0 | 0.002 | 0.00612 | 0 | 0 | 8 | M | 1 |  |  |  | ROZPOCET |  |  |  |  | 0 | 0 | 0 | 0 | 0 | 1 | 0 | 4 | 1148644167
| VV |  | ""Hradidlová komora" | [14 empty] | VV | 1 | 1 | True | 0 | ROZPOCET
| VV | A25 | 3 |  | 3 | [12 empty] | VV | 1 | 2 | True | 0 | ROZPOCET
| VV | B25 | "Celkem: A25" | [14 empty] | VV | 1 | 1 | True | 0 | ROZPOCET
| VV | C25 | B25 * 1.02"Koeficient množství |  | 3.06 | [12 empty] | VV | 1 | 2 | True | 1 | ROZPOCET
35 | K | 894502201 | Bednění konstrukcí na trubním vedení stěn šachet pravoúhlých nebo čtyř a vícehranných oboustranné | M2 | 148.218 |  | 0 | CS ÚRS 2023 02 |  | základní |  | 0 | 0.00465 | 0.68921 | 0 | 0 | 4 | K | 1 |  |  |  | ROZPOCET |  |  |  |  | 0 | 0 | 0 | 0 | 0 | 1 | 0 | 4 | -1444259575
| Online PSC |  | https://podminky.urs.cz/item/CS_URS_2023_02/894502201 | [14 empty] | Online PSC | 1
36 | K | 894503111 | Bednění konstrukcí na trubním vedení deskových stropů šachet jakýchkoliv rozměrů | M2 | 7.987 |  | 0 | CS ÚRS 2023 02 |  | základní |  | 0 | 0.00396 | 0.031629 | 0 | 0 | 4 | K | 1 |  |  |  | ROZPOCET |  |  |  |  | 0 | 0 | 0 | 0 | 0 | 1 | 0 | 4 | 1095597282
| Online PSC |  | https://podminky.urs.cz/item/CS_URS_2023_02/894503111 | [14 empty] | Online PSC | 1
37 | K | 894608112 | Výztuž šachet z betonářské oceli 10 505 (R) nebo BSt 500 | T | 8.438 |  | 0 | CS ÚRS 2023 02 |  | základní |  | 0 | 1.0423 | 8.7951 | 0 | 0 | 4 | K | 1 |  |  |  | ROZPOCET |  |  |  |  | 0 | 0 | 0 | 0 | 0 | 1 | 0 | 4 | 1941910033
| Online PSC |  | https://podminky.urs.cz/item/CS_URS_2023_02/894608112 | [14 empty] | Online PSC | 1
38 | K | 899104112 | Osazení poklopů litinových a ocelových včetně rámů pro třídu zatížení D400, E600 | KUS | 2 |  | 0 | CS ÚRS 2023 02 |  | základní |  | 0 | 0.21734 | 0.43468 | 0 | 0 | 4 | K | 1 |  |  |  | ROZPOCET |  |  |  |  | 0 | 0 | 0 | 0 | 0 | 1 | 0 | 4 | -1192289330
| Online PSC |  | https://podminky.urs.cz/item/CS_URS_2023_02/899104112 | [14 empty] | Online PSC | 1
39 | M | 28661935 | poklop šachtový litinový dno DN 600 pro třídu zatížení D400 | KUS | 1 |  | 0 | CS ÚRS 2023 02 |  | základní |  | 0 | 0.196 | 0.196 | 0 | 0 | 8 | M | 1 |  |  |  | ROZPOCET |  |  |  |  | 0 | 0 | 0 | 0 | 0 | 1 | 0 | 4 | 1559427385
40 | M | 286000r | poklop ocel pozink 2,5*0,5 m | KUS | 1 |  | 0 | R-položka |  | základní |  | 0 | 0.196 | 0.196 | 0 | 0 | 8 | M | 1 |  |  |  | ROZPOCET |  |  |  |  | 0 | 0 | 0 | 0 | 0 | 1 | 0 | 4 | -162859715
41 | M | 55241430 | bednění ocelové k instalaci rámu s poklopem | KUS | 1 |  | 0 | CS ÚRS 2023 02 |  | základní |  | 0 | 0.01 | 0.01 | 0 | 0 | 8 | M | 1 |  |  |  | ROZPOCET |  |  |  |  | 0 | 0 | 0 | 0 | 0 | 1 | 0 | 4 | 877635840
42 | K | 899502311 | Stupadla do šachet a drobných objektů ocelová s PE povlakem zapouštěcí - kapsová s vysekáním otvoru v cihelném zdivu | KUS | 5 |  | 0 | CS ÚRS 2023 02 |  | základní |  | 0 | 0.01246 | 0.0623 | 0.065 | 0.325 | 4 | K | 1 |  |  |  | ROZPOCET |  |  |  |  | 0 | 0 | 0 | 0 | 0 | 1 | 0 | 4 | 90932059
| Online PSC |  | https://podminky.urs.cz/item/CS_URS_2023_02/899502311 | [14 empty] | Online PSC | 1
43 | K | 899503111 | Stupadla do šachet a drobných objektů ocelová s PE povlakem zapouštěcí - kapsová osazovaná při zdění a betonování | KUS | 6 |  | 0 | CS ÚRS 2023 02 |  | základní |  | 0 | 0.00076 | 0.00456 | 0 | 0 | 4 | K | 1 |  |  |  | ROZPOCET |  |  |  |  | 0 | 0 | 0 | 0 | 0 | 1 | 0 | 4 | -1479072453
| Online PSC |  | https://podminky.urs.cz/item/CS_URS_2023_02/899503111 | [14 empty] | Online PSC | 1
44 | K | 899623141 | Obetonování potrubí nebo zdiva stok betonem prostým v otevřeném výkopu, beton tř. C 12/15 | M3 | 0.05 |  | 0 | CS ÚRS 2023 02 |  | základní |  | 0 | 2.301 | 0.11505 | 0 | 0 | 4 | K | 1 |  |  |  | ROZPOCET |  |  |  |  | 0 | 0 | 0 | 0 | 0 | 1 | 0 | 4 | -477505664
| Online PSC |  | https://podminky.urs.cz/item/CS_URS_2023_02/899623141 | [14 empty] | Online PSC | 1
| D | 9 | Ostatní konstrukce a práce, bourání |  |  |  | 0 |  |  |  |  | 0 |  | 0.06267 |  | 0 | 4 | D | 0 |  |  |  | ROZPOCET | [10 empty] | 0
45 | K | 931994105 | Těsnění spáry betonové konstrukce pásy, profily, tmely těsnicím pásem vnitřním, spáry pracovní | M | 37 |  | 0 | CS ÚRS 2023 02 |  | základní |  | 0 | 0.00167 | 0.06179 | 0 | 0 | 4 | K | 1 |  |  |  | ROZPOCET |  |  |  |  | 0 | 0 | 0 | 0 | 0 | 1 | 0 | 4 | 1030986994
| Online PSC |  | https://podminky.urs.cz/item/CS_URS_2023_02/931994105 | [14 empty] | Online PSC | 1
46 | K | 931994111 | Těsnění spáry betonové konstrukce pásy, profily, tmely profilem, spáry styčné u prefa dílců bobtnajícím | M | 4 |  | 0 | CS ÚRS 2023 02 |  | základní |  | 0 | 0.00022 | 0.00088 | 0 | 0 | 4 | K | 1 |  |  |  | ROZPOCET |  |  |  |  | 0 | 0 | 0 | 0 | 0 | 1 | 0 | 4 | -178145992
| Online PSC |  | https://podminky.urs.cz/item/CS_URS_2023_02/931994111 | [14 empty] | Online PSC | 1
47 | K | 943121111 | Montáž lešení prostorového trubkového těžkého pracovního nebo podpěrného bez podlah s provozním zatížením tř. 4 od 200 do 300 kg/m2, výšky do 20 m | M3 | 4.2 |  | 0 | CS ÚRS 2023 02 |  | základní |  | 0 | 0 | 0 | 0 | 0 | 4 | K | 1 |  |  |  | ROZPOCET |  |  |  |  | 0 | 0 | 0 | 0 | 0 | 1 | 0 | 4 | -1545259488
| Online PSC |  | https://podminky.urs.cz/item/CS_URS_2023_02/943121111 | [14 empty] | Online PSC | 1
48 | K | 943121211 | Montáž lešení prostorového trubkového těžkého pracovního nebo podpěrného bez podlah Příplatek za první a každý další den použití lešení k ceně -1111 | M3 | 58.8 |  | 0 | CS ÚRS 2023 02 |  | základní |  | 0 | 0 | 0 | 0 | 0 | 4 | K | 1 |  |  |  | ROZPOCET |  |  |  |  | 0 | 0 | 0 | 0 | 0 | 1 | 0 | 4 | 788607380
| Online PSC |  | https://podminky.urs.cz/item/CS_URS_2023_02/943121211 | [14 empty] | Online PSC | 1
49 | K | 943121811 | Demontáž lešení prostorového trubkového těžkého pracovního nebo podpěrného bez podlah s provozním zatížením tř. 4 od 200 do 300 kg/m2, výšky do 20 m | M3 | 4.2 |  | 0 | CS ÚRS 2023 02 |  | základní |  | 0 | 0 | 0 | 0 | 0 | 4 | K | 1 |  |  |  | ROZPOCET |  |  |  |  | 0 | 0 | 0 | 0 | 0 | 1 | 0 | 4 | -1534176920
| Online PSC |  | https://podminky.urs.cz/item/CS_URS_2023_02/943121811 | [14 empty] | Online PSC | 1
| D | 997 | Přesun sutě |  |  |  | 0 |  |  |  |  | 0 |  | 0 |  | 0 | 4 | D | 0 |  |  |  | ROZPOCET | [10 empty] | 0
50 | K | 997231111 | Vodorovná doprava suti a vybouraných hmot s vyložením a hrubým urovnáním na vzdálenost do 1 km | T | 0.325 |  | 0 | CS ÚRS 2023 02 |  | základní |  | 0 | 0 | 0 | 0 | 0 | 4 | K | 1 |  |  |  | ROZPOCET |  |  |  |  | 0 | 0 | 0 | 0 | 0 | 1 | 0 | 4 | -165055939
| Online PSC |  | https://podminky.urs.cz/item/CS_URS_2023_02/997231111 | [14 empty] | Online PSC | 1
52 | K | 997231511 | Vodorovná doprava suti a vybouraných hmot s vyložením a hrubým urovnáním nakládání nebo překládání na dopravní prostředek při vodorovné dopravě suti a vybouraných hmot | T | 0.325 |  | 0 | CS ÚRS 2023 02 |  | základní |  | 0 | 0 | 0 | 0 | 0 | 4 | K | 1 |  |  |  | ROZPOCET |  |  |  |  | 0 | 0 | 0 | 0 | 0 | 1 | 0 | 4 | 364414
| Online PSC |  | https://podminky.urs.cz/item/CS_URS_2023_02/997231511 | [14 empty] | Online PSC | 1
| D | 998 | Přesun hmot |  |  |  | 0 |  |  |  |  | 0 |  | 0 |  | 0 | 4 | D | 0 |  |  |  | ROZPOCET | [10 empty] | 0
53 | K | 998142251 | Přesun hmot pro nádrže, jímky, zásobníky a jámy pozemní mimo zemědělství se svislou nosnou konstrukcí monolitickou betonovou tyčovou nebo plošnou vodorovná dopravní vzdálenost do 50 m výšky do 25 m | T | 37.111 |  | 0 | CS ÚRS 2023 02 |  | základní |  | 0 | 0 | 0 | 0 | 0 | 4 | K | 1 |  |  |  | ROZPOCET |  |  |  |  | 0 | 0 | 0 | 0 | 0 | 1 | 0 | 4 | 1930628725
| Online PSC |  | https://podminky.urs.cz/item/CS_URS_2023_02/998142251 | [14 empty] | Online PSC | 1
54 | K | 998142256 | Přesun hmot pro nádrže, jímky, zásobníky a jámy pozemní mimo zemědělství se svislou nosnou konstrukcí Příplatek k ceně za zvětšený přesun přes vymezenou největší dopravní vzdálenost za každých dalších i započatých 5000 m | T | 37.111 |  | 0 | CS ÚRS 2023 02 |  | základní |  | 0 | 0 | 0 | 0 | 0 | 4 | K | 1 |  |  |  | ROZPOCET |  |  |  |  | 0 | 0 | 0 | 0 | 0 | 1 | 0 | 4 | -1511822590
| Online PSC |  | https://podminky.urs.cz/item/CS_URS_2023_02/998142256 | [14 empty] | Online PSC | 1

## SO 01.7 - Stoková síť - S...
{0b7b0dff-e9b7-489f-8348-0016b948f560}
2
| KRYCÍ LIST SOUPISU PRACÍ | [7 empty] | v --- níže se nacházejí doplnkové a pomocné údaje k sestavám --- v | [8 empty] | False
Stavba:
ÚČOV nát. lab. LB - Čerpací stanice ČS BD
Objekt:
SO - Stavební objekty
Soupis:
SO 01 - Stoková síť včetně objektů
Úroveň 3:
SO 01.7 - Stoková síť - Spojná komora SK BDACK
| KSO: |  |  |  |  | CC-CZ:
| Místo: |  | Praha 6, k.ú. Bubeneč |  |  | Datum: | 4. 2. 2025
| Zadavatel: |  |  |  |  | IČ:
|  | Hlavní město Praha |  |  |  | DIČ:
| Účastník: |  |  |  |  | IČ: | Vyplň údaj
|  | Vyplň údaj |  |  |  | DIČ: | Vyplň údaj
| Projektant: |  |  |  |  | IČ:
|  | SWECO Hydroprojekt a.s. |  |  |  | DIČ:
| Zpracovatel: |  |  |  |  | IČ:
|  | SWECO Hydroprojekt a.s. |  |  |  | DIČ:
Poznámka:
Soupis prací je sestaven s využitím Cenové soustavy ÚRS. Položky, které pochází z této cenové soustavy, jsou ve sloupci 'Cenová soustava' označeny popisem 'CS ÚRS' a úrovní příslušného kalendářního pololetí. Veškeré další informace vymezující popis a podmínky použití těchto položek z Cenové soustavy, které nejsou uvedeny přímo v soupisu prací, jsou neomezeně dálkově k dispozici na webu podminky.urs.cz.
| Cena bez DPH | [5 empty] | 0
|  |  | Základ daně |  |  | Sazba daně | Výše daně
| DPH | základní | 0 |  |  | 21% | 0
|  | snížená | 0 |  |  | 12% | 0
|  | zákl. přenesená | 0 |  |  | 21% | 0
|  | sníž. přenesená | 0 |  |  | 12% | 0
|  | nulová | 0 |  |  | 0% | 0
| Cena s DPH |  |  | v | CZK |  | 0
REKAPITULACE ČLENĚNÍ SOUPISU PRACÍ
Stavba:
ÚČOV nát. lab. LB - Čerpací stanice ČS BD
Objekt:
SO - Stavební objekty
Soupis:
SO 01 - Stoková síť včetně objektů
Úroveň 3:
SO 01.7 - Stoková síť - Spojná komora SK BDACK
Místo: |  |  | Praha 6, k.ú. Bubeneč |  |  | Datum: | 4. 2. 2025
Zadavatel: |  |  | Hlavní město Praha |  |  | Projektant: | SWECO Hydroprojekt a.s.
Účastník: |  |  | Vyplň údaj |  |  | Zpracovatel: | SWECO Hydroprojekt a.s.
Kód dílu - Popis | [6 empty] | Cena celkem [CZK]
Náklady stavby celkem | [6 empty] | 0 | [11 empty] | -1
| 21-M - Elektromontáže | [5 empty] | 0
| 4 - Vodorovné konstrukce | [5 empty] | 0
| 41 - Stropy a stropní konstrukce pozemních staveb | [5 empty] | 0
| 711 - Izolace proti vodě, vlhkosti a plynům | [5 empty] | 0
| 767 - Konstrukce zámečnické | [5 empty] | 0
| 9 - Ostatní konstrukce a práce, bourání | [5 empty] | 0
| 997 - Přesun sutě | [5 empty] | 0
| 998 - Přesun hmot | [5 empty] | 0
| SKL - Skládkovné | [5 empty] | 0
SOUPIS PRACÍ
Stavba:
ÚČOV nát. lab. LB - Čerpací stanice ČS BD
Objekt:
SO - Stavební objekty
Soupis:
SO 01 - Stoková síť včetně objektů
Úroveň 3:
SO 01.7 - Stoková síť - Spojná komora SK BDACK
Místo: |  |  | Praha 6, k.ú. Bubeneč |  |  | Datum: | 4. 2. 2025
Zadavatel: |  |  | Hlavní město Praha |  |  | Projektant: | SWECO Hydroprojekt a.s.
Účastník: |  |  | Vyplň údaj |  |  | Zpracovatel: | SWECO Hydroprojekt a.s.
PČ | Typ | Kód | Popis | MJ | Množství | J.cena [CZK] | Cena celkem [CZK] | Cenová soustava |  | DPH | J. Nh [h] | Nh celkem [h] | J. hmotnost [t] | Hmotnost celkem [t] | J. suť [t] | Suť Celkem [t]
Náklady soupisu celkem | [6 empty] | 0 |  |  |  |  | 0 |  | 9.9533 |  | 219.174 |  | D | -1 | [10 empty] | 0
| D | 21-M | Elektromontáže |  |  |  | 0 |  |  |  |  | 0 |  | 0 |  | 0 | 4 | D | 0 |  |  |  | ROZPOCET | [6 empty] | 0
1 | K | 2100400r | Ochrana sloupů ocelových trubkových | KUS | 1 |  | 0 | R-položka |  | základní |  | 0 | 0 | 0 | 0 | 0 | 4 | K | 1 |  |  |  | ROZPOCET | 0 | 0 | 0 | 0 | 0 | 1 | 0 | 4 | 948921492
| VV |  | "Zajištění sloupu VO proti pádu při výkopech v jeho blízkosti | [14 empty] | VV | 1 | 1 | True | 0 | ROZPOCET
| VV | A38 | 1"ks |  | 1 | [12 empty] | VV | 1 | 2 | True | 1 | ROZPOCET
| D | 4 | Vodorovné konstrukce |  |  |  | 0 |  |  |  |  | 0 |  | 0 |  | 0 | 4 | D | 0 |  |  |  | ROZPOCET | [6 empty] | 0
2 | K | 457311115 | Vyrovnávací nebo spádový beton včetně úpravy povrchu C 16/20 | M3 | 6.65 |  | 0 | CS ÚRS 2023 02 |  | základní |  | 0 | 0 | 0 | 0 | 0 | 4 | K | 1 |  |  |  | ROZPOCET | 0 | 0 | 0 | 0 | 0 | 1 | 0 | 4 | 12109846
| Online PSC |  | https://podminky.urs.cz/item/CS_URS_2023_02/457311115 | [14 empty] | Online PSC | 1
| D | 41 | Stropy a stropní konstrukce pozemních staveb |  |  |  | 0 |  |  |  |  | 0 |  | 0 |  | 0 | 4 | D | 0 |  |  |  | ROZPOCET | [6 empty] | 0
3 | K | 0041 | Atypická prefabrikovaná konstrukce stropu | KPL | 1 |  | 0 | R-položka |  | základní |  | 0 | 0 | 0 | 0 | 0 | 4 | K | 1 |  |  |  | ROZPOCET | 0 | 0 | 0 | 0 | 0 | 1 | 0 | 4 | -1240689389
| D | 711 | Izolace proti vodě, vlhkosti a plynům |  |  |  | 0 |  |  |  |  | 0 |  | 0.47468 |  | 0 | 4 | D | 0 |  |  |  | ROZPOCET | [6 empty] | 0
4 | K | 711111001 | Provedení izolace proti zemní vlhkosti natěradly a tmely za studena na ploše vodorovné V nátěrem penetračním | M2 | 55.396 |  | 0 | CS ÚRS 2023 02 |  | základní |  | 0 | 0 | 0 | 0 | 0 | 4 | K | 1 |  |  |  | ROZPOCET | 0 | 0 | 0 | 0 | 0 | 1 | 0 | 4 | 268467272
| Online PSC |  | https://podminky.urs.cz/item/CS_URS_2023_02/711111001 | [14 empty] | Online PSC | 1
| VV |  | "Strop SK BDACK | [14 empty] | VV | 1 | 1 | True | 0 | ROZPOCET
| VV | A21 | 5.1*10.862 |  | 55.396 | [12 empty] | VV | 1 | 2 | True | 1 | ROZPOCET
5 | K | 711112001 | Provedení izolace proti zemní vlhkosti natěradly a tmely za studena na ploše svislé S nátěrem penetračním | M2 | 21.724 |  | 0 | CS ÚRS 2023 02 |  | základní |  | 0 | 0 | 0 | 0 | 0 | 4 | K | 1 |  |  |  | ROZPOCET | 0 | 0 | 0 | 0 | 0 | 1 | 0 | 4 | -588174128
| Online PSC |  | https://podminky.urs.cz/item/CS_URS_2023_02/711112001 | [14 empty] | Online PSC | 1
6 | M | 11163150 | lak penetrační asfaltový | T | 0.027 |  | 0 | CS ÚRS 2023 02 |  | základní |  | 0 | 1 | 0.027 | 0 | 0 | 8 | M | 1 |  |  |  | ROZPOCET | 0 | 0 | 0 | 0 | 0 | 1 | 0 | 4 | -663201363
7 | K | 711441559 | Provedení izolace proti povrchové a podpovrchové tlakové vodě pásy přitavením NAIP na ploše vodorovné V | M2 | 55.396 |  | 0 | CS ÚRS 2023 02 |  | základní |  | 0 | 0.0004 | 0.022158 | 0 | 0 | 4 | K | 1 |  |  |  | ROZPOCET | 0 | 0 | 0 | 0 | 0 | 1 | 0 | 4 | 731565892
| Online PSC |  | https://podminky.urs.cz/item/CS_URS_2023_02/711441559 | [14 empty] | Online PSC | 1
| VV |  | "Strop SK BDACK | [14 empty] | VV | 1 | 1 | True | 0 | ROZPOCET
| VV | A24 | 5.1*10.862 |  | 55.396 | [12 empty] | VV | 1 | 2 | True | 1 | ROZPOCET
8 | K | 711442559 | Provedení izolace proti povrchové a podpovrchové tlakové vodě pásy přitavením NAIP na ploše svislé S | M2 | 21.724 |  | 0 | CS ÚRS 2023 02 |  | základní |  | 0 | 0.0004 | 0.0086896 | 0 | 0 | 4 | K | 1 |  |  |  | ROZPOCET | 0 | 0 | 0 | 0 | 0 | 1 | 0 | 4 | -55865960
| Online PSC |  | https://podminky.urs.cz/item/CS_URS_2023_02/711442559 | [14 empty] | Online PSC | 1
9 | M | 62832000 | pás asfaltový natavitelný oxidovaný tl 3,0mm typu V60 S30 s vložkou ze skleněné rohože, s jemnozrnným minerálním posypem | M2 | 88.688 |  | 0 | CS ÚRS 2023 02 |  | základní |  | 0 | 0.0047 | 0.41683 | 0 | 0 | 8 | M | 1 |  |  |  | ROZPOCET | 0 | 0 | 0 | 0 | 0 | 1 | 0 | 4 | -1889368715
10 | K | 998711101 | Přesun hmot pro izolace proti vodě, vlhkosti a plynům stanovený z hmotnosti přesunovaného materiálu vodorovná dopravní vzdálenost do 50 m v objektech výšky do 6 m | T | 0.475 |  | 0 | CS ÚRS 2023 02 |  | základní |  | 0 | 0 | 0 | 0 | 0 | 4 | K | 1 |  |  |  | ROZPOCET | 0 | 0 | 0 | 0 | 0 | 1 | 0 | 4 | -1818618743
| Online PSC |  | https://podminky.urs.cz/item/CS_URS_2023_02/998711101 | [14 empty] | Online PSC | 1
11 | K | 998711199 | Přesun hmot pro izolace proti vodě, vlhkosti a plynům stanovený z hmotnosti přesunovaného materiálu Příplatek k cenám za zvětšený přesun přes vymezenou největší dopravní vzdálenost za každých dalších i započatých 1000 m | T | 0.475 |  | 0 | CS ÚRS 2023 02 |  | základní |  | 0 | 0 | 0 | 0 | 0 | 4 | K | 1 |  |  |  | ROZPOCET | 0 | 0 | 0 | 0 | 0 | 1 | 0 | 4 | -1349710140
| Online PSC |  | https://podminky.urs.cz/item/CS_URS_2023_02/998711199 | [14 empty] | Online PSC | 1
| D | 767 | Konstrukce zámečnické |  |  |  | 0 |  |  |  |  | 0 |  | 4.5263 |  | 4.3566 | 4 | D | 0 |  |  |  | ROZPOCET | [6 empty] | 0
12 | K | 767995113 | Montáž ostatních atypických zámečnických konstrukcí hmotnosti přes 10 do 20 kg | KG | 250 |  | 0 | CS ÚRS 2023 02 |  | základní |  | 0 | 6e-05 | 0.015 | 0 | 0 | 4 | K | 1 |  |  |  | ROZPOCET | 0 | 0 | 0 | 0 | 0 | 1 | 0 | 4 | -157426039
| Online PSC |  | https://podminky.urs.cz/item/CS_URS_2023_02/767995113 | [14 empty] | Online PSC | 1
13 | M | 767995155r | Svařenec | KUS | 10 |  | 0 | R-položka |  | základní |  | 0 | 0.02 | 0.2 | 0 | 0 | 8 | M | 1 |  |  |  | ROZPOCET | 0 | 0 | 0 | 0 | 0 | 1 | 0 | 4 | -1776980162
14 | K | 767996701 | Demontáž ostatních zámečnických konstrukcí o hmotnosti jednotlivých dílů řezáním do 50 kg | KG | 250 |  | 0 | CS ÚRS 2023 02 |  | základní |  | 0 | 0 | 0 | 0.001 | 0.25 | 4 | K | 1 |  |  |  | ROZPOCET | 0 | 0 | 0 | 0 | 0 | 1 | 0 | 4 | -50276743
| Online PSC |  | https://podminky.urs.cz/item/CS_URS_2023_02/767996701 | [14 empty] | Online PSC | 1
15 | K | 767996r06 | Demontáž/rušení stávajícího měrného profilu na stoce ACK | KPL | 1 |  | 0 | R-položka |  | základní |  | 0 | 0 | 0 | 0.001 | 0.001 | 4 | K | 1 |  |  |  | ROZPOCET | 0 | 0 | 0 | 0 | 0 | 1 | 0 | 4 | -1855631098
16 | K | 767995117 | Montáž ostatních atypických zámečnických konstrukcí hmotnosti přes 250 do 500 kg | KG | 4105.6 |  | 0 | CS ÚRS 2023 02 |  | základní |  | 0 | 5e-05 | 0.20528 | 0 | 0 | 4 | K | 1 |  |  |  | ROZPOCET | 0 | 0 | 0 | 0 | 0 | 1 | 0 | 4 | 781654365
| Online PSC |  | https://podminky.urs.cz/item/CS_URS_2023_02/767995117 | [14 empty] | Online PSC | 1
17 | M | 15920310 | pažnice ocelová UNION dl 4 m | T | 1.714 |  | 0 | CS ÚRS 2023 02 |  | základní |  | 0 | 1 | 1.714 | 0 | 0 | 8 | M | 1 |  |  |  | ROZPOCET | 0 | 0 | 0 | 0 | 0 | 1 | 0 | 4 | -1312863631
| P |  | Poznámka k položce: hmotnost: 8,4 kg/m | [14 empty] | P | 1
18 | M | 13010752 | ocel profilová IPE 200 jakost 11 375 | T | 2.392 |  | 0 | CS ÚRS 2023 02 |  | základní |  | 0 | 1 | 2.392 | 0 | 0 | 8 | M | 1 |  |  |  | ROZPOCET | 0 | 0 | 0 | 0 | 0 | 1 | 0 | 4 | 1453688328
19 | K | 767996704 | Demontáž ostatních zámečnických konstrukcí o hmotnosti jednotlivých dílů řezáním přes 250 do 500 kg | KG | 4105.6 |  | 0 | CS ÚRS 2023 02 |  | základní |  | 0 | 0 | 0 | 0.001 | 4.1056 | 4 | K | 1 |  |  |  | ROZPOCET | 0 | 0 | 0 | 0 | 0 | 1 | 0 | 4 | -519913570
| Online PSC |  | https://podminky.urs.cz/item/CS_URS_2023_02/767996704 | [14 empty] | Online PSC | 1
20 | K | 998767103 | Přesun hmot pro zámečnické konstrukce stanovený z hmotnosti přesunovaného materiálu vodorovná dopravní vzdálenost do 50 m v objektech výšky přes 12 do 24 m | T | 4.526 |  | 0 | CS ÚRS 2023 02 |  | základní |  | 0 | 0 | 0 | 0 | 0 | 4 | K | 1 |  |  |  | ROZPOCET | 0 | 0 | 0 | 0 | 0 | 1 | 0 | 4 | 900712416
| Online PSC |  | https://podminky.urs.cz/item/CS_URS_2023_02/998767103 | [14 empty] | Online PSC | 1
| D | 9 | Ostatní konstrukce a práce, bourání |  |  |  | 0 |  |  |  |  | 0 |  | 4.9523 |  | 214.8174 | 4 | D | 0 |  |  |  | ROZPOCET | [6 empty] | 0
21 | K | 001 | Protipovodňová opatření proti vyplavení SK BDACK | KPL | 1 |  | 0 | R-položka |  | základní |  | 0 | 0 | 0 | 0 | 0 | 4 | K | 1 |  |  |  | ROZPOCET | 0 | 0 | 0 | 0 | 0 | 1 | 0 | 4 | 1511234506
22 | K | 953945242 | Kotvy mechanické s vyvrtáním otvoru do betonu, železobetonu nebo tvrdého kamene pro těžká kotvení, velikost M 16, délka 180 mm | KUS | 1000 |  | 0 | CS ÚRS 2023 02 |  | základní |  | 0 | 0.00066 | 0.66 | 0 | 0 | 4 | K | 1 |  |  |  | ROZPOCET | 0 | 0 | 0 | 0 | 0 | 1 | 0 | 4 | -1166873885
| Online PSC |  | https://podminky.urs.cz/item/CS_URS_2023_02/953945242 | [14 empty] | Online PSC | 1
23 | K | 953965131r | Kotvy mechanické s vyvrtáním otvoru kotevní šrouby pro mechanické kotvy, velikost M 16, délka 190 mm | KUS | 1000 |  | 0 | R-položka |  | základní |  | 0 | 0.00027 | 0.27 | 0 | 0 | 4 | K | 1 |  |  |  | ROZPOCET | 0 | 0 | 0 | 0 | 0 | 1 | 0 | 4 | 1363961796
24 | K | 977151126 | Jádrové vrty diamantovými korunkami do stavebních materiálů (železobetonu, betonu, cihel, obkladů, dlažeb, kamene) průměru přes 200 do 225 mm | M | 850 |  | 0 | CS ÚRS 2023 02 |  | základní |  | 0 | 0.00345 | 2.9325 | 0.087 | 73.95 | 4 | K | 1 |  |  |  | ROZPOCET | 0 | 0 | 0 | 0 | 0 | 1 | 0 | 4 | 2098166332
| Online PSC |  | https://podminky.urs.cz/item/CS_URS_2023_02/977151126 | [14 empty] | Online PSC | 1
25 | K | 977151131 | Jádrové vrty diamantovými korunkami do stavebních materiálů (železobetonu, betonu, cihel, obkladů, dlažeb, kamene) průměru přes 350 do 400 mm | M | 26 |  | 0 | CS ÚRS 2023 02 |  | základní |  | 0 | 0.0045 | 0.117 | 0.27 | 7.02 | 4 | K | 1 |  |  |  | ROZPOCET | 0 | 0 | 0 | 0 | 0 | 1 | 0 | 4 | -348538818
| Online PSC |  | https://podminky.urs.cz/item/CS_URS_2023_02/977151131 | [14 empty] | Online PSC | 1
26 | K | 977211r700 | Řezání stěnovou pilou ŽB kcí s výztuží průměru do 16 mm hl do 700 mm | M | 180 |  | 0 | R-položka |  | základní |  | 0 | 0.00071 | 0.1278 | 0 | 0 | 4 | K | 1 |  |  |  | ROZPOCET | 0 | 0 | 0 | 0 | 0 | 1 | 0 | 4 | 517893387
27 | K | 981511111r | Demolice konstrukcí objektů z betonu železového postupným rozebíráním, včetně ekologické likvidace | M3 | 72.775 |  | 0 | R-položka |  | základní |  | 0 | 0 | 0 | 1.805 | 131.3589 | 4 | K | 1 |  |  |  | ROZPOCET | 0 | 0 | 0 | 0 | 0 | 1 | 0 | 4 | -1261246299
28 | K | 985121122 | Tryskání degradovaného betonu stěn, rubu kleneb a podlah vodou pod tlakem přes 300 do 1 250 barů | M2 | 35.55 |  | 0 | CS ÚRS 2023 02 |  | základní |  | 0 | 0 | 0 | 0.07 | 2.4885 | 4 | K | 1 |  |  |  | ROZPOCET | 0 | 0 | 0 | 0 | 0 | 1 | 0 | 4 | 274908582
| Online PSC |  | https://podminky.urs.cz/item/CS_URS_2023_02/985121122 | [14 empty] | Online PSC | 1
| VV |  | "Otrysakání stávající ŽB konstrukce před dobetonováním dového stropu a napojením odtoku z ČS BD | [14 empty] | VV | 1 | 1 | True | 0 | ROZPOCET
| VV | A10 | "Předpokládaný rozsah" (10.3*0.5*2 + 6.7*2) *1.5 " + 50% na přesahy) |  | 35.55 | [12 empty] | VV | 1 | 2 | True | 1 | ROZPOCET
29 | K | 985131111 | Očištění ploch stěn, rubu kleneb a podlah tlakovou vodou | M2 | 35.55 |  | 0 | CS ÚRS 2023 02 |  | základní |  | 0 | 0 | 0 | 0 | 0 | 4 | K | 1 |  |  |  | ROZPOCET | 0 | 0 | 0 | 0 | 0 | 1 | 0 | 4 | -53820275
| Online PSC |  | https://podminky.urs.cz/item/CS_URS_2023_02/985131111 | [14 empty] | Online PSC | 1
| VV |  | "Očištění stávající ŽB konstrukce před dobetonováním dového stropu a napojením odtoku z ČS BD | [14 empty] | VV | 1 | 1 | True | 0 | ROZPOCET
| VV | A11 | "Předpokládaný rozsah" (10.3*0.5*2 + 6.7*2) *1.5 " + 50% na přesahy) |  | 35.55 | [12 empty] | VV | 1 | 2 | True | 1 | ROZPOCET
30 | K | 985311111 | Reprofilace betonu sanačními maltami na cementové bázi ručně stěn, tloušťky do 10 mm | M2 | 35.55 |  | 0 | CS ÚRS 2023 02 |  | základní |  | 0 | 0.02014 | 0.71598 | 0 | 0 | 4 | K | 1 |  |  |  | ROZPOCET | 0 | 0 | 0 | 0 | 0 | 1 | 0 | 4 | 638509090
| Online PSC |  | https://podminky.urs.cz/item/CS_URS_2023_02/985311111 | [14 empty] | Online PSC | 1
| VV |  | "Vyrovnání stávající ŽB konstrukce před dobetonováním dového stropu a napojením odtoku z ČS BD | [14 empty] | VV | 1 | 1 | True | 0 | ROZPOCET
| VV | A12 | "Předpokládaný rozsah" (10.3*0.5*2 + 6.7*2) *1.5 " + 50% na přesahy) |  | 35.55 | [12 empty] | VV | 1 | 2 | True | 1 | ROZPOCET
31 | K | 985321111 | Ochranný nátěr betonářské výztuže 1 vrstva tloušťky 1 mm na cementové bázi stěn, líce kleneb a podhledů | M2 | 35.55 |  | 0 | CS ÚRS 2023 02 |  | základní |  | 0 | 0.00153 | 0.054391 | 0 | 0 | 4 | K | 1 |  |  |  | ROZPOCET | 0 | 0 | 0 | 0 | 0 | 1 | 0 | 4 | -1412364138
| Online PSC |  | https://podminky.urs.cz/item/CS_URS_2023_02/985321111 | [14 empty] | Online PSC | 1
| VV |  | "Vyrovnání stávající ŽB konstrukce před dobetonováním dového stropu a napojením odtoku z ČS BD | [14 empty] | VV | 1 | 1 | True | 0 | ROZPOCET
| VV | A13 | "Předpokládaný rozsah" (10.3*0.5*2 + 6.7*2) *1.5 " + 50% na přesahy) |  | 35.55 | [12 empty] | VV | 1 | 2 | True | 1 | ROZPOCET
32 | K | 985323111 | Spojovací můstek reprofilovaného betonu na cementové bázi, tloušťky 1 mm | M2 | 35.55 |  | 0 | CS ÚRS 2023 02 |  | základní |  | 0 | 0.0021 | 0.074655 | 0 | 0 | 4 | K | 1 |  |  |  | ROZPOCET | 0 | 0 | 0 | 0 | 0 | 1 | 0 | 4 | -619106146
| Online PSC |  | https://podminky.urs.cz/item/CS_URS_2023_02/985323111 | [14 empty] | Online PSC | 1
| VV |  | "Vyrovnání stávající ŽB konstrukce před dobetonováním dového stropu a napojením odtoku z ČS BD | [14 empty] | VV | 1 | 1 | True | 0 | ROZPOCET
| VV | A14 | "Předpokládaný rozsah" (10.3*0.5*2 + 6.7*2) *1.5 " + 50% na přesahy) |  | 35.55 | [12 empty] | VV | 1 | 2 | True | 1 | ROZPOCET
| D | 997 | Přesun sutě |  |  |  | 0 |  |  |  |  | 0 |  | 0 |  | 0 | 4 | D | 0 |  |  |  | ROZPOCET | [6 empty] | 0
33 | K | 997231111 | Vodorovná doprava suti a vybouraných hmot s vyložením a hrubým urovnáním na vzdálenost do 1 km | T | 286.406 |  | 0 | CS ÚRS 2023 02 |  | základní |  | 0 | 0 | 0 | 0 | 0 | 4 | K | 1 |  |  |  | ROZPOCET | 0 | 0 | 0 | 0 | 0 | 1 | 0 | 4 | 869108278
| Online PSC |  | https://podminky.urs.cz/item/CS_URS_2023_02/997231111 | [14 empty] | Online PSC | 1
35 | K | 997231511 | Vodorovná doprava suti a vybouraných hmot s vyložením a hrubým urovnáním nakládání nebo překládání na dopravní prostředek při vodorovné dopravě suti a vybouraných hmot | T | 286.406 |  | 0 | CS ÚRS 2023 02 |  | základní |  | 0 | 0 | 0 | 0 | 0 | 4 | K | 1 |  |  |  | ROZPOCET | 0 | 0 | 0 | 0 | 0 | 1 | 0 | 4 | 994446197
| Online PSC |  | https://podminky.urs.cz/item/CS_URS_2023_02/997231511 | [14 empty] | Online PSC | 1
| D | 998 | Přesun hmot |  |  |  | 0 |  |  |  |  | 0 |  | 0 |  | 0 | 4 | D | 0 |  |  |  | ROZPOCET | [6 empty] | 0
36 | K | 998142251 | Přesun hmot pro nádrže, jímky, zásobníky a jámy pozemní mimo zemědělství se svislou nosnou konstrukcí monolitickou betonovou tyčovou nebo plošnou vodorovná dopravní vzdálenost do 50 m výšky do 25 m | T | 4.41 |  | 0 | CS ÚRS 2023 02 |  | základní |  | 0 | 0 | 0 | 0 | 0 | 4 | K | 1 |  |  |  | ROZPOCET | 0 | 0 | 0 | 0 | 0 | 1 | 0 | 4 | 265033050
| Online PSC |  | https://podminky.urs.cz/item/CS_URS_2023_02/998142251 | [14 empty] | Online PSC | 1
37 | K | 998142256 | Přesun hmot pro nádrže, jímky, zásobníky a jámy pozemní mimo zemědělství se svislou nosnou konstrukcí Příplatek k ceně za zvětšený přesun přes vymezenou největší dopravní vzdálenost za každých dalších i započatých 5000 m | T | 4.41 |  | 0 | CS ÚRS 2023 02 |  | základní |  | 0 | 0 | 0 | 0 | 0 | 4 | K | 1 |  |  |  | ROZPOCET | 0 | 0 | 0 | 0 | 0 | 1 | 0 | 4 | -220620864
| Online PSC |  | https://podminky.urs.cz/item/CS_URS_2023_02/998142256 | [14 empty] | Online PSC | 1
| D | SKL | Skládkovné |  |  |  | 0 |  |  |  |  | 0 |  | 0 |  | 0 | 4 | D | 0 |  |  |  | ROZPOCET | [6 empty] | 0
38 | K | 997013862r | Poplatek za uložení stavebního odpadu na recyklační skládce (skládkovné) z armovaného betonu zatříděného do Katalogu odpadů pod kódem 17 01 01 | t | 282.05 |  | 0 | CS ÚRS 2023 02 |  | základní |  | 0 | 0 | 0 | 0 | 0 | 4 | K | 1 |  |  |  | ROZPOCET | 0 | 0 | 0 | 0 | 0 | 1 | 0 | 4 | 1531946982
| Online PSC |  | https://podminky.urs.cz/item/CS_URS_2023_02/997013862r | [14 empty] | Online PSC | 1

## SO 02a - ČS BD - Zemní pr...
[18 empty] | {e08fce1b-c9fe-47f6-94ed-690350b852c4} | [5 empty] | A19 | A19 | 2583 | 2
[18 empty] | 2 | [5 empty] | A2 | A2 | 2142,1 | 2
| KRYCÍ LIST SOUPISU PRACÍ | [7 empty] | v --- níže se nacházejí doplnkové a pomocné údaje k sestavám --- v | [8 empty] | False | [5 empty] | A44 | A44 | 2550 | 2
[24 empty] | B2 | B2 | 1033 | 2
| Stavba: | [22 empty] | B44 | B44 | 1449 | 2
|  | ÚČOV nát. lab. LB - Čerpací stanice ČS BD | [21 empty] | C2 | C2 | 2638,8 | 2
Objekt:
SO - Stavební objekty
Soupis:
SO 02 - Čerpací stanice BD
Úroveň 3:
SO 02a - ČS BD - Zemní práce a zakládání
| KSO: |  |  |  |  | CC-CZ:
| Místo: |  | Praha 6, k.ú. Bubeneč |  |  | Datum: | 4. 2. 2025
| Zadavatel: |  |  |  |  | IČ:
|  | Hlavní město Praha |  |  |  | DIČ:
| Účastník: |  |  |  |  | IČ: | Vyplň údaj
|  | Vyplň údaj |  |  |  | DIČ: | Vyplň údaj
| Projektant: |  |  |  |  | IČ:
|  | SWECO Hydroprojekt a.s. |  |  |  | DIČ:
| Zpracovatel: |  |  |  |  | IČ:
|  | SWECO Hydroprojekt a.s. |  |  |  | DIČ:
Poznámka:
Soupis prací je sestaven s využitím Cenové soustavy ÚRS. Položky, které pochází z této cenové soustavy, jsou ve sloupci 'Cenová soustava' označeny popisem 'CS ÚRS' a úrovní příslušného kalendářního pololetí. Veškeré další informace vymezující popis a podmínky použití těchto položek z Cenové soustavy, které nejsou uvedeny přímo v soupisu prací, jsou neomezeně dálkově k dispozici na webu podminky.urs.cz.
| Cena bez DPH | [5 empty] | 0
|  |  | Základ daně |  |  | Sazba daně | Výše daně
| DPH | základní | 0 |  |  | 21% | 0
|  | snížená | 0 |  |  | 12% | 0
|  | zákl. přenesená | 0 |  |  | 21% | 0
|  | sníž. přenesená | 0 |  |  | 12% | 0
|  | nulová | 0 |  |  | 0% | 0
| Cena s DPH |  |  | v | CZK |  | 0
REKAPITULACE ČLENĚNÍ SOUPISU PRACÍ
Stavba:
ÚČOV nát. lab. LB - Čerpací stanice ČS BD
Objekt:
SO - Stavební objekty
Soupis:
SO 02 - Čerpací stanice BD
Úroveň 3:
SO 02a - ČS BD - Zemní práce a zakládání
Místo: |  |  | Praha 6, k.ú. Bubeneč |  |  | Datum: | 4. 2. 2025
Zadavatel: |  |  | Hlavní město Praha |  |  | Projektant: | SWECO Hydroprojekt a.s.
Účastník: |  |  | Vyplň údaj |  |  | Zpracovatel: | SWECO Hydroprojekt a.s.
Kód dílu - Popis | [6 empty] | Cena celkem [CZK]
Náklady stavby celkem | [6 empty] | 0 | [11 empty] | -1
| 1 - Zemní práce | [5 empty] | 0
| 2 - Zakládání | [5 empty] | 0
| 21-M - Elektromontáže | [5 empty] | 0
| 3 - Svislé a kompletní konstrukce | [5 empty] | 0
| 741 - Elektroinstalace - silnoproud | [5 empty] | 0
| 789 - Povrchové úpravy ocelových konstrukcí a technologických zařízení | [5 empty] | 0
| 8 - Trubní vedení | [5 empty] | 0
| 9 - Ostatní konstrukce a práce, bourání | [5 empty] | 0
| 997 - Přesun sutě | [5 empty] | 0
| 998 - Přesun hmot | [5 empty] | 0
| SKL - Skládkovné | [5 empty] | 0
SOUPIS PRACÍ
Stavba:
ÚČOV nát. lab. LB - Čerpací stanice ČS BD
Objekt:
SO - Stavební objekty
Soupis:
SO 02 - Čerpací stanice BD
Úroveň 3:
SO 02a - ČS BD - Zemní práce a zakládání
Místo: |  |  | Praha 6, k.ú. Bubeneč |  |  | Datum: | 4. 2. 2025
Zadavatel: |  |  | Hlavní město Praha |  |  | Projektant: | SWECO Hydroprojekt a.s.
Účastník: |  |  | Vyplň údaj |  |  | Zpracovatel: | SWECO Hydroprojekt a.s.
PČ | Typ | Kód | Popis | MJ | Množství | J.cena [CZK] | Cena celkem [CZK] | Cenová soustava |  | DPH | J. Nh [h] | Nh celkem [h] | J. hmotnost [t] | Hmotnost celkem [t] | J. suť [t] | Suť Celkem [t]
Náklady soupisu celkem | [6 empty] | 0 |  |  |  |  | 0 |  | 353.991 |  | 0 |  | D | -1 | [14 empty] | 0
| D | 1 | Zemní práce |  |  |  | 0 |  |  |  |  | 0 |  | 283.2345 |  | 0 | 4 | D | 0 |  |  |  | ROZPOCET | [10 empty] | 0
1 | K | 139911121 | Bourání konstrukcí v hloubených vykopávkách ručně s přemístěním suti na hromady na vzdálenost do 20 m nebo s naložením na dopravní prostředek z betonu prostého neprokládaného | M3 | 200 |  | 0 | CS ÚRS 2023 02 |  | základní |  | 0 | 0 | 0 | 0 | 0 | 4 | K | 1 |  |  |  | ROZPOCET |  |  |  |  | 0 | 0 | 0 | 0 | 0 | 1 | 0 | 4 | 210208582
| Online PSC |  | https://podminky.urs.cz/item/CS_URS_2023_02/139911121 | [14 empty] | Online PSC | 1
| VV |  | "Možný výskyt při výkpech v těsné blízkosti kolektoru ACK (který byl pravděpodobně zalit betonem) | [14 empty] | VV | 1 | 1 | True | 0 | ROZPOCET
| VV |  | "Možný výskyt ponechané štětové stěny (v délce úseku cca 43 m, hl. 8,0m) | [14 empty] | VV | 1 | 1 | True | 0 | ROZPOCET
| VV | A1 | 200 |  | 200 | [12 empty] | VV | 1 | 2 | True | 1 | ROZPOCET
2 | K | 131251207 | Hloubení zapažených jam a zářezů strojně s urovnáním dna do předepsaného profilu a spádu v hornině třídy těžitelnosti I skupiny 3 přes 5 000 m3 | M3 | 7428.51 |  | 0 | CS ÚRS 2023 02 |  | základní |  | 0 | 0 | 0 | 0 | 0 | 4 | K | 1 |  |  |  | ROZPOCET |  |  |  |  | 0 | 0 | 0 | 0 | 0 | 1 | 0 | 4 | 442601429
| Online PSC |  | https://podminky.urs.cz/item/CS_URS_2023_02/131251207 | [14 empty] | Online PSC | 1
| VV | A2 | 2142.1"m3 1.etapa - Předvýkop na úroveň 182,62 m n.n. |  | 2142.1 | [12 empty] | VV | 1 | 2 | True | 0 | ROZPOCET
| VV | B2 | 1033.0"m3 1. etapa - Předvýkop na úroveň 181,70 m n.n. |  | 1033 | [12 empty] | VV | 1 | 2 | True | 0 | ROZPOCET
| VV | C2 | 2638.8"m3 2. etapa - Výkop na úroveň 178,42 m n.n. |  | 2638.8 | [12 empty] | VV | 1 | 2 | True | 0 | ROZPOCET
| VV | D2 | 2440.0"m3 2. etapa - Výkop na úroveň 173,52 m n.n. |  | 2440 | [12 empty] | VV | 1 | 2 | True | 0 | ROZPOCET
| VV | E2 | "Mezisoučet: A2+B2+C2+D2" | [14 empty] | VV | 1 | 1 | True | 0 | ROZPOCET
| VV |  | "Předpokládaná těžitelnost: 3.tř. - 90%, 4.tř. - 10 % (do úrovně 173,52m n.m. ; dále jen 5.tř. - 100 %) | [14 empty] | VV | 1 | 1 | True | 0 | ROZPOCET
| VV | F2 | 8253.9 * 0.90 |  | 7428.51 | [12 empty] | VV | 1 | 2 | True | 1 | ROZPOCET
3 | K | 131351207 | Hloubení zapažených jam a zářezů strojně s urovnáním dna do předepsaného profilu a spádu v hornině třídy těžitelnosti II skupiny 4 přes 5 000 m3 | M3 | 825.39 |  | 0 | CS ÚRS 2023 02 |  | základní |  | 0 | 0 | 0 | 0 | 0 | 4 | K | 1 |  |  |  | ROZPOCET |  |  |  |  | 0 | 0 | 0 | 0 | 0 | 1 | 0 | 4 | 1586791285
| Online PSC |  | https://podminky.urs.cz/item/CS_URS_2023_02/131351207 | [14 empty] | Online PSC | 1
| VV |  | "Předpokládaná těžitelnost: 3.tř. - 90%, 4.tř. - 10 % (do úrovně 173,52m n.m. ; dále jen 5.tř. - 100 %) | [14 empty] | VV | 1 | 1 | True | 0 | ROZPOCET
| VV | A3 | 8253.9* 0.10 |  | 825.39 | [12 empty] | VV | 1 | 2 | True | 1 | ROZPOCET
4 | K | 139951123 | Bourání konstrukcí v hloubených vykopávkách strojně s přemístěním suti na hromady na vzdálenost do 20 m nebo s naložením na dopravní prostředek z betonu železového nebo předpjatého | M3 | 20 |  | 0 | CS ÚRS 2023 02 |  | základní |  | 0 | 0 | 0 | 0 | 0 | 4 | K | 1 |  |  |  | ROZPOCET |  |  |  |  | 0 | 0 | 0 | 0 | 0 | 1 | 0 | 4 | -1013414290
| Online PSC |  | https://podminky.urs.cz/item/CS_URS_2023_02/139951123 | [14 empty] | Online PSC | 1
5 | K | 144471112 | Ražení šachet svislých hloubky do 15 m s vytěžením rubaniny na povrch, s naložením na dopravní prostředky nebo přemístěním do 5 m, všech tvarů průřezů šachet v lité skále mokré, o průřezu TV přes 10 do 40 m2 | M3 | 1980.4 |  | 0 | CS ÚRS 2023 02 |  | základní |  | 0 | 0.00649 | 12.8528 | 0 | 0 | 4 | K | 1 |  |  |  | ROZPOCET |  |  |  |  | 0 | 0 | 0 | 0 | 0 | 1 | 0 | 4 | -547385958
| Online PSC |  | https://podminky.urs.cz/item/CS_URS_2023_02/144471112 | [14 empty] | Online PSC | 1
| VV |  | "Předpokládaná těžitelnost: 3.tř. - 90%, 4.tř. - 10 % (do úrovně 173,52m n.m. ; dále jen 5.tř. - 100 %) | [14 empty] | VV | 1 | 1 | True | 0 | ROZPOCET
| VV | A5 | "3.etapa výkop" 1980.4 |  | 1980.4 | [12 empty] | VV | 1 | 2 | True | 1 | ROZPOCET
6 | K | 153111112 | Úprava ocelových štětovnic pro štětové stěny řezání z terénu, štětovnic na skládce podélné | M | 81 |  | 0 | CS ÚRS 2023 02 |  | základní |  | 0 | 0.00033 | 0.02673 | 0 | 0 | 4 | K | 1 |  |  |  | ROZPOCET |  |  |  |  | 0 | 0 | 0 | 0 | 0 | 1 | 0 | 4 | 216088787
| Online PSC |  | https://podminky.urs.cz/item/CS_URS_2023_02/153111112 | [14 empty] | Online PSC | 1
| VV | A6 | 3*12 + 3*9.0 + 3*6.0 |  | 81 | [12 empty] | VV | 1 | 2 | True | 1 | ROZPOCET
7 | K | 153111113 | Úprava ocelových štětovnic pro štětové stěny řezání z terénu, štětovnic na skládce otvorů | KUS | 248 |  | 0 | CS ÚRS 2023 02 |  | základní |  | 0 | 0.0002 | 0.0496 | 0 | 0 | 4 | K | 1 |  |  |  | ROZPOCET |  |  |  |  | 0 | 0 | 0 | 0 | 0 | 1 | 0 | 4 | -1134805706
| Online PSC |  | https://podminky.urs.cz/item/CS_URS_2023_02/153111113 | [14 empty] | Online PSC | 1
8 | K | 153111119 | Úprava ocelových štětovnic pro štětové stěny řezání z terénu, štětovnic zaberaněných otvorů | KUS | 132 |  | 0 | CS ÚRS 2023 02 |  | základní |  | 0 | 0.0002 | 0.0264 | 0 | 0 | 4 | K | 1 |  |  |  | ROZPOCET |  |  |  |  | 0 | 0 | 0 | 0 | 0 | 1 | 0 | 4 | 1606849172
| Online PSC |  | https://podminky.urs.cz/item/CS_URS_2023_02/153111119 | [14 empty] | Online PSC | 1
9 | K | 153111137 | Úprava ocelových štětovnic pro štětové stěny svaření z terénu, štětovnic zaberaněných podélné | M | 81 |  | 0 | CS ÚRS 2023 02 |  | základní |  | 0 | 0.00101 | 0.08181 | 0 | 0 | 4 | K | 1 |  |  |  | ROZPOCET |  |  |  |  | 0 | 0 | 0 | 0 | 0 | 1 | 0 | 4 | -183257215
| Online PSC |  | https://podminky.urs.cz/item/CS_URS_2023_02/153111137 | [14 empty] | Online PSC | 1
10 | K | 153112111 | Zřízení beraněných stěn z ocelových štětovnic z terénu nastražení štětovnic ve standardních podmínkách, délky do 10 m | M2 | 585.6 |  | 0 | CS ÚRS 2023 02 |  | základní |  | 0 | 0.00015 | 0.08784 | 0 | 0 | 4 | K | 1 |  |  |  | ROZPOCET |  |  |  |  | 0 | 0 | 0 | 0 | 0 | 1 | 0 | 4 | 773635110
| Online PSC |  | https://podminky.urs.cz/item/CS_URS_2023_02/153112111 | [14 empty] | Online PSC | 1
11 | K | 153112112 | Zřízení beraněných stěn z ocelových štětovnic z terénu nastražení štětovnic ve standardních podmínkách, délky přes 10 m | M2 | 864 |  | 0 | CS ÚRS 2023 02 |  | základní |  | 0 | 0.00015 | 0.1296 | 0 | 0 | 4 | K | 1 |  |  |  | ROZPOCET |  |  |  |  | 0 | 0 | 0 | 0 | 0 | 1 | 0 | 4 | 1846224366
| Online PSC |  | https://podminky.urs.cz/item/CS_URS_2023_02/153112112 | [14 empty] | Online PSC | 1
12 | K | 153112122 | Zřízení beraněných stěn z ocelových štětovnic z terénu zaberanění štětovnic ve standardních podmínkách, délky do 8 m | M2 | 323.91 |  | 0 | CS ÚRS 2023 02 |  | základní |  | 0 | 0 | 0 | 0 | 0 | 4 | K | 1 |  |  |  | ROZPOCET |  |  |  |  | 0 | 0 | 0 | 0 | 0 | 1 | 0 | 4 | 980491902
| Online PSC |  | https://podminky.urs.cz/item/CS_URS_2023_02/153112122 | [14 empty] | Online PSC | 1
13 | M | 13010r604d | Štětovnice, pažnice z oceli štětovnice typ L604 - dočasná | T | 179.026 |  | 0 | R-položka |  | základní |  | 0 | 1 | 179.026 | 0 | 0 | 8 | M | 1 |  |  |  | ROZPOCET |  |  |  |  | 0 | 0 | 0 | 0 | 0 | 1 | 0 | 4 | 1912446390
14 | K | 153112123 | Zřízení beraněných stěn z ocelových štětovnic z terénu zaberanění štětovnic ve standardních podmínkách, délky do 12 m | M2 | 1052.4 |  | 0 | CS ÚRS 2023 02 |  | základní |  | 0 | 0 | 0 | 0 | 0 | 4 | K | 1 |  |  |  | ROZPOCET |  |  |  |  | 0 | 0 | 0 | 0 | 0 | 1 | 0 | 4 | 121298452
| Online PSC |  | https://podminky.urs.cz/item/CS_URS_2023_02/153112123 | [14 empty] | Online PSC | 1
15 | K | 153113112 | Vytažení stěn z ocelových štětovnic zaberaněných z terénu délky do 12 m ve standardních podmínkách, zaberaněných na hloubku do 8 m | M2 | 323.91 |  | 0 | CS ÚRS 2023 02 |  | základní |  | 0 | 0 | 0 | 0 | 0 | 4 | K | 1 |  |  |  | ROZPOCET |  |  |  |  | 0 | 0 | 0 | 0 | 0 | 1 | 0 | 4 | 223717966
| Online PSC |  | https://podminky.urs.cz/item/CS_URS_2023_02/153113112 | [14 empty] | Online PSC | 1
16 | K | 153113113 | Vytažení stěn z ocelových štětovnic zaberaněných z terénu délky do 12 m ve standardních podmínkách, zaberaněných na hloubku do 12 m | M2 | 1052.4 |  | 0 | CS ÚRS 2023 02 |  | základní |  | 0 | 0 | 0 | 0 | 0 | 4 | K | 1 |  |  |  | ROZPOCET |  |  |  |  | 0 | 0 | 0 | 0 | 0 | 1 | 0 | 4 | 763990506
| Online PSC |  | https://podminky.urs.cz/item/CS_URS_2023_02/153113113 | [14 empty] | Online PSC | 1
17 | K | 153113120 | Vytažení stěn z ocelových štětovnic zaberaněných z terénu délky do 12 m ve stísněných podmínkách, zaberaněných na hloubku do 12 m | m2 | 344 |  | 0 | CS ÚRS 2023 02 |  | základní |  | 0 | 9e-05 | 0.03096 | 0 | 0 | 4 | K | 1 |  |  |  | ROZPOCET |  |  |  |  | 0 | 0 | 0 | 0 | 0 | 1 | 0 | 4 | 2014601184
| Online PSC |  | https://podminky.urs.cz/item/CS_URS_2023_02/153113120 | [14 empty] | Online PSC | 1
| VV |  | "Možný výskyt ponechané štětové stěny (v délce úseku cca 43 m, hl. 8,0m), ze strany kolektoru ACK pravděpodobně zalito betonem | [14 empty] | VV | 1 | 1 | True | 0 | ROZPOCET
| VV | A17 | 43*8 |  | 344 | [12 empty] | VV | 1 | 2 | True | 1 | ROZPOCET
18 | K | 153821118 | Osazení kotev kabelových z popouštěných pramenců nebo drátů pro nosnost přes 1,40 do 1,90 MN | M | 2583 |  | 0 | CS ÚRS 2023 02 |  | základní |  | 0 | 0.01289 | 33.2949 | 0 | 0 | 4 | K | 1 |  |  |  | ROZPOCET |  |  |  |  | 0 | 0 | 0 | 0 | 0 | 1 | 0 | 4 | -644065147
| Online PSC |  | https://podminky.urs.cz/item/CS_URS_2023_02/153821118 | [14 empty] | Online PSC | 1
19 | M | 31459101 | lano předpínací ocelové poplastované D 15,7 mm | M | 2841.3 |  | 0 | CS ÚRS 2023 02 |  | základní |  | 0 | 0.00134 | 3.8073 | 0 | 0 | 8 | M | 1 |  |  |  | ROZPOCET |  |  |  |  | 0 | 0 | 0 | 0 | 0 | 1 | 0 | 4 | -742070332
| VV | A19 | 2583 |  | 2583 | [12 empty] | VV | 1 | 2 | True | 0 | ROZPOCET
| VV | B19 | A19 * 1.1"Koeficient množství |  | 2841.3 | [12 empty] | VV | 1 | 2 | True | 1 | ROZPOCET
20 | M | 16240000 | kotevní objímka předpínacího lana | KUS | 132 |  | 0 | CS ÚRS 2023 02 |  | základní |  | 0 | 0.0001 | 0.0132 | 0 | 0 | 8 | M | 1 |  |  |  | ROZPOCET |  |  |  |  | 0 | 0 | 0 | 0 | 0 | 1 | 0 | 4 | -2111629473
21 | M | 16240001 | čelist předpínacího lana | KUS | 132 |  | 0 | CS ÚRS 2023 02 |  | základní |  | 0 | 0.0001 | 0.0132 | 0 | 0 | 8 | M | 1 |  |  |  | ROZPOCET |  |  |  |  | 0 | 0 | 0 | 0 | 0 | 1 | 0 | 4 | 2107303893
| VV | A21 | 132 |  | 132 | [12 empty] | VV | 1 | 2 | True | 1 | ROZPOCET
22 | M | 13021320 | podložka tvarovaná 100x120x30mm | KUS | 132 |  | 0 | CS ÚRS 2023 02 |  | základní |  | 0 | 0.0025 | 0.33 | 0 | 0 | 8 | M | 1 |  |  |  | ROZPOCET |  |  |  |  | 0 | 0 | 0 | 0 | 0 | 1 | 0 | 4 | -816836824
| VV | A22 | 132 |  | 132 | [12 empty] | VV | 1 | 2 | True | 1 | ROZPOCET
23 | K | 153822118 | Napnutí kabelových kotev při únosnosti kotvy přes 1,40 do 1,90 MN | KUS | 132 |  | 0 | CS ÚRS 2023 02 |  | základní |  | 0 | 0.00632 | 0.83424 | 0 | 0 | 4 | K | 1 |  |  |  | ROZPOCET |  |  |  |  | 0 | 0 | 0 | 0 | 0 | 1 | 0 | 4 | -1397301403
| Online PSC |  | https://podminky.urs.cz/item/CS_URS_2023_02/153822118 | [14 empty] | Online PSC | 1
| VV | A23 | 132 |  | 132 | [12 empty] | VV | 1 | 2 | True | 1 | ROZPOCET
24 | K | 1538611r | Průchodka konstrukcí pro kotvy vnitřního průměru 170 mm, délky od 0 do 1,5 m | KUS | 132 |  | 0 | CS ÚRS 2023 02 |  | základní |  | 0 | 0.09831 | 12.9769 | 0 | 0 | 4 | K | 1 |  |  |  | ROZPOCET |  |  |  |  | 0 | 0 | 0 | 0 | 0 | 1 | 0 | 4 | 1147137223
| Online PSC |  | https://podminky.urs.cz/item/CS_URS_2023_02/1538611r | [14 empty] | Online PSC | 1
| P |  | Poznámka k položce: Zajištění vodotěsného průchodu kotev štětovnicemi, včetně zajištění vodotěsnosti po odpojení kotev za účelem následného vytažení štětovnic po provedení zásypu stavební jámy. | [14 empty] | P | 1
| VV |  | "Podrobný popis viz projektová dokumentace | [14 empty] | VV | 1 | 1 | True | 0 | ROZPOCET
| VV | A24 | 132 |  | 132 | [12 empty] | VV | 1 | 2 | True | 1 | ROZPOCET
25 | K | 1538611r02 | Příplatek k průchodce a osazení kotev pod HpV | KUS | 66 |  | 0 | R-položka |  | základní |  | 0 | 0.09831 | 6.4885 | 0 | 0 | 4 | K | 1 |  |  |  | ROZPOCET |  |  |  |  | 0 | 0 | 0 | 0 | 0 | 1 | 0 | 4 | -2143531968
| P |  | Poznámka k položce: Zajištění vodotěsného průchodu kotev štětovnicemi, včetně zajištění vodotěsnosti po odpojení kotev za účelem následného vytažení štětovnic po provedení zásypu stavební jámy. | [14 empty] | P | 1
| VV |  | "Podrobný popis viz projektová dokumentace | [14 empty] | VV | 1 | 1 | True | 0 | ROZPOCET
| VV | A25 | 66"ks |  | 66 | [12 empty] | VV | 1 | 2 | True | 1 | ROZPOCET
26 | K | 153891112 | Osazení a rozebrání ocelové roznášecí konstrukce z válcovaných profilů a plechů pod kotvy, trny nebo táhla při osazení, o hmotnosti jednotlivých částí konstrukce přes 40 do 200 kg | KG | 30262 |  | 0 | CS ÚRS 2023 02 |  | základní |  | 0 | 9e-05 | 2.7236 | 0 | 0 | 4 | K | 1 |  |  |  | ROZPOCET |  |  |  |  | 0 | 0 | 0 | 0 | 0 | 1 | 0 | 4 | 496680834
| Online PSC |  | https://podminky.urs.cz/item/CS_URS_2023_02/153891112 | [14 empty] | Online PSC | 1
| VV | A26 | (30.105 + 0.157) * 1000 |  | 30262 | [12 empty] | VV | 1 | 2 | True | 1 | ROZPOCET
27 | M | 13021041 | tyč ocelová žebírková jakost BSt 500S výztuž do betonu D 32mm | T | 0.179 |  | 0 | CS ÚRS 2023 02 |  | základní |  | 0 | 1 | 0.179 | 0 | 0 | 8 | M | 1 |  |  |  | ROZPOCET |  |  |  |  | 0 | 0 | 0 | 0 | 0 | 1 | 0 | 4 | -1829095332
28 | M | 13010760 | ocel profilová jakost S235JR (11 375) průřez IPE 300 | t | 30.105 |  | 0 | CS ÚRS 2023 02 |  | základní |  | 0 | 1 | 30.105 | 0 | 0 | 8 | M | 1 |  |  |  | ROZPOCET |  |  |  |  | 0 | 0 | 0 | 0 | 0 | 1 | 0 | 4 | -1803265640
29 | M | 13011029 | ocel profilová UPE 300 jakost 11 375 | T | 0.157 |  | 0 | CS ÚRS 2023 02 |  | základní |  | 0 | 1 | 0.157 | 0 | 0 | 8 | M | 1 |  |  |  | ROZPOCET |  |  |  |  | 0 | 0 | 0 | 0 | 0 | 1 | 0 | 4 | -2080167746
30 | K | 153891121 | Osazení a rozebrání ocelové roznášecí konstrukce z válcovaných profilů a plechů pod kotvy, trny nebo táhla rozebrání, o hmotnosti do 200 kg | KG | 30262 |  | 0 | CS ÚRS 2023 02 |  | základní |  | 0 | 0 | 0 | 0 | 0 | 4 | K | 1 |  |  |  | ROZPOCET |  |  |  |  | 0 | 0 | 0 | 0 | 0 | 1 | 0 | 4 | -1121216056
| Online PSC |  | https://podminky.urs.cz/item/CS_URS_2023_02/153891121 | [14 empty] | Online PSC | 1
| VV | A30 | (30.105 + 0.157) * 1000 |  | 30262 | [12 empty] | VV | 1 | 2 | True | 1 | ROZPOCET
31 | K | 161151104 | Svislé přemístění výkopku strojně bez naložení do dopravní nádoby avšak s vyprázdněním dopravní nádoby na hromadu nebo do dopravního prostředku z horniny třídy těžitelnosti I skupiny 1 až 3 při hloubce výkopu přes 8 do 12 m | M3 | 2228.553 |  | 0 | CS ÚRS 2023 02 |  | základní |  | 0 | 0 | 0 | 0 | 0 | 4 | K | 1 |  |  |  | ROZPOCET |  |  |  |  | 0 | 0 | 0 | 0 | 0 | 1 | 0 | 4 | -1721029406
| Online PSC |  | https://podminky.urs.cz/item/CS_URS_2023_02/161151104 | [14 empty] | Online PSC | 1
| VV |  | "stř. hl. jámy 8-12m, objem výkopů pře 5000m3: 30% | [14 empty] | VV | 1 | 1 | True | 0 | ROZPOCET
| VV | A31 | 7428.51 * 0.30 |  | 2228.553 | [12 empty] | VV | 1 | 2 | True | 1 | ROZPOCET
32 | K | 161151114 | Svislé přemístění výkopku strojně bez naložení do dopravní nádoby avšak s vyprázdněním dopravní nádoby na hromadu nebo do dopravního prostředku z horniny třídy těžitelnosti II skupiny 4 a 5 při hloubce výkopu přes 8 do 12 m | M3 | 247.617 |  | 0 | CS ÚRS 2023 02 |  | základní |  | 0 | 0 | 0 | 0 | 0 | 4 | K | 1 |  |  |  | ROZPOCET |  |  |  |  | 0 | 0 | 0 | 0 | 0 | 1 | 0 | 4 | -1235975065
| Online PSC |  | https://podminky.urs.cz/item/CS_URS_2023_02/161151114 | [14 empty] | Online PSC | 1
| VV |  | "stř. hl. jámy 8-12m, objem výkopů pře 5000m3: 30% | [14 empty] | VV | 1 | 1 | True | 0 | ROZPOCET
| VV | A32 | (825.39)* 0.30 |  | 247.617 | [12 empty] | VV | 1 | 2 | True | 1 | ROZPOCET
33 | K | 161151116 | Svislé přemístění výkopku strojně bez naložení do dopravní nádoby avšak s vyprázdněním dopravní nádoby na hromadu nebo do dopravního prostředku z horniny třídy těžitelnosti II skupiny 4 a 5 při hloubce výkopu přes 10 do 16 m | M3 | 990.2 |  | 0 | CS ÚRS 2023 02 |  | základní |  | 0 | 0 | 0 | 0 | 0 | 4 | K | 1 |  |  |  | ROZPOCET |  |  |  |  | 0 | 0 | 0 | 0 | 0 | 1 | 0 | 4 | -1867476542
| Online PSC |  | https://podminky.urs.cz/item/CS_URS_2023_02/161151116 | [14 empty] | Online PSC | 1
| VV |  | "stř. hl. jámy přes 12m, objem výkopů do 5000m3: 50% | [14 empty] | VV | 1 | 1 | True | 0 | ROZPOCET
| VV | A33 | (1980.4)* 0.50 |  | 990.2 | [12 empty] | VV | 1 | 2 | True | 1 | ROZPOCET
34 | K | 162751117 | Vodorovné přemístění výkopku nebo sypaniny po suchu na obvyklém dopravním prostředku, bez naložení výkopku, avšak se složením bez rozhrnutí z horniny třídy těžitelnosti I skupiny 1 až 3 na vzdálenost přes 9 000 do 10 000 m | M3 | 7428.51 |  | 0 | CS ÚRS 2023 02 |  | základní |  | 0 | 0 | 0 | 0 | 0 | 4 | K | 1 |  |  |  | ROZPOCET |  |  |  |  | 0 | 0 | 0 | 0 | 0 | 1 | 0 | 4 | -1655657394
| Online PSC |  | https://podminky.urs.cz/item/CS_URS_2023_02/162751117 | [14 empty] | Online PSC | 1
35 | K | 162751119 | Vodorovné přemístění výkopku nebo sypaniny po suchu na obvyklém dopravním prostředku, bez naložení výkopku, avšak se složením bez rozhrnutí z horniny třídy těžitelnosti I skupiny 1 až 3 na vzdálenost Příplatek k ceně za každých dalších i započatých 1 000 m | M3 | 37142.55 |  | 0 | CS ÚRS 2023 02 |  | základní |  | 0 | 0 | 0 | 0 | 0 | 4 | K | 1 |  |  |  | ROZPOCET |  |  |  |  | 0 | 0 | 0 | 0 | 0 | 1 | 0 | 4 | 1218896968
| Online PSC |  | https://podminky.urs.cz/item/CS_URS_2023_02/162751119 | [14 empty] | Online PSC | 1
36 | K | 162751137 | Vodorovné přemístění výkopku nebo sypaniny po suchu na obvyklém dopravním prostředku, bez naložení výkopku, avšak se složením bez rozhrnutí z horniny třídy těžitelnosti II na vzdálenost skupiny 4 a 5 na vzdálenost přes 9 000 do 10 000 m | M3 | 2805.79 |  | 0 | CS ÚRS 2023 02 |  | základní |  | 0 | 0 | 0 | 0 | 0 | 4 | K | 1 |  |  |  | ROZPOCET |  |  |  |  | 0 | 0 | 0 | 0 | 0 | 1 | 0 | 4 | 1943141297
| Online PSC |  | https://podminky.urs.cz/item/CS_URS_2023_02/162751137 | [14 empty] | Online PSC | 1
37 | K | 162751139 | Vodorovné přemístění výkopku nebo sypaniny po suchu na obvyklém dopravním prostředku, bez naložení výkopku, avšak se složením bez rozhrnutí z horniny třídy těžitelnosti II na vzdálenost skupiny 4 a 5 na vzdálenost Příplatek k ceně za každých dalších i započatých 1 000 m | M3 | 14028.95 |  | 0 | CS ÚRS 2023 02 |  | základní |  | 0 | 0 | 0 | 0 | 0 | 4 | K | 1 |  |  |  | ROZPOCET |  |  |  |  | 0 | 0 | 0 | 0 | 0 | 1 | 0 | 4 | -2144172142
| Online PSC |  | https://podminky.urs.cz/item/CS_URS_2023_02/162751139 | [14 empty] | Online PSC | 1
38 | K | 174151101 | Zásyp sypaninou z jakékoliv horniny strojně s uložením výkopku ve vrstvách se zhutněním jam, šachet, rýh nebo kolem objektů v těchto vykopávkách | m3 | 4482.3 |  | 0 | CS ÚRS 2023 02 |  | základní |  | 0 | 0 | 0 | 0 | 0 | 4 | K | 1 |  |  |  | ROZPOCET |  |  |  |  | 0 | 0 | 0 | 0 | 0 | 1 | 0 | 4 | 1948681167
| Online PSC |  | https://podminky.urs.cz/item/CS_URS_2023_02/174151101 | [14 empty] | Online PSC | 1
39 | M | 58981108 | recyklát směsný frakce 0/32 | T | 9166.752 |  | 0 | CS ÚRS 2023 02 |  | základní |  | 0 | 0 | 0 | 0 | 0 | 8 | M | 1 |  |  |  | ROZPOCET |  |  |  |  | 0 | 0 | 0 | 0 | 0 | 1 | 0 | 4 | -295336137
| VV | A39 | 4482.3*2.0451 |  | 9166.752 | [12 empty] | VV | 1 | 2 | True | 1 | ROZPOCET
40 | K | 174211101 | Zásyp sypaninou z jakékoliv horniny ručně s uložením výkopku ve vrstvách bez zhutnění jam, šachet, rýh nebo kolem objektů v těchto vykopávkách | M3 | 1.065 |  | 0 | CS ÚRS 2023 02 |  | základní |  | 0 | 0 | 0 | 0 | 0 | 4 | K | 1 |  |  |  | ROZPOCET |  |  |  |  | 0 | 0 | 0 | 0 | 0 | 1 | 0 | 4 | -947249094
| Online PSC |  | https://podminky.urs.cz/item/CS_URS_2023_02/174211101 | [14 empty] | Online PSC | 1
41 | M | 58343872 | kamenivo drcené hrubé frakce 8/16 | T | 2.178 |  | 0 | CS ÚRS 2023 02 |  | základní |  | 0 | 0 | 0 | 0 | 0 | 8 | M | 1 |  |  |  | ROZPOCET |  |  |  |  | 0 | 0 | 0 | 0 | 0 | 1 | 0 | 4 | 1171228839
| D | 2 | Zakládání |  |  |  | 0 |  |  |  |  | 0 |  | 54.176 |  | 0 | 4 | D | 0 |  |  |  | ROZPOCET | [10 empty] | 0
42 | K | 224311114 | Maloprofilové vrty průběžným sacím vrtáním průměru přes 93 do 156 mm do úklonu 45° v hl 0 až 25 m v hornině tř. III a IV | M | 2583 |  | 0 | CS ÚRS 2023 02 |  | základní |  | 0 | 0.00032 | 0.82656 | 0 | 0 | 4 | K | 1 |  |  |  | ROZPOCET |  |  |  |  | 0 | 0 | 0 | 0 | 0 | 1 | 0 | 4 | -1514642623
| Online PSC |  | https://podminky.urs.cz/item/CS_URS_2023_02/224311114 | [14 empty] | Online PSC | 1
| VV | A42 | 2583 |  | 2583 | [12 empty] | VV | 1 | 2 | True | 1 | ROZPOCET
43 | K | 224311116 | Maloprofilové vrty průběžným sacím vrtáním průměru přes 93 do 156 mm do úklonu 45° v hl 0 až 25 m v hornině tř. V a VI | M | 2266 |  | 0 | CS ÚRS 2023 02 |  | základní |  | 0 | 0.00037 | 0.83842 | 0 | 0 | 4 | K | 1 |  |  |  | ROZPOCET |  |  |  |  | 0 | 0 | 0 | 0 | 0 | 1 | 0 | 4 | 926610235
| Online PSC |  | https://podminky.urs.cz/item/CS_URS_2023_02/224311116 | [14 empty] | Online PSC | 1
44 | M | 13021015 | tyč ocelová žebírková jakost BSt 500S výztuž do betonu D 16mm | T | 7.5 |  | 0 | CS ÚRS 2023 02 |  | základní |  | 0 | 1 | 7.5 | 0 | 0 | 8 | M | 1 |  |  |  | ROZPOCET |  |  |  |  | 0 | 0 | 0 | 0 | 0 | 1 | 0 | 4 | -188532290
| P |  | Poznámka k položce: Hmotnost: 7,55 kg/m | [14 empty] | P | 1
| VV |  | "Hmotnost: 1,58 kg/m | [14 empty] | VV | 1 | 1 | True | 0 | ROZPOCET
| VV | A44 | "2x Ocelová jehla pr. 16mm délky 6,0m" 2*204"ks"*6.25 |  | 2550 | [12 empty] | VV | 1 | 2 | True | 0 | ROZPOCET
| VV | B44 | "2x Ocelová jehla pr. 16mm délky 5,0m" 2*138 "ks"*5.25 |  | 1449 | [12 empty] | VV | 1 | 2 | True | 0 | ROZPOCET
| VV | C44 | "2x Ocelová jehla pr. 16mm délky 4,0m" 2*88"ks"*4.25 |  | 748 | [12 empty] | VV | 1 | 2 | True | 0 | ROZPOCET
| VV | D44 | "Mezisoučet: A44+B44+C44" | [14 empty] | VV | 1 | 1 | True | 0 | ROZPOCET
| VV | E44 | 4747 * 0.00158"t/m |  | 7.5 | [12 empty] | VV | 1 | 2 | True | 1 | ROZPOCET
45 | K | 226112415 | Velkoprofilové vrty náběrovým vrtáním svislé nezapažené průměru přes 650 do 850 mm, v hl přes 5 m v hornině tř. V | M | 1749 |  | 0 | CS ÚRS 2023 02 |  | základní |  | 0 | 6e-05 | 0.10494 | 0 | 0 | 4 | K | 1 |  |  |  | ROZPOCET |  |  |  |  | 0 | 0 | 0 | 0 | 0 | 1 | 0 | 4 | 90525767
| Online PSC |  | https://podminky.urs.cz/item/CS_URS_2023_02/226112415 | [14 empty] | Online PSC | 1
46 | K | 226213315 | Velkoprofilové vrty náběrovým vrtáním svislé zapažené ocelovými pažnicemi průměru přes 850 do 1050 mm, v hl od 0 do 20 m v hornině tř. V | M | 88 |  | 0 | CS ÚRS 2023 02 |  | základní |  | 0 | 0.00023 | 0.02024 | 0 | 0 | 4 | K | 1 |  |  |  | ROZPOCET |  |  |  |  | 0 | 0 | 0 | 0 | 0 | 1 | 0 | 4 | 1387883486
| Online PSC |  | https://podminky.urs.cz/item/CS_URS_2023_02/226213315 | [14 empty] | Online PSC | 1
47 | K | 231112213 | Zřízení výplně pilot bez vytažení pažnic nezapažených nebo zapažených bentonitovou suspenzí svislých z betonu železového, v hl od 0 do 20 m, při průměru piloty přes 650 do 1250 mm | M | 88 |  | 0 | CS ÚRS 2023 02 |  | základní |  | 0 | 0 | 0 | 0 | 0 | 4 | K | 1 |  |  |  | ROZPOCET |  |  |  |  | 0 | 0 | 0 | 0 | 0 | 1 | 0 | 4 | 1142424583
| Online PSC |  | https://podminky.urs.cz/item/CS_URS_2023_02/231112213 | [14 empty] | Online PSC | 1
| VV |  | "Piloty pod jeřábová stání, Přesná specifikace použitého betonu: viz. projektová dokumentace | [14 empty] | VV | 1 | 1 | True | 0 | ROZPOCET
| VV | A47 | 2*4*11.0 |  | 88 | [12 empty] | VV | 1 | 2 | True | 1 | ROZPOCET
48 | M | 58933328 | beton C 30/37 XF1 kamenivo frakce 0/8 | M3 | 55.983 |  | 0 | CS ÚRS 2023 02 |  | základní |  | 0 | 0 | 0 | 0 | 0 | 8 | M | 1 |  |  |  | ROZPOCET |  |  |  |  | 0 | 0 | 0 | 0 | 0 | 1 | 0 | 4 | -999496391
| VV |  | "Piloty pod jeřábová stání | [14 empty] | VV | 1 | 1 | True | 0 | ROZPOCET
| VV | A48 | 2*4*11.0*3.14159265359*0.450^2 |  | 55.983 | [12 empty] | VV | 1 | 2 | True | 1 | ROZPOCET
49 | K | 231611114 | Výztuž pilot betonovaných do země z oceli 10 505 (R) | T | 6.718 |  | 0 | CS ÚRS 2023 02 |  | základní |  | 0 | 1.1138 | 7.4826 | 0 | 0 | 4 | K | 1 |  |  |  | ROZPOCET |  |  |  |  | 0 | 0 | 0 | 0 | 0 | 1 | 0 | 4 | 920011484
| Online PSC |  | https://podminky.urs.cz/item/CS_URS_2023_02/231611114 | [14 empty] | Online PSC | 1
| VV |  | "Vyztuženost ŽB ktci cca 120kg/m3 | [14 empty] | VV | 1 | 1 | True | 0 | ROZPOCET
| VV |  | "Piloty pod jeřábová stání | [14 empty] | VV | 1 | 1 | True | 0 | ROZPOCET
| VV | A49 | 2*4*11.0*3.14159265359*0.450^2*0.120 |  | 6.718 | [12 empty] | VV | 1 | 2 | True | 1 | ROZPOCET
50 | K | 242941111 | Vytvoření filtru obalením zárubnice síťovinou nebo tkaninou | M2 | 11.31 |  | 0 | CS ÚRS 2023 02 |  | základní |  | 0 | 0 | 0 | 0 | 0 | 4 | K | 1 |  |  |  | ROZPOCET |  |  |  |  | 0 | 0 | 0 | 0 | 0 | 1 | 0 | 4 | 358505077
| Online PSC |  | https://podminky.urs.cz/item/CS_URS_2023_02/242941111 | [14 empty] | Online PSC | 1
| VV |  | "Obalení čerpací studny při výskyty jemnozrnných částic | [14 empty] | VV | 1 | 1 | True | 0 | ROZPOCET
| VV | A50 | 4 * (2*3.14159265359*0.3)*1.5 |  | 11.31 | [12 empty] | VV | 1 | 2 | True | 1 | ROZPOCET
51 | K | 247531111 | Obsyp a těsnění vodárenské studny obsyp se zhutněním z kameniva hrubého drceného 8-16 mm | M3 | 3.016 |  | 0 | CS ÚRS 2023 02 |  | základní |  | 0 | 2.4777 | 7.4727 | 0 | 0 | 4 | K | 1 |  |  |  | ROZPOCET |  |  |  |  | 0 | 0 | 0 | 0 | 0 | 1 | 0 | 4 | 1300011579
| Online PSC |  | https://podminky.urs.cz/item/CS_URS_2023_02/247531111 | [14 empty] | Online PSC | 1
| VV |  | "Obsyp čerpací studny | [14 empty] | VV | 1 | 1 | True | 0 | ROZPOCET
| VV | A51 | 4*1.5"m"* (3.14159265359*0.5^2 - 3.14159265359*0.3^2) |  | 3.016 | [12 empty] | VV | 1 | 2 | True | 1 | ROZPOCET
52 | K | 274321511 | Základy z betonu železového (bez výztuže) pasy z betonu bez zvláštních nároků na prostředí tř. C 25/30 | M3 | 25.68 |  | 0 | CS ÚRS 2023 02 |  | základní |  | 0 | 0 | 0 | 0 | 0 | 4 | K | 1 |  |  |  | ROZPOCET |  |  |  |  | 0 | 0 | 0 | 0 | 0 | 1 | 0 | 4 | 1101748223
| Online PSC |  | https://podminky.urs.cz/item/CS_URS_2023_02/274321511 | [14 empty] | Online PSC | 1
53 | K | 274351121 | Bednění základů pasů rovné zřízení | M2 | 64.2 |  | 0 | CS ÚRS 2023 02 |  | základní |  | 0 | 0.00269 | 0.1727 | 0 | 0 | 4 | K | 1 |  |  |  | ROZPOCET |  |  |  |  | 0 | 0 | 0 | 0 | 0 | 1 | 0 | 4 | 1706998992
| Online PSC |  | https://podminky.urs.cz/item/CS_URS_2023_02/274351121 | [14 empty] | Online PSC | 1
54 | K | 274351122 | Bednění základů pasů rovné odstranění | M2 | 64.2 |  | 0 | CS ÚRS 2023 02 |  | základní |  | 0 | 0 | 0 | 0 | 0 | 4 | K | 1 |  |  |  | ROZPOCET |  |  |  |  | 0 | 0 | 0 | 0 | 0 | 1 | 0 | 4 | 33901885
| Online PSC |  | https://podminky.urs.cz/item/CS_URS_2023_02/274351122 | [14 empty] | Online PSC | 1
55 | K | 274361821 | Výztuž základů pasů z betonářské oceli 10 505 (R) nebo BSt 500 | T | 4.494 |  | 0 | CS ÚRS 2023 02 |  | základní |  | 0 | 1.0606 | 4.7664 | 0 | 0 | 4 | K | 1 |  |  |  | ROZPOCET |  |  |  |  | 0 | 0 | 0 | 0 | 0 | 1 | 0 | 4 | -1373759528
| Online PSC |  | https://podminky.urs.cz/item/CS_URS_2023_02/274361821 | [14 empty] | Online PSC | 1
| VV |  | "Vyztuženost ŽB konstrukce cca 175kg/m3 | [14 empty] | VV | 1 | 1 | True | 0 | ROZPOCET
| VV | A55 | 25.68 * 0.175 |  | 4.494 | [12 empty] | VV | 1 | 2 | True | 1 | ROZPOCET
56 | K | 278361821 | Výztuž základů pod stroje nebo technologická zařízení z betonářské oceli 10 505 (R) nebo BSt 500, složitosti I | T | 24 |  | 0 | CS ÚRS 2023 02 |  | základní |  | 0 | 1.0399 | 24.9571 | 0 | 0 | 4 | K | 1 |  |  |  | ROZPOCET |  |  |  |  | 0 | 0 | 0 | 0 | 0 | 1 | 0 | 4 | -995861204
| Online PSC |  | https://podminky.urs.cz/item/CS_URS_2023_02/278361821 | [14 empty] | Online PSC | 1
| VV |  | "Deska pod ježáb, Vyztuženost ŽB ktci cca 120kg/m3 | [14 empty] | VV | 1 | 1 | True | 0 | ROZPOCET
| VV | A56 | 10.0*10.0*1.0 * 2*0.120 |  | 24 | [12 empty] | VV | 1 | 2 | True | 1 | ROZPOCET
57 | K | 278382761 | Základy pod stroje nebo technologická zařízení z betonu s bedněním, odbedněním, bez úpravy povrchu z betonu železového objemu souvislé základové konstrukce přes 25 do 100 m3 tř. C 30/37, složitosti I | M3 | 200 |  | 0 | CS ÚRS 2023 02 |  | základní |  | 0 | 0 | 0 | 0 | 0 | 4 | K | 1 |  |  |  | ROZPOCET |  |  |  |  | 0 | 0 | 0 | 0 | 0 | 1 | 0 | 4 | -934858663
| Online PSC |  | https://podminky.urs.cz/item/CS_URS_2023_02/278382761 | [14 empty] | Online PSC | 1
| VV |  | "Deska pod ježáb, Přesná specifikace použitého betonu: viz. projektová dokumentace | [14 empty] | VV | 1 | 1 | True | 0 | ROZPOCET
| VV | A57 | 10.0*10.0*1.0 * 2 |  | 200 | [12 empty] | VV | 1 | 2 | True | 1 | ROZPOCET
58 | K | 281602111 | Injektování povrchové s dvojitým obturátorem mikropilot nebo kotev tlakem do 0,60 MPa | HOD | 244.53 |  | 0 | CS ÚRS 2023 02 |  | základní |  | 0 | 0.00014 | 0.034234 | 0 | 0 | 4 | K | 1 |  |  |  | ROZPOCET |  |  |  |  | 0 | 0 | 0 | 0 | 0 | 1 | 0 | 4 | 1545633893
| Online PSC |  | https://podminky.urs.cz/item/CS_URS_2023_02/281602111 | [14 empty] | Online PSC | 1
59 | M | 585221500 | cement portlandský směsný CEM II 32,5MPa | T | 592.8 |  | 0 | CS ÚRS 2023 02 |  | základní |  | 0 | 0 | 0 | 0 | 0 | 8 | M | 1 |  |  |  | ROZPOCET |  |  |  |  | 0 | 0 | 0 | 0 | 0 | 1 | 0 | 4 | 1064250323
60 | K | 2912111r01 | Zajištění provizorního průjezdu kolem stavební jámy pro ČS BD | KPL | 1 |  | 0 | R-položka |  | základní |  | 0 | 0 | 0 | 0 | 0 | 4 | K | 1 |  |  |  | ROZPOCET |  |  |  |  | 0 | 0 | 0 | 0 | 0 | 1 | 0 | 4 | 1690159320
| VV |  | "Podrobná specifikace viz projektová dokumentace D.1.1.2.1 - Technická zpráva ČS BD | [14 empty] | VV | 1 | 1 | True | 0 | ROZPOCET
| VV |  | "např. zpevněná plocha ze silničních panelů | [14 empty] | VV | 1 | 1 | True | 0 | ROZPOCET
| VV | A60 | 1"komplet |  | 1 | [12 empty] | VV | 1 | 2 | True | 1 | ROZPOCET
| D | 21-M | Elektromontáže |  |  |  | 0 |  |  |  |  | 0 |  | 0 |  | 0 | 4 | D | 0 |  |  |  | ROZPOCET | [10 empty] | 0
61 | K | 210040011 | Montáž sloupů a stožárů venkovního vedení nn bez výstroje ocelových trubkových včetně rozvozu, vztyčení, očíslování, složení do 12 m jednoduchých | KUS | 1 |  | 0 | CS ÚRS 2023 02 |  | základní |  | 0 | 0 | 0 | 0 | 0 | 4 | K | 1 |  |  |  | ROZPOCET |  |  |  |  | 0 | 0 | 0 | 0 | 0 | 1 | 0 | 4 | -541857529
| Online PSC |  | https://podminky.urs.cz/item/CS_URS_2023_02/210040011 | [14 empty] | Online PSC | 1
62 | K | 2100400rdem | Demontáž sloupů ocelových trubkových jednoduchých do 12 m | KUS | 1 |  | 0 | R-položka |  | základní |  | 0 | 0 | 0 | 0 | 0 | 4 | K | 1 |  |  |  | ROZPOCET |  |  |  |  | 0 | 0 | 0 | 0 | 0 | 1 | 0 | 4 | -519410919
| VV |  | "Demontáž a následná zpětná montáž sloupu VO v místě staveniště | [14 empty] | VV | 1 | 1 | True | 0 | ROZPOCET
| VV | A82 | 1"ks |  | 1 | [12 empty] | VV | 1 | 2 | True | 1 | ROZPOCET
| D | 3 | Svislé a kompletní konstrukce |  |  |  | 0 |  |  |  |  | 0 |  | 16.5611 |  | 0 | 4 | D | 0 |  |  |  | ROZPOCET | [10 empty] | 0
63 | K | 379345223 | Zajištění výrubu svislých šachet stříkaným betonem tř. C 25/30 bez zvláštních nároků na vliv prostředí v hornině mokré, v tloušťce přes 100 do 200 mm, s výztuží dvěma svařovanými sítěmi | M2 | 629.202 |  | 0 | CS ÚRS 2023 02 |  | základní |  | 0 | 0 | 0 | 0 | 0 | 4 | K | 1 |  |  |  | ROZPOCET |  |  |  |  | 0 | 0 | 0 | 0 | 0 | 1 | 0 | 4 | -746826088
| Online PSC |  | https://podminky.urs.cz/item/CS_URS_2023_02/379345223 | [14 empty] | Online PSC | 1
64 | K | 379364224 | Výztuž železobetonového ostění svislé šachty v hornině mokré z oceli, průměr prutu nad 10 mm 10 505 (R) nebo BSt 500 | T | 4.004 |  | 0 | CS ÚRS 2023 02 |  | základní |  | 0 | 1.0373 | 4.1532 | 0 | 0 | 4 | K | 1 |  |  |  | ROZPOCET |  |  |  |  | 0 | 0 | 0 | 0 | 0 | 1 | 0 | 4 | 895633975
| Online PSC |  | https://podminky.urs.cz/item/CS_URS_2023_02/379364224 | [14 empty] | Online PSC | 1
| VV |  | "Přivařená výztuž pr. 25mm po obou stranách ocelové jehly, po celém obvodu st. jámy, Hmotnost: 3,85 kg/m | [14 empty] | VV | 1 | 1 | True | 0 | ROZPOCET
| VV | A62 | 1040"m" * 0.00385"t/m |  | 4.004 | [12 empty] | VV | 1 | 2 | True | 1 | ROZPOCET
65 | K | 379365122 | Výztuž stříkaného betonu svislé šachty ocelovou sítí v hornině mokré | M2 | 1258.404 |  | 0 | CS ÚRS 2023 02 |  | základní |  | 0 | 0.00986 | 12.4079 | 0 | 0 | 4 | K | 1 |  |  |  | ROZPOCET |  |  |  |  | 0 | 0 | 0 | 0 | 0 | 1 | 0 | 4 | -345795744
| Online PSC |  | https://podminky.urs.cz/item/CS_URS_2023_02/379365122 | [14 empty] | Online PSC | 1
| D | 741 | Elektroinstalace - silnoproud |  |  |  | 0 |  |  |  |  | 0 |  | 0 |  | 0 | 4 | D | 0 |  |  |  | ROZPOCET | [10 empty] | 0
66 | K | 741373002 | Montáž svítidel výbojkových se zapojením vodičů průmyslových nebo venkovních na výložník | KUS | 1 |  | 0 | CS ÚRS 2023 02 |  | základní |  | 0 | 0 | 0 | 0 | 0 | 4 | K | 1 |  |  |  | ROZPOCET |  |  |  |  | 0 | 0 | 0 | 0 | 0 | 1 | 0 | 4 | -412421808
| Online PSC |  | https://podminky.urs.cz/item/CS_URS_2023_02/741373002 | [14 empty] | Online PSC | 1
| VV |  | "Demontáž a následná zpětná montáž sloupu VO v místě staveniště | [14 empty] | VV | 1 | 1 | True | 0 | ROZPOCET
| VV | A75 | 1"ks |  | 1 | [12 empty] | VV | 1 | 2 | True | 1 | ROZPOCET
67 | K | 741375833 | Demontáž svítidel se zachováním funkčnosti průmyslových výbojkových venkovních na stožáru přes 3 m | KUS | 1 |  | 0 | CS ÚRS 2023 02 |  | základní |  | 0 | 0 | 0 | 0 | 0 | 4 | K | 1 |  |  |  | ROZPOCET |  |  |  |  | 0 | 0 | 0 | 0 | 0 | 1 | 0 | 4 | 1420620541
| Online PSC |  | https://podminky.urs.cz/item/CS_URS_2023_02/741375833 | [14 empty] | Online PSC | 1
| D | 789 | Povrchové úpravy ocelových konstrukcí a technologických zařízení |  |  |  | 0 |  |  |  |  | 0 |  | 0.000776 |  | 0 | 4 | D | 0 |  |  |  | ROZPOCET | [10 empty] | 0
68 | K | 789321110 | Zhotovení nátěru ocelových konstrukcí třídy I jednosložkového základního, tloušťky do 40 μm | M2 | 3.301 |  | 0 | CS ÚRS 2023 02 |  | základní |  | 0 | 0 | 0 | 0 | 0 | 4 | K | 1 |  |  |  | ROZPOCET |  |  |  |  | 0 | 0 | 0 | 0 | 0 | 1 | 0 | 4 | 1334982670
| Online PSC |  | https://podminky.urs.cz/item/CS_URS_2023_02/789321110 | [14 empty] | Online PSC | 1
69 | M | 24623030 | hmota nátěrová epoxidová základní antikorozní na kovy | KG | 0.388 |  | 0 | CS ÚRS 2023 02 |  | základní |  | 0 | 0.001 | 0.000388 | 0 | 0 | 8 | M | 1 |  |  |  | ROZPOCET |  |  |  |  | 0 | 0 | 0 | 0 | 0 | 1 | 0 | 4 | 298508574
70 | K | 789321120 | Zhotovení nátěru ocelových konstrukcí třídy I jednosložkového krycího (vrchního), tloušťky do 40 μm | M2 | 3.301 |  | 0 | CS ÚRS 2023 02 |  | základní |  | 0 | 0 | 0 | 0 | 0 | 4 | K | 1 |  |  |  | ROZPOCET |  |  |  |  | 0 | 0 | 0 | 0 | 0 | 1 | 0 | 4 | 1239968778
| Online PSC |  | https://podminky.urs.cz/item/CS_URS_2023_02/789321120 | [14 empty] | Online PSC | 1
71 | M | 24617222 | hmota nátěrová asfaltová krycí (email) na kovy | KG | 0.388 |  | 0 | CS ÚRS 2023 02 |  | základní |  | 0 | 0.001 | 0.000388 | 0 | 0 | 8 | M | 1 |  |  |  | ROZPOCET |  |  |  |  | 0 | 0 | 0 | 0 | 0 | 1 | 0 | 4 | -635076702
| D | 8 | Trubní vedení |  |  |  | 0 |  |  |  |  | 0 |  | 0.01866 |  | 0 | 4 | D | 0 |  |  |  | ROZPOCET | [10 empty] | 0
72 | K | 8712r600 | Perforované drenážní potrubí z PP DN630; Dodávka, monáž a demontáž před zásypem stavební jámy | M | 6 |  | 0 | R-položka |  | základní |  | 0 | 0.00311 | 0.01866 | 0 | 0 | 4 | K | 1 |  |  |  | ROZPOCET |  |  |  |  | 0 | 0 | 0 | 0 | 0 | 1 | 0 | 4 | 936068645
| D | 9 | Ostatní konstrukce a práce, bourání |  |  |  | 0 |  |  |  |  | 0 |  | 0 |  | 0 | 4 | D | 0 |  |  |  | ROZPOCET | [10 empty] | 0
73 | K | 949421112 | Montáž schodišťových a výstupových věží z dílcového lešení o půdorysné ploše do 10 m2, výšky přes 10 do 20 m | M | 33.5 |  | 0 | CS ÚRS 2023 02 |  | základní |  | 0 | 0 | 0 | 0 | 0 | 4 | K | 1 |  |  |  | ROZPOCET |  |  |  |  | 0 | 0 | 0 | 0 | 0 | 1 | 0 | 4 | 1564320297
| Online PSC |  | https://podminky.urs.cz/item/CS_URS_2023_02/949421112 | [14 empty] | Online PSC | 1
| VV | A65 | 2*11.5 + 1*10.5 |  | 33.5 | [12 empty] | VV | 1 | 2 | True | 1 | ROZPOCET
74 | K | 949421211 | Montáž schodišťových a výstupových věží z dílcového lešení Příplatek za první a každý další den použití lešení k ceně -1111 nebo -1112 | M | 12227.5 |  | 0 | CS ÚRS 2023 02 |  | základní |  | 0 | 0 | 0 | 0 | 0 | 4 | K | 1 |  |  |  | ROZPOCET |  |  |  |  | 0 | 0 | 0 | 0 | 0 | 1 | 0 | 4 | -322472867
| Online PSC |  | https://podminky.urs.cz/item/CS_URS_2023_02/949421211 | [14 empty] | Online PSC | 1
75 | K | 949421812 | Demontáž schodišťových a výstupových věží z dílcového lešení o půdorysné ploše do 10 m2, výšky přes 10 do 20 m | M | 33.5 |  | 0 | CS ÚRS 2023 02 |  | základní |  | 0 | 0 | 0 | 0 | 0 | 4 | K | 1 |  |  |  | ROZPOCET |  |  |  |  | 0 | 0 | 0 | 0 | 0 | 1 | 0 | 4 | -473124968
| Online PSC |  | https://podminky.urs.cz/item/CS_URS_2023_02/949421812 | [14 empty] | Online PSC | 1
| D | 997 | Přesun sutě |  |  |  | 0 |  |  |  |  | 0 |  | 0 |  | 0 | 4 | D | 0 |  |  |  | ROZPOCET | [10 empty] | 0
76 | K | 997002511 | Vodorovné přemístění suti a vybouraných hmot bez naložení, se složením a hrubým urovnáním na vzdálenost do 1 km | T | 440 |  | 0 | CS ÚRS 2023 02 |  | základní |  | 0 | 0 | 0 | 0 | 0 | 4 | K | 1 |  |  |  | ROZPOCET |  |  |  |  | 0 | 0 | 0 | 0 | 0 | 1 | 0 | 4 | -2132803806
| Online PSC |  | https://podminky.urs.cz/item/CS_URS_2023_02/997002511 | [14 empty] | Online PSC | 1
78 | K | 997002611 | Nakládání suti a vybouraných hmot na dopravní prostředek pro vodorovné přemístění | T | 440 |  | 0 | CS ÚRS 2023 02 |  | základní |  | 0 | 0 | 0 | 0 | 0 | 4 | K | 1 |  |  |  | ROZPOCET |  |  |  |  | 0 | 0 | 0 | 0 | 0 | 1 | 0 | 4 | 1796907028
| Online PSC |  | https://podminky.urs.cz/item/CS_URS_2023_02/997002611 | [14 empty] | Online PSC | 1
| D | 998 | Přesun hmot |  |  |  | 0 |  |  |  |  | 0 |  | 0 |  | 0 | 4 | D | 0 |  |  |  | ROZPOCET | [10 empty] | 0
79 | K | 998142251 | Přesun hmot pro nádrže, jímky, zásobníky a jámy pozemní mimo zemědělství se svislou nosnou konstrukcí monolitickou betonovou tyčovou nebo plošnou vodorovná dopravní vzdálenost do 50 m výšky do 25 m | T | 1016.186 |  | 0 | CS ÚRS 2023 02 |  | základní |  | 0 | 0 | 0 | 0 | 0 | 4 | K | 1 |  |  |  | ROZPOCET |  |  |  |  | 0 | 0 | 0 | 0 | 0 | 1 | 0 | 4 | 57011347
| Online PSC |  | https://podminky.urs.cz/item/CS_URS_2023_02/998142251 | [14 empty] | Online PSC | 1
| D | SKL | Skládkovné |  |  |  | 0 |  |  |  |  | 0 |  | 0 |  | 0 | 4 | D | 0 |  |  |  | ROZPOCET | [10 empty] | 0
80 | K | 171201231r | Poplatek za uložení stavebního odpadu na recyklační skládce (skládkovné) zeminy a kamení zatříděného do Katalogu odpadů pod kódem 17 05 04 | T | 18421.74 |  | 0 | CS ÚRS 2023 02 |  | základní |  | 0 | 0 | 0 | 0 | 0 | 4 | K | 1 |  |  |  | ROZPOCET |  |  |  |  | 0 | 0 | 0 | 0 | 0 | 1 | 0 | 4 | -1688763555
| Online PSC |  | https://podminky.urs.cz/item/CS_URS_2023_02/171201231r | [14 empty] | Online PSC | 1
| VV | A72 | (7428.51+2805.79)*1.8 |  | 18421.74 | [12 empty] | VV | 1 | 2 | True | 1 | ROZPOCET
| VV | B72 | "Celkem: A72" | [14 empty] | VV | 1 | 1 | True | 0 | ROZPOCET
81 | K | 997013861r | Poplatek za uložení stavebního odpadu na recyklační skládce (skládkovné) z prostého betonu zatříděného do Katalogu odpadů pod kódem 17 01 01 | T | 400 |  | 0 | CS ÚRS 2023 02 |  | základní |  | 0 | 0 | 0 | 0 | 0 | 4 | K | 1 |  |  |  | ROZPOCET |  |  |  |  | 0 | 0 | 0 | 0 | 0 | 1 | 0 | 4 | 1627551268
| Online PSC |  | https://podminky.urs.cz/item/CS_URS_2023_02/997013861r | [14 empty] | Online PSC | 1
82 | K | 997013862r | Poplatek za uložení stavebního odpadu na recyklační skládce (skládkovné) z armovaného betonu zatříděného do Katalogu odpadů pod kódem 17 01 01 | t | 40 |  | 0 | CS ÚRS 2023 02 |  | základní |  | 0 | 0 | 0 | 0 | 0 | 4 | K | 1 |  |  |  | ROZPOCET |  |  |  |  | 0 | 0 | 0 | 0 | 0 | 1 | 0 | 4 | 830107444
| Online PSC |  | https://podminky.urs.cz/item/CS_URS_2023_02/997013862r | [14 empty] | Online PSC | 1

## SO 02b - ČS BD - Stavebně...
[18 empty] | {831a0e72-a429-435c-9289-97c8bed0bddf} | [5 empty] | A116 | A116 | 4,05 | 2
[18 empty] | 2 | [5 empty] | A140 | A140 | 101,2 | 2
| KRYCÍ LIST SOUPISU PRACÍ | [7 empty] | v --- níže se nacházejí doplnkové a pomocné údaje k sestavám --- v | [8 empty] | False | [5 empty] | A25 | A25 | 50 | 2
[24 empty] | A26 | A26 | 76,552 | 2
| Stavba: | [22 empty] | A28 | A28 | 36,41 | 2
|  | ÚČOV nát. lab. LB - Čerpací stanice ČS BD | [21 empty] | A29 | A29 | 0,396 | 2
| Objekt: | [22 empty] | A30 | A30 | 3,892 | 2
|  | SO - Stavební objekty | [21 empty] | A31 | A31 | 20,436 | 2
| Soupis: | [22 empty] | A32 | A32 | 88,8 | 2
|  | SO 02 - Čerpací stanice BD | [21 empty] | A33 | A33 | 996,81 | 2
| Úroveň 3: | [22 empty] | A35 | A35 | 1073,01 | 2
|  | SO 02b - ČS BD - Stavebně konstrukční řešení | [21 empty] | A68 | A68 | 2 | 2
[24 empty] | A86 | A86 | 175,975 | 2
| KSO: |  |  |  |  | CC-CZ: | [17 empty] | A89 | A89 | 175,975 | 2
| Místo: |  | Praha 6, k.ú. Bubeneč |  |  | Datum: | 4. 2. 2025 | [16 empty] | A91 | A91 | 351,949 | 2
[24 empty] | B100 | B100 | 0 | 2
| Zadavatel: |  |  |  |  | IČ: | [17 empty] | B101 | B101 | 0 | 2
|  | Hlavní město Praha |  |  |  | DIČ: | [17 empty] | B102 | B102 | 0 | 2
[24 empty] | B103 | B103 | 0 | 2
| Účastník: |  |  |  |  | IČ: | Vyplň údaj | [16 empty] | B116 | B116 | 2 | 2
|  | Vyplň údaj |  |  |  | DIČ: | Vyplň údaj | [16 empty] | B140 | B140 | 75,3 | 2
[24 empty] | B167 | B167 | 0 | 2
| Projektant: |  |  |  |  | IČ: | [17 empty] | B185 | B185 | 0 | 2
|  | SWECO Hydroprojekt a.s. |  |  |  | DIČ: | [17 empty] | B186 | B186 | 0 | 2
[24 empty] | B28 | B28 | 44,58 | 2
| Zpracovatel: |  |  |  |  | IČ: | [17 empty] | B29 | B29 | 20,612 | 2
|  | SWECO Hydroprojekt a.s. |  |  |  | DIČ: | [17 empty] | B30 | B30 | 0,54 | 2
[24 empty] | B31 | B31 | 3,427 | 2
| Poznámka: | [22 empty] | B32 | B32 | 827,316 | 2
|  | Soupis prací je sestaven s využitím Cenové soustavy ÚRS. Položky, které pochází z této cenové soustavy, jsou ve sloupci 'Cenová soustava' označeny popisem 'CS ÚRS' a úrovní příslušného kalendářního pololetí. Veškeré další informace vymezující popis a podmínky použití těchto položek z Cenové soustavy, které nejsou uvedeny přímo v soupisu prací, jsou neomezeně dálkově k dispozici na webu podminky.urs.cz. | [21 empty] | B33 | B33 | 741,02 | 2
[24 empty] | B35 | B35 | 555,038 | 2
[24 empty] | B77 | B77 | 0 | 2
| Cena bez DPH | [5 empty] | 0 | [16 empty] | B83 | B83 | 0 | 2
[24 empty] | B87 | B87 | 0 | 2
|  |  | Základ daně |  |  | Sazba daně | Výše daně | [16 empty] | B88 | B88 | 0 | 2
| DPH | základní | 0 |  |  | 21% | 0 | [16 empty] | B91 | B91 | 351,949 | 2
|  | snížená | 0 |  |  | 12% | 0 | [16 empty] | B93 | B93 | 0 | 2
|  | zákl. přenesená | 0 |  |  | 21% | 0 | [16 empty] | C116 | C116 | 5,15 | 2
|  | sníž. přenesená | 0 |  |  | 12% | 0 | [16 empty] | C140 | C140 | 68,2 | 2
|  | nulová | 0 |  |  | 0% | 0 | [16 empty] | C25 | C25 | 0 | 2
[24 empty] | C28 | C28 | 67,2 | 2
| Cena s DPH |  |  | v | CZK |  | 0 | [16 empty] | C29 | C29 | 17,602 | 2
[24 empty] | C30 | C30 | 1,31 | 2
[24 empty] | C32 | C32 | 55,184 | 2
[24 empty] | C33 | C33 | 34,185 | 2
[24 empty] | C35 | C35 | 131,778 | 2
[24 empty] | C86 | C86 | 0 | 2
REKAPITULACE ČLENĚNÍ SOUPISU PRACÍ | [23 empty] | C89 | C89 | 0 | 2
[24 empty] | D116 | D116 | 30 | 2
Stavba: | [23 empty] | D140 | D140 | 50,4 | 2
|  | ÚČOV nát. lab. LB - Čerpací stanice ČS BD | [21 empty] | D28 | D28 | 133,176 | 2
Objekt: | [23 empty] | D29 | D29 | 2,37 | 2
|  | SO - Stavební objekty | [21 empty] | D30 | D30 | 4,6 | 2
Soupis: | [23 empty] | D32 | D32 | 1532,09 | 2
|  | SO 02 - Čerpací stanice BD | [21 empty] | D33 | D33 | 139,75 | 2
Úroveň 3: | [23 empty] | D35 | D35 | 90,912 | 2
|  | SO 02b - ČS BD - Stavebně konstrukční řešení | [21 empty] | E116 | E116 | 5,19 | 2
[24 empty] | E140 | E140 | 40 | 2
Místo: |  |  | Praha 6, k.ú. Bubeneč |  |  | Datum: | 4. 2. 2025 | [16 empty] | E28 | E28 | 43,7 | 2
[24 empty] | E30 | E30 | 6,833 | 2
Zadavatel: |  |  | Hlavní město Praha |  |  | Projektant: | SWECO Hydroprojekt a.s. | [16 empty] | E32 | E32 | 88,87 | 2
Účastník: |  |  | Vyplň údaj |  |  | Zpracovatel: | SWECO Hydroprojekt a.s. | [16 empty] | E33 | E33 | 24,395 | 2
[24 empty] | E35 | E35 | 22,755 | 2
Kód dílu - Popis | [6 empty] | Cena celkem [CZK] | [16 empty] | F140 | F140 | 60 | 2
[24 empty] | F32 | F32 | 11,07 | 2
Náklady stavby celkem | [6 empty] | 0 | [11 empty] | -1 |  |  |  |  | F33 | F33 | 77,75 | 2
| PSV - Práce a dodávky PSV | [5 empty] | 0 | [16 empty] | F35 | F35 | 154,395 | 2
| 751 - Vzduchotechnika | [5 empty] | 0 | [16 empty] | G140 | G140 | 40 | 2
| 2 - Zakládání | [5 empty] | 0 | [16 empty] | G32 | G32 | 37,5 | 2
| 3 - Svislé a kompletní konstrukce | [5 empty] | 0 | [16 empty] | G33 | G33 | 72 | 2
| 4 - Vodorovné konstrukce | [5 empty] | 0 | [16 empty] | G35 | G35 | 17,55 | 2
| 6 - Úpravy povrchů, podlahy a osazování výplní | [5 empty] | 0 | [16 empty] | H140 | H140 | 150 | 2
| 711 - Izolace proti vodě, vlhkosti a plynům | [5 empty] | 0 | [16 empty] | H32 | H32 | 81,573 | 2
| 712 - Povlakové krytiny | [5 empty] | 0 | [16 empty] | H35 | H35 | 88,265 | 2
| 713 - Izolace tepelné | [5 empty] | 0 | [16 empty] | I140 | I140 | 90 | 2
| 741 - Elektroinstalace - silnoproud | [5 empty] | 0 | [16 empty] | I32 | I32 | 4,755 | 2
| 764 - Konstrukce klempířské | [5 empty] | 0 | [16 empty] | I35 | I35 | 54,903 | 2
| 767 - Konstrukce zámečnické | [5 empty] | 0 | [16 empty] | J140 | J140 | 90 | 2
| 771 - Podlahy z dlaždic | [5 empty] | 0 | [16 empty] | J32 | J32 | 3,384 | 2
| 772 - Podlahy z kamene | [5 empty] | 0 | [16 empty] | J35 | J35 | 5,28 | 2
| 777 - Podlahy lité | [5 empty] | 0 | [16 empty] | K140 | K140 | 662,904 | 2
| 781 - Dokončovací práce - obklady | [5 empty] | 0 | [16 empty] | K35 | K35 | 114,484 | 2
| 783 - Dokončovací práce - nátěry | [5 empty] | 0 | [16 empty] | L140 | L140 | 39,6 | 2
| 784 - Dokončovací práce - malby a tapety | [5 empty] | 0
| 787 - Dokončovací práce - zasklívání | [5 empty] | 0
| 8 - Trubní vedení | [5 empty] | 0
| 9 - Ostatní konstrukce a práce, bourání | [5 empty] | 0
| 997 - Přesun sutě | [5 empty] | 0
| 998 - Přesun hmot | [5 empty] | 0
| SKL - Skládkovné | [5 empty] | 0
SOUPIS PRACÍ
Stavba:
ÚČOV nát. lab. LB - Čerpací stanice ČS BD
Objekt:
SO - Stavební objekty
Soupis:
SO 02 - Čerpací stanice BD
Úroveň 3:
SO 02b - ČS BD - Stavebně konstrukční řešení
Místo: |  |  | Praha 6, k.ú. Bubeneč |  |  | Datum: | 4. 2. 2025
Zadavatel: |  |  | Hlavní město Praha |  |  | Projektant: | SWECO Hydroprojekt a.s.
Účastník: |  |  | Vyplň údaj |  |  | Zpracovatel: | SWECO Hydroprojekt a.s.
PČ | Typ | Kód | Popis | MJ | Množství | J.cena [CZK] | Cena celkem [CZK] | Cenová soustava |  | DPH | J. Nh [h] | Nh celkem [h] | J. hmotnost [t] | Hmotnost celkem [t] | J. suť [t] | Suť Celkem [t]
Náklady soupisu celkem | [6 empty] | 0 |  |  |  |  | 0 |  | 3712.7295 |  | 12.8276 |  | D | -1 | [14 empty] | 0
| D | PSV | Práce a dodávky PSV |  |  |  | 0 |  |  |  |  | 0 |  | 0.0109 |  | 0 | 2 | D | 0 |  |  |  | ROZPOCET | [10 empty] | 0
| D | 751 | Vzduchotechnika |  |  |  | 0 |  |  |  |  | 0 |  | 0.0109 |  | 0 | 2 | D | 1 |  |  |  | ROZPOCET | [10 empty] | 0
1 | K | 751398053 | Montáž ostatních zařízení protidešťové žaluzie nebo žaluziové klapky na čtyřhranné potrubí, průřezu přes 0,300 do 0,450 m2 | kus | 1 |  | 0 | CS ÚRS 2023 02 |  | základní |  | 0 | 0 | 0 | 0 | 0 | 16 | K | 2 |  |  |  | ROZPOCET |  |  |  |  | 0 | 0 | 0 | 0 | 0 | 1 | 0 | 16 | 1420833381
| Online PSC |  | https://podminky.urs.cz/item/CS_URS_2023_02/751398053 | [14 empty] | Online PSC | 2
| VV |  | "1x obdélníková protidešťová žaluzie chránící prostup 700x 450mm | [14 empty] | VV | 2 | 1 | True | 0 | ROZPOCET
| VV |  | "vyrobena jako klempířský výrobek z žárově pozinkovaného plechu s nástřikem – odstín barvy RAL 7046 | [14 empty] | VV | 2 | 1 | True | 0 | ROZPOCET
| VV |  | "list specifikace K04 | [14 empty] | VV | 2 | 1 | True | 0 | ROZPOCET
| VV |  | 1,00 |  | 1 | [12 empty] | VV | 2 | 2 | True | 0 | ROZPOCET
| VV |  | Součet |  | 1 | [12 empty] | VV | 2 | 4 | True | 1 | ROZPOCET
2 | M | 42972924R | žaluzie protidešťová, pozink, 700x450mm | kus | 1 |  | 0 | R-položka |  | základní |  | 0 | 0.0109 | 0.0109 | 0 | 0 | 32 | M | 2 |  |  |  | ROZPOCET |  |  |  |  | 0 | 0 | 0 | 0 | 0 | 1 | 0 | 16 | 1261399624
| VV |  | "1x obdélníková protidešťová žaluzie chránící prostup 700x 450mm | [14 empty] | VV | 2 | 1 | True | 0 | ROZPOCET
| VV |  | "vyrobena jako klempířský výrobek z žárově pozinkovaného plechu s nástřikem – odstín barvy RAL 7046 | [14 empty] | VV | 2 | 1 | True | 0 | ROZPOCET
| VV |  | "list specifikace K04 | [14 empty] | VV | 2 | 1 | True | 0 | ROZPOCET
| VV |  | 1,00 |  | 1 | [12 empty] | VV | 2 | 2 | True | 0 | ROZPOCET
| VV |  | Součet |  | 1 | [12 empty] | VV | 2 | 4 | True | 1 | ROZPOCET
3 | K | 998751101 | Přesun hmot pro vzduchotechniku stanovený z hmotnosti přesunovaného materiálu vodorovná dopravní vzdálenost do 100 m v objektech výšky do 12 m | t | 0.011 |  | 0 | CS ÚRS 2023 02 |  | základní |  | 0 | 0 | 0 | 0 | 0 | 16 | K | 2 |  |  |  | ROZPOCET |  |  |  |  | 0 | 0 | 0 | 0 | 0 | 1 | 0 | 16 | 729770229
| Online PSC |  | https://podminky.urs.cz/item/CS_URS_2023_02/998751101 | [14 empty] | Online PSC | 2
| D | 2 | Zakládání |  |  |  | 0 |  |  |  |  | 0 |  | 332.3194 |  | 0 | 4 | D | 0 |  |  |  | ROZPOCET | [10 empty] | 0
4 | K | 213141112 | Zřízení vrstvy z geotextilie filtrační, separační, odvodňovací, ochranné, výztužné nebo protierozní v rovině nebo ve sklonu do 1:5, šířky přes 3 do 6 m | M2 | 1051.757 |  | 0 | CS ÚRS 2023 02 |  | základní |  | 0 | 0.00014 | 0.14725 | 0 | 0 | 4 | K | 1 |  |  |  | ROZPOCET |  |  |  |  | 0 | 0 | 0 | 0 | 0 | 1 | 0 | 4 | -552942154
| Online PSC |  | https://podminky.urs.cz/item/CS_URS_2023_02/213141112 | [14 empty] | Online PSC | 1
5 | M | 69311008 | geotextilie tkaná separační, filtrační, výztužná PP pevnost v tahu 40kN/m | M2 | 1051.757 |  | 0 | CS ÚRS 2023 02 |  | základní |  | 0 | 0.0002 | 0.21035 | 0 | 0 | 8 | M | 1 |  |  |  | ROZPOCET |  |  |  |  | 0 | 0 | 0 | 0 | 0 | 1 | 0 | 4 | -1351147942
6 | K | 213311111 | Polštáře zhutněné pod základy z kameniva hrubého drceného, frakce 63 - 125 mm | M3 | 80.07 |  | 0 | CS ÚRS 2023 02 |  | základní |  | 0 | 2.16 | 172.9512 | 0 | 0 | 4 | K | 1 |  |  |  | ROZPOCET |  |  |  |  | 0 | 0 | 0 | 0 | 0 | 1 | 0 | 4 | -1844218393
| Online PSC |  | https://podminky.urs.cz/item/CS_URS_2023_02/213311111 | [14 empty] | Online PSC | 1
7 | K | 213311141 | Polštáře zhutněné pod základy ze štěrkopísku tříděného | M3 | 73.616 |  | 0 | CS ÚRS 2023 02 |  | základní |  | 0 | 2.16 | 159.0106 | 0 | 0 | 4 | K | 1 |  |  |  | ROZPOCET |  |  |  |  | 0 | 0 | 0 | 0 | 0 | 1 | 0 | 4 | -1022601444
| Online PSC |  | https://podminky.urs.cz/item/CS_URS_2023_02/213311141 | [14 empty] | Online PSC | 1
| D | 3 | Svislé a kompletní konstrukce |  |  |  | 0 |  |  |  |  | 0 |  | 645.3934 |  | 0 | 4 | D | 0 |  |  |  | ROZPOCET | [10 empty] | 0
8 | K | 310321112R | Zabetonování otvorů ve zdivu nadzákladovém včetně bednění, odbednění a výztuže (materiál v ceně) plochy do 1 m2 | m3 | 4.199 |  | 0 | CS ÚRS 2023 02 |  | základní |  | 0 | 2.3976 | 10.0674 | 0 | 0 | 4 | K | 1 |  |  |  | ROZPOCET |  |  |  |  | 0 | 0 | 0 | 0 | 0 | 1 | 0 | 4 | -1760919883
| Online PSC |  | https://podminky.urs.cz/item/CS_URS_2023_02/310321112R | [14 empty] | Online PSC | 1
| VV |  | "2x prostup D350mm, prostup vodotěsný pro nerezové potrubí 168x3 | [14 empty] | VV | 1 | 1 | True | 0 | ROZPOCET
| VV |  | "utěsnění prostupu - zabetonování prostupů C25/30 XC3, samozhutnitelný | [14 empty] | VV | 1 | 1 | True | 0 | ROZPOCET
| VV |  | " vodostavebný beton | [14 empty] | VV | 1 | 1 | True | 0 | ROZPOCET
| VV |  | "rozměry: strop tl. 0,60m | [14 empty] | VV | 1 | 1 | True | 0 | ROZPOCET
| VV |  | 3,1415*0,175*0,175*0,60-3,1415*0,075*0,075*0,60+3,1415*0,35*0,015 |  | 0.064 | [12 empty] | VV | 1 | 2 | True | 0 | ROZPOCET
| VV |  | "5x prostup DN1400mm, prostup pro potrubí DN1000 | [14 empty] | VV | 1 | 1 | True | 0 | ROZPOCET
| VV |  | "rozměry: strop tl. 0,80m | [14 empty] | VV | 1 | 1 | True | 0 | ROZPOCET
| VV |  | 5*(3,1415*0,70*0,70*0,80-3,1415*0,50*0,50*0,80+3,1415*1,40*0,015) |  | 3.346 | [12 empty] | VV | 1 | 2 | True | 0 | ROZPOCET
| VV |  | "1x prostup DN1400mm, prostup pro potrubí DN900 | [14 empty] | VV | 1 | 1 | True | 0 | ROZPOCET
| VV |  | "rozměry: strop tl. 0,80m | [14 empty] | VV | 1 | 1 | True | 0 | ROZPOCET
| VV |  | 1*(3,1415*0,70*0,70*0,80-3,1415*0,45*0,45*0,80+3,1415*1,40*0,015) |  | 0.789 | [12 empty] | VV | 1 | 2 | True | 0 | ROZPOCET
| VV |  | Součet |  | 4.199 | [12 empty] | VV | 1 | 4 | True | 1 | ROZPOCET
9 | K | 311101215 | Vytvoření prostupů nebo suchých kanálků v betonových zdech nosných z monolitického betonu a železobetonu vodorovných, šikmých, obloukových, zalomených, svislých vložkami z trub, prefabrikovaných dílců, dutinových tvarovek, apod., bez jejich dodání trvale osazenými na sraz, včetně polohového zajištění v bednění při betonáži, vnější průřezové plochy přes 0,20 do 0,35 m2 | M | 19.59 |  | 0 | CS ÚRS 2023 02 |  | základní |  | 0 | 0 | 0 | 0 | 0 | 4 | K | 1 |  |  |  | ROZPOCET |  |  |  |  | 0 | 0 | 0 | 0 | 0 | 1 | 0 | 4 | 506552530
| Online PSC |  | https://podminky.urs.cz/item/CS_URS_2023_02/311101215 | [14 empty] | Online PSC | 1
| VV |  | "Přesná specifikace použitého materiálu viz. projektová dokumentace | [14 empty] | VV | 1 | 1 | True | 0 | ROZPOCET
| VV | A5 | "Prostupy stěnami, viz ZG 01-07, 09-11"3*1,28+2*1,40+3*1,10+1,15+11*0,60+2*0,60+0,70 |  | 19.59 | [12 empty] | VV | 1 | 2 | True | 0 | ROZPOCET
| VV |  | Součet |  | 19.59 | [12 empty] | VV | 1 | 4 | True | 1 | ROZPOCET
10 | M | 140r1020n | trubka z ušlechtilé oceli (nerez), 1020 x 8,0 mm | M | 6.1 |  | 0 | R-položka |  | základní |  | 0 | 0.3652 | 2.2277 | 0 | 0 | 8 | M | 1 |  |  |  | ROZPOCET |  |  |  |  | 0 | 0 | 0 | 0 | 0 | 1 | 0 | 4 | -426565599
| VV |  | "Přesná specifikace použitého materiálu viz. projektová dokumentace | [14 empty] | VV | 1 | 1 | True | 0 | ROZPOCET
| VV |  | "ocelová trubka bezešvá DN1000 1020/8 dl.1400 mm (285,2kg) s přírubou na obou | [14 empty] | VV | 1 | 1 | True | 0 | ROZPOCET
| VV |  | "koncích (2x20kg) pro napojení na potrubí v další etapě výstavby, nyní vně ukončena | [14 empty] | VV | 1 | 1 | True | 0 | ROZPOCET
| VV |  | "zaslepovací přírubou 30kg). Pro zabezpečení vodotěsnosti je na trubce ve středu tloušťky | [14 empty] | VV | 1 | 1 | True | 0 | ROZPOCET
| VV |  | "železobetonové desky přivařen ocelový těsnící límec mezikružím DN910/DN1010 tl.5mm | [14 empty] | VV | 1 | 1 | True | 0 | ROZPOCET
| VV |  | "(10kg) - (nerez ocel 1.4307 pro technolog. potrubí) | [14 empty] | VV | 1 | 1 | True | 0 | ROZPOCET
| VV | A6 | "list specifikace ZG 03 | [14 empty] | VV | 1 | 1 | True | 0 | ROZPOCET
| VV | B6 | 2*1,40 |  | 2.8 | [12 empty] | VV | 1 | 2 | True | 0 | ROZPOCET
| VV |  | "ocelová trubka bezešvá DN1000 1020/8 dl.1100 mm (224,00kg) s přírubou na 1 konci | [14 empty] | VV | 1 | 1 | True | 0 | ROZPOCET
| VV |  | "(1x20kg) pro napojení na potrubí v další etapě výstavby, nyní vně ukončena | [14 empty] | VV | 1 | 1 | True | 0 | ROZPOCET
| VV |  | "zaslepovací přírubou 30kg). Pro zabezpečení vodotěsnosti je na trubce ve středu tloušťky | [14 empty] | VV | 1 | 1 | True | 0 | ROZPOCET
| VV |  | "železobetonové desky přivařen ocelový těsnící límec mezikružím DN910/DN1010 tl.5mm | [14 empty] | VV | 1 | 1 | True | 0 | ROZPOCET
| VV |  | "(10kg) - (nerez ocel 1.4307 pro technolog. potrubí) | [14 empty] | VV | 1 | 1 | True | 0 | ROZPOCET
| VV |  | "list specifikace ZG 04 | [14 empty] | VV | 1 | 1 | True | 0 | ROZPOCET
| VV |  | 3*1,10 |  | 3.3 | [12 empty] | VV | 1 | 2 | True | 0 | ROZPOCET
| VV |  | Součet |  | 6.1 | [12 empty] | VV | 1 | 4 | True | 1 | ROZPOCET
11 | M | 140r910n | trubka z ušlechtilé oceli (nerez), 910 x 5,0 mm | M | 3.84 |  | 0 | R-položka |  | základní |  | 0 | 0.209 | 0.80256 | 0 | 0 | 8 | M | 1 |  |  |  | ROZPOCET |  |  |  |  | 0 | 0 | 0 | 0 | 0 | 1 | 0 | 4 | -1562055908
| VV |  | "Přesná specifikace použitého materiálu viz. projektová dokumentace | [14 empty] | VV | 1 | 1 | True | 0 | ROZPOCET
| VV |  | "ocelová trubka bezešvá DN900 910/5 dl.1280 mm (130kg) s přírubou na obou koncích (2x20kg) | [14 empty] | VV | 1 | 1 | True | 0 | ROZPOCET
| VV |  | "pro napojení navazující trubní trasy, která je již součástí strojně-technologické části projektu. | [14 empty] | VV | 1 | 1 | True | 0 | ROZPOCET
| VV |  | "Součástí dodávky jsou i zaslepovací příruby o váze 30 kg. Pro zabezpečení vodotěsnosti je na trubce | [14 empty] | VV | 1 | 1 | True | 0 | ROZPOCET
| VV |  | "středu tloušťky železobetonové desky přivařen ocelový těsnící límec mezikružím | [14 empty] | VV | 1 | 1 | True | 0 | ROZPOCET
| VV |  | "DN910/DN1010 tl.5mm (9kg) - (nerez ocel 1.4307 pro technolog. potrubí) | [14 empty] | VV | 1 | 1 | True | 0 | ROZPOCET
| VV | A7 | "list specifikace ZG 02 | [14 empty] | VV | 1 | 1 | True | 0 | ROZPOCET
| VV | B7 | 3*1,28 |  | 3.84 | [12 empty] | VV | 1 | 2 | True | 0 | ROZPOCET
| VV |  | Součet |  | 3.84 | [12 empty] | VV | 1 | 4 | True | 1 | ROZPOCET
12 | M | 140r273n | trubka z ušlechtilé oceli (nerez), 273 x 5,0 mm | M | 1.5 |  | 0 | R-položka |  | základní |  | 0 | 0.1155 | 0.17325 | 0 | 0 | 8 | M | 1 |  |  |  | ROZPOCET |  |  |  |  | 0 | 0 | 0 | 0 | 0 | 1 | 0 | 4 | 1364074738
| VV |  | "Přesná specifikace použitého materiálu viz. projektová dokumentace | [14 empty] | VV | 1 | 1 | True | 0 | ROZPOCET
| VV |  | "ocelová trubka bezešvá DN250 267/5 dl.1500 mm (48,45kg) s přírubou na obou | [14 empty] | VV | 1 | 1 | True | 0 | ROZPOCET
| VV |  | "koncích (2x7,8kg) pro napojení na potrubí VZT v dodávce technologie. Vloženo do bednění | [14 empty] | VV | 1 | 1 | True | 0 | ROZPOCET
| VV |  | "stropu nad odtokovou jímkou. Pro zabezpečení vodotěsnosti je na trubce ve středu tloušťky | [14 empty] | VV | 1 | 1 | True | 0 | ROZPOCET
| VV |  | "železobetonové desky přivařen ocelový těsnící límec mezikružím DN267/DN367 tl.5mm | [14 empty] | VV | 1 | 1 | True | 0 | ROZPOCET
| VV |  | "(6,21kg) - (chromniklová austenitická ocel X6CrNiMoTi17-12-2 (dle ČSN: 17348, dříve DIN 1.4571) | [14 empty] | VV | 1 | 1 | True | 0 | ROZPOCET
| VV | A8 | "list specifikace ZG 05 | [14 empty] | VV | 1 | 1 | True | 0 | ROZPOCET
| VV |  | 1,50 |  | 1.5 | [12 empty] | VV | 1 | 2 | True | 0 | ROZPOCET
| VV |  | Součet |  | 1.5 | [12 empty] | VV | 1 | 4 | True | 1 | ROZPOCET
13 | M | 140r108n | trubka z ušlechtilé oceli (nerez), 108 x 4,0 mm | M | 6.6 |  | 0 | R-položka |  | základní |  | 0 | 0.0092 | 0.06072 | 0 | 0 | 8 | M | 1 |  |  |  | ROZPOCET |  |  |  |  | 0 | 0 | 0 | 0 | 0 | 1 | 0 | 4 | 430746180
| VV |  | "Přesná specifikace použitého materiálu viz. projektová dokumentace | [14 empty] | VV | 1 | 1 | True | 0 | ROZPOCET
| VV |  | "ocelová chránička prostupu kabelů DN100 (108/4) dl.600mm (6,2kg) | [14 empty] | VV | 1 | 1 | True | 0 | ROZPOCET
| VV |  | "Pro zabezpečení vodotěsnosti je na trubce ve středu tloušťky železobetonové desky přivařen | [14 empty] | VV | 1 | 1 | True | 0 | ROZPOCET
| VV |  | "ocelový těsnící límec mezikružím DN100/DN200 tl.5mm (3kg) - (nerez ocel 1.4307 | [14 empty] | VV | 1 | 1 | True | 0 | ROZPOCET
| VV |  | "pro technolog. potrubí) | [14 empty] | VV | 1 | 1 | True | 0 | ROZPOCET
| VV | A9 | "list specifikace ZG06 | [14 empty] | VV | 1 | 1 | True | 0 | ROZPOCET
| VV | B9 | 11*0,60 |  | 6.6 | [12 empty] | VV | 1 | 2 | True | 0 | ROZPOCET
| VV |  | Součet |  | 6.6 | [12 empty] | VV | 1 | 4 | True | 1 | ROZPOCET
14 | M | 140r219n | trubka z ušlechtilé oceli (nerez), 219 x 8,2 mm | M | 1.2 |  | 0 | R-položka |  | základní |  | 0 | 0.035 | 0.042 | 0 | 0 | 8 | M | 1 |  |  |  | ROZPOCET |  |  |  |  | 0 | 0 | 0 | 0 | 0 | 1 | 0 | 4 | 21580522
| VV |  | "Přesná specifikace použitého materiálu viz. projektová dokumentace | [14 empty] | VV | 1 | 1 | True | 0 | ROZPOCET
| VV |  | "ocelová chránička prostupu kabelů DN200 (219/10) dl.600mm (31kg) | [14 empty] | VV | 1 | 1 | True | 0 | ROZPOCET
| VV |  | "Pro zabezpečení vodotěsnosti je na trubce ve středu tloušťky železobetonové desky přivařen | [14 empty] | VV | 1 | 1 | True | 0 | ROZPOCET
| VV |  | "ocelový těsnící límec mezikružím DN100/DN200 tl.5mm (4kg) - (nerez ocel 1.4307 | [14 empty] | VV | 1 | 1 | True | 0 | ROZPOCET
| VV |  | "pro technolog. potrubí) | [14 empty] | VV | 1 | 1 | True | 0 | ROZPOCET
| VV | A10 | "list specifikace ZG07 | [14 empty] | VV | 1 | 1 | True | 0 | ROZPOCET
| VV | B10 | 2*0,60 |  | 1.2 | [12 empty] | VV | 1 | 2 | True | 0 | ROZPOCET
| VV |  | Součet |  | 1.2 | [12 empty] | VV | 1 | 4 | True | 1 | ROZPOCET
15 | M | 140r220n | čtyřhranné potrubí z nerezového, chemicky odolného plechu | M | 0.7 |  | 0 | R-položka |  | základní |  | 0 | 0.038 | 0.0266 | 0 | 0 | 8 | M | 1 |  |  |  | ROZPOCET |  |  |  |  | 0 | 0 | 0 | 0 | 0 | 1 | 0 | 4 | -2032989520
| VV |  | "Přesná specifikace použitého materiálu viz. projektová dokumentace | [14 empty] | VV | 1 | 1 | True | 0 | ROZPOCET
| VV |  | "čtyřhranné potrubí z nerezového, chemicky odolného plechu tloušťky 3 mm zajišťující prostup | [14 empty] | VV | 1 | 1 | True | 0 | ROZPOCET
| VV |  | "o rozměrech 700 x 450 mm, délky 700 mm. | [14 empty] | VV | 1 | 1 | True | 0 | ROZPOCET
| VV |  | "list specifikace ZG08 | [14 empty] | VV | 1 | 1 | True | 0 | ROZPOCET
| VV |  | 0,70 |  | 0.7 | [12 empty] | VV | 1 | 2 | True | 0 | ROZPOCET
| VV |  | Součet |  | 0.7 | [12 empty] | VV | 1 | 4 | True | 1 | ROZPOCET
16 | K | 311235181 | Zdivo jednovrstvé z cihel děrovaných broušených na celoplošnou tenkovrstvou maltu, pevnost cihel do P10, tl. zdiva 380 mm | M2 | 276.268 |  | 0 | CS ÚRS 2023 02 |  | základní |  | 0 | 0.30131 | 83.2423 | 0 | 0 | 4 | K | 1 |  |  |  | ROZPOCET |  |  |  |  | 0 | 0 | 0 | 0 | 0 | 1 | 0 | 4 | -1166415674
| Online PSC |  | https://podminky.urs.cz/item/CS_URS_2023_02/311235181 | [14 empty] | Online PSC | 1
17 | K | 317168053 | Překlady keramické vysoké osazené do maltového lože, šířky překladu 70 mm výšky 238 mm, délky 1500 mm | KUS | 4 |  | 0 | CS ÚRS 2023 02 |  | základní |  | 0 | 0.05455 | 0.2182 | 0 | 0 | 4 | K | 1 |  |  |  | ROZPOCET |  |  |  |  | 0 | 0 | 0 | 0 | 0 | 1 | 0 | 4 | 1225697274
| Online PSC |  | https://podminky.urs.cz/item/CS_URS_2023_02/317168053 | [14 empty] | Online PSC | 1
| VV | A12 | 4 "dveře do rozvodny |  | 4 | [12 empty] | VV | 1 | 2 | True | 1 | ROZPOCET
18 | K | 317168054 | Překlady keramické vysoké osazené do maltového lože, šířky překladu 70 mm výšky 238 mm, délky 1750 mm | KUS | 19 |  | 0 | CS ÚRS 2023 02 |  | základní |  | 0 | 0.06355 | 1.2074 | 0 | 0 | 4 | K | 1 |  |  |  | ROZPOCET |  |  |  |  | 0 | 0 | 0 | 0 | 0 | 1 | 0 | 4 | -100800331
| Online PSC |  | https://podminky.urs.cz/item/CS_URS_2023_02/317168054 | [14 empty] | Online PSC | 1
19 | K | 317941125 | Osazování ocelových válcovaných nosníků na zdivu I nebo IE nebo U nebo UE nebo L č. 24 a výše nebo výšky přes 220 mm | t | 0.238 |  | 0 | CS ÚRS 2023 02 |  | základní |  | 0 | 0.01221 | 0.002906 | 0 | 0 | 4 | K | 1 |  |  |  | ROZPOCET |  |  |  |  | 0 | 0 | 0 | 0 | 0 | 1 | 0 | 4 | -312151402
| Online PSC |  | https://podminky.urs.cz/item/CS_URS_2023_02/317941125 | [14 empty] | Online PSC | 1
| VV |  | "Podrobný popis viz tabulka PSV, včetně veškerého kotevního materiálu | [14 empty] | VV | 1 | 1 | True | 0 | ROZPOCET
| VV |  | "ocelový nosník I 300 - 5500 s pojezdem zdvihacího zařízení o nosnosti 1,5t – 1ks v místnosti rozvaděčů | [14 empty] | VV | 1 | 1 | True | 0 | ROZPOCET
| VV |  | "uloženo na jedné straně do kapsy v pozedním věnci a zavěšeno v monolitickém ŽB stropě | [14 empty] | VV | 1 | 1 | True | 0 | ROZPOCET
| VV |  | 5,50*0,04330 |  | 0.238 | [12 empty] | VV | 1 | 2 | True | 0 | ROZPOCET
| VV |  | Součet |  | 0.238 | [12 empty] | VV | 1 | 4 | True | 1 | ROZPOCET
20 | M | 13010760 | ocel profilová IPE 300 jakost 11 375 | T | 0.238 |  | 0 | CS ÚRS 2023 02 |  | základní |  | 0 | 1 | 0.238 | 0 | 0 | 8 | M | 1 |  |  |  | ROZPOCET |  |  |  |  | 0 | 0 | 0 | 0 | 0 | 1 | 0 | 4 | 2111730299
| P |  | Poznámka k položce: Hmotnost: 43,30 kg/m | [14 empty] | P | 1
| VV |  | "Podrobný popis viz tabulka PSV, včetně veškerého kotevního materiálu | [14 empty] | VV | 1 | 1 | True | 0 | ROZPOCET
| VV |  | "ocelový nosník I 300 - 5500 s pojezdem zdvihacího zařízení o nosnosti 1,5t – 1ks v místnosti rozvaděčů | [14 empty] | VV | 1 | 1 | True | 0 | ROZPOCET
| VV |  | "uloženo na jedné straně do kapsy v pozedním věnci a zavěšeno v monolitickém ŽB stropě | [14 empty] | VV | 1 | 1 | True | 0 | ROZPOCET
| VV |  | 5,50*0,04330 |  | 0.238 | [12 empty] | VV | 1 | 2 | True | 0 | ROZPOCET
| VV |  | Součet |  | 0.238 | [12 empty] | VV | 1 | 4 | True | 1 | ROZPOCET
21 | K | 338171115 | Montáž sloupků a vzpěr plotových ocelových trubkových nebo profilovaných výšky do 2,00 m ukotvením k pevnému podkladu | KUS | 24 |  | 0 | CS ÚRS 2023 02 |  | základní |  | 0 | 0 | 0 | 0 | 0 | 4 | K | 1 |  |  |  | ROZPOCET |  |  |  |  | 0 | 0 | 0 | 0 | 0 | 1 | 0 | 4 | -470991371
| Online PSC |  | https://podminky.urs.cz/item/CS_URS_2023_02/338171115 | [14 empty] | Online PSC | 1
22 | M | 55342172 | plotový sloupek s patkou pro svařované panely profilovaný oválný 70x100mm dl 1,5-2,0m povrchová úprava Pz a komaxit | KUS | 24 |  | 0 | CS ÚRS 2023 02 |  | základní |  | 0 | 0.0083 | 0.1992 | 0 | 0 | 8 | M | 1 |  |  |  | ROZPOCET |  |  |  |  | 0 | 0 | 0 | 0 | 0 | 1 | 0 | 4 | 1410746904
23 | K | 342241162 | Příčky nebo přizdívky jednoduché z cihel nebo příčkovek pálených na maltu MVC nebo MC plných P7,5 až P15 dl. 290 mm (290x140x65 mm), tl. o tl. 140 mm | M2 | 2.15 |  | 0 | CS ÚRS 2023 02 |  | základní |  | 0 | 0.23458 | 0.50435 | 0 | 0 | 4 | K | 1 |  |  |  | ROZPOCET |  |  |  |  | 0 | 0 | 0 | 0 | 0 | 1 | 0 | 4 | 1268897254
| Online PSC |  | https://podminky.urs.cz/item/CS_URS_2023_02/342241162 | [14 empty] | Online PSC | 1
24 | K | 345244222 | Zídky atikové, poprsní, schodišťové a zábradelní z cihel pálených plné nebo prolamované (s dutinami při vazbě), na maltu z cihel dl. 290 mm tl. 140 mm | M2 | 56.225 |  | 0 | CS ÚRS 2023 02 |  | základní |  | 0 | 0.24124 | 13.5637 | 0 | 0 | 4 | K | 1 |  |  |  | ROZPOCET |  |  |  |  | 0 | 0 | 0 | 0 | 0 | 1 | 0 | 4 | 827679004
| Online PSC |  | https://podminky.urs.cz/item/CS_URS_2023_02/345244222 | [14 empty] | Online PSC | 1
25 | K | 348101210 | Osazení vrat a vrátek k oplocení na sloupky ocelové, plochy jednotlivě do 2 m2 | KUS | 1 |  | 0 | CS ÚRS 2023 02 |  | základní |  | 0 | 0 | 0 | 0 | 0 | 4 | K | 1 |  |  |  | ROZPOCET |  |  |  |  | 0 | 0 | 0 | 0 | 0 | 1 | 0 | 4 | 443612129
| Online PSC |  | https://podminky.urs.cz/item/CS_URS_2023_02/348101210 | [14 empty] | Online PSC | 1
26 | M | 55342335 | branka plotová jednokřídlá Pz s PVC vrstvou 1000x2030mm | KUS | 1 |  | 0 | CS ÚRS 2023 02 |  | základní |  | 0 | 0 | 0 | 0 | 0 | 8 | M | 1 |  |  |  | ROZPOCET |  |  |  |  | 0 | 0 | 0 | 0 | 0 | 1 | 0 | 4 | 168055078
27 | K | 348101220 | Osazení vrat a vrátek k oplocení na sloupky ocelové, plochy jednotlivě přes 2 do 4 m2 | KUS | 1 |  | 0 | CS ÚRS 2023 02 |  | základní |  | 0 | 0 | 0 | 0 | 0 | 4 | K | 1 |  |  |  | ROZPOCET |  |  |  |  | 0 | 0 | 0 | 0 | 0 | 1 | 0 | 4 | -862933993
| Online PSC |  | https://podminky.urs.cz/item/CS_URS_2023_02/348101220 | [14 empty] | Online PSC | 1
28 | M | 55342r001 | Ocelová posuvná brána na kolejnici velikost 2000/2000mm | KUS | 1 |  | 0 | R-položka |  | základní |  | 0 | 0.158 | 0.158 | 0 | 0 | 8 | M | 1 |  |  |  | ROZPOCET |  |  |  |  | 0 | 0 | 0 | 0 | 0 | 1 | 0 | 4 | 1184286977
29 | K | 348101240 | Osazení vrat a vrátek k oplocení na sloupky ocelové, plochy jednotlivě přes 6 do 8 m2 | KUS | 1 |  | 0 | CS ÚRS 2023 02 |  | základní |  | 0 | 0 | 0 | 0 | 0 | 4 | K | 1 |  |  |  | ROZPOCET |  |  |  |  | 0 | 0 | 0 | 0 | 0 | 1 | 0 | 4 | 154951583
| Online PSC |  | https://podminky.urs.cz/item/CS_URS_2023_02/348101240 | [14 empty] | Online PSC | 1
30 | M | 55342r002 | Ocelová posuvná brána na kolejnici velikost 4000/2000mm | KUS | 1 |  | 0 | R-položka |  | základní |  | 0 | 0.158 | 0.158 | 0 | 0 | 8 | M | 1 |  |  |  | ROZPOCET |  |  |  |  | 0 | 0 | 0 | 0 | 0 | 1 | 0 | 4 | 1500034637
31 | K | 348171146 | Montáž oplocení z dílců kovových panelových svařovaných, na ocelové profilované sloupky, výšky přes 1,5 do 2,0 m | M | 56.5 |  | 0 | CS ÚRS 2023 02 |  | základní |  | 0 | 0 | 0 | 0 | 0 | 4 | K | 1 |  |  |  | ROZPOCET |  |  |  |  | 0 | 0 | 0 | 0 | 0 | 1 | 0 | 4 | -773669253
| Online PSC |  | https://podminky.urs.cz/item/CS_URS_2023_02/348171146 | [14 empty] | Online PSC | 1
| VV |  | "Přesná specifikace: viz. projektová dokumentace (včetně veškerého kotevního materiálu) | [14 empty] | VV | 1 | 1 | True | 0 | ROZPOCET
| VV |  | "OC 1" 50"m |  | 50 | [12 empty] | VV | 1 | 2 | True | 0 | ROZPOCET
| VV |  | "vnitřní oplocení výška 2,0 m, délka 6,5 m´ (v rozvodně na plošině v úrovni +2,5m), v místě pod kočkou | [14 empty] | VV | 1 | 1 | True | 0 | ROZPOCET
| VV |  | "demontovatelná část | [14 empty] | VV | 1 | 1 | True | 0 | ROZPOCET
| VV |  | "list specifikace OC 4" 6,5"m |  | 6.5 | [12 empty] | VV | 1 | 2 | True | 0 | ROZPOCET
| VV |  | "Celkem: A25+B25" | [14 empty] | VV | 1 | 1 | True | 0 | ROZPOCET
| VV |  | Součet |  | 56.5 | [12 empty] | VV | 1 | 4 | True | 1 | ROZPOCET
32 | M | 55342422 | plotový panel svařovaný v 1,5-2,0m š do 2,5m průměru drátu 6mm oka 55x200mm s dvojitým horizontálním drátem 8mm povrchová úprava PZ komaxit | KUS | 56.5 |  | 0 | CS ÚRS 2023 02 |  | základní |  | 0 | 0.0376 | 2.1244 | 0 | 0 | 8 | M | 1 |  |  |  | ROZPOCET |  |  |  |  | 0 | 0 | 0 | 0 | 0 | 1 | 0 | 4 | -1869825501
| VV |  | "Přesná specifikace: viz. projektová dokumentace (včetně veškerého kotevního materiálu) | [14 empty] | VV | 1 | 1 | True | 0 | ROZPOCET
| VV |  | "OC 1" 50"m |  | 50 | [12 empty] | VV | 1 | 2 | True | 0 | ROZPOCET
| VV |  | "vnitřní oplocení výška 2,0 m, délka 6,5 m´ (v rozvodně na plošině v úrovni +2,5m), v místě pod kočkou | [14 empty] | VV | 1 | 1 | True | 0 | ROZPOCET
| VV |  | "demontovatelná část | [14 empty] | VV | 1 | 1 | True | 0 | ROZPOCET
| VV |  | "list specifikace OC 4" 6,5"m |  | 6.5 | [12 empty] | VV | 1 | 2 | True | 0 | ROZPOCET
| VV |  | "Celkem: A25+B25" | [14 empty] | VV | 1 | 1 | True | 0 | ROZPOCET
| VV |  | Součet |  | 56.5 | [12 empty] | VV | 1 | 4 | True | 1 | ROZPOCET
33 | K | 380311531 | Kompletní konstrukce čistíren odpadních vod, nádrží, vodojemů, kanálů z betonu prostého bez zvýšených nároků na prostředí tř. C 12/15, tl. přes 80 do 150 mm | M3 | 129.14 |  | 0 | CS ÚRS 2023 02 |  | základní |  | 0 | 0 | 0 | 0 | 0 | 4 | K | 1 |  |  |  | ROZPOCET |  |  |  |  | 0 | 0 | 0 | 0 | 0 | 1 | 0 | 4 | -1180651797
| Online PSC |  | https://podminky.urs.cz/item/CS_URS_2023_02/380311531 | [14 empty] | Online PSC | 1
| VV |  | "Přesná specifikace použitého betonu: viz. projektová dokumentace | [14 empty] | VV | 1 | 1 | True | 0 | ROZPOCET
| VV |  | "Podkladní beton tl. 100mm | [14 empty] | VV | 1 | 1 | True | 0 | ROZPOCET
| VV | A26 | (6.0*7.5+266.9+11.5*14.5+8.7*14.5+15.7*8.1+5.5*6.1)*0.100 |  | 76.552 | [12 empty] | VV | 1 | 2 | True | 0 | ROZPOCET
| VV |  | "Ochranná bet. mazanina kluzné vrrstvy tl. 50mm | [14 empty] | VV | 1 | 1 | True | 0 | ROZPOCET
| VV | B26 | (1051.757)*0.050 |  | 52.588 | [12 empty] | VV | 1 | 2 | True | 0 | ROZPOCET
| VV | C26 | "Celkem: A26+B26" | [14 empty] | VV | 1 | 1 | True | 0 | ROZPOCET
| VV |  | Součet |  | 129.14 | [12 empty] | VV | 1 | 4 | True | 1 | ROZPOCET
34 | K | 380311533 | Kompletní konstrukce čistíren odpadních vod, nádrží, vodojemů, kanálů z betonu prostého bez zvýšených nároků na prostředí tř. C 12/15, tl. přes 300 mm | M3 | 246.82 |  | 0 | CS ÚRS 2023 02 |  | základní |  | 0 | 0 | 0 | 0 | 0 | 4 | K | 1 |  |  |  | ROZPOCET |  |  |  |  | 0 | 0 | 0 | 0 | 0 | 1 | 0 | 4 | 580018631
| Online PSC |  | https://podminky.urs.cz/item/CS_URS_2023_02/380311533 | [14 empty] | Online PSC | 1
| VV |  | "Přesná specifikace použitého betonu: viz. projektová dokumentace | [14 empty] | VV | 1 | 1 | True | 0 | ROZPOCET
| VV |  | "Dobetonávky - výpln výkopů pod základy | [14 empty] | VV | 1 | 1 | True | 0 | ROZPOCET
| VV | A27 | 42.72+(95.8+108.3) |  | 246.82 | [12 empty] | VV | 1 | 2 | True | 0 | ROZPOCET
| VV | B27 | "Celkem: A27" | [14 empty] | VV | 1 | 1 | True | 0 | ROZPOCET
| VV |  | Součet |  | 246.82 | [12 empty] | VV | 1 | 4 | True | 1 | ROZPOCET
35 | K | 380311643 | Kompletní konstrukce čistíren odpadních vod, nádrží, vodojemů, kanálů z betonu prostého bez zvýšených nároků na prostředí tř. C 16/20, tl. přes 300 mm | M3 | 327.891 |  | 0 | CS ÚRS 2023 02 |  | základní |  | 0 | 0 | 0 | 0 | 0 | 4 | K | 1 |  |  |  | ROZPOCET |  |  |  |  | 0 | 0 | 0 | 0 | 0 | 1 | 0 | 4 | -78302372
| Online PSC |  | https://podminky.urs.cz/item/CS_URS_2023_02/380311643 | [14 empty] | Online PSC | 1
| VV |  | "Přesná specifikace použitého betonu: viz. projektová dokumentace | [14 empty] | VV | 1 | 1 | True | 0 | ROZPOCET
| VV |  | "Výplňové betony | [14 empty] | VV | 1 | 1 | True | 0 | ROZPOCET
| VV | A28 | "Jímky - náběhy u stěn" 17.13+19.28 |  | 36.41 | [12 empty] | VV | 1 | 2 | True | 0 | ROZPOCET
| VV | B28 | "ČS-nátoky" 3.3*11.6+0.7*3.0*3 |  | 44.58 | [12 empty] | VV | 1 | 2 | True | 0 | ROZPOCET
| VV | C28 | "ČS-pod obklad šneků čerpadel" 1.6*14.0*3 |  | 67.2 | [12 empty] | VV | 1 | 2 | True | 0 | ROZPOCET
| VV | D28 | "ČS-pod motory" 13.16*(3.0+3.0+3.6)+0.6*11.4 |  | 133.176 | [12 empty] | VV | 1 | 2 | True | 0 | ROZPOCET
| VV | E28 | "Rozvodna - odtoková jímka" 43.7 |  | 43.7 | [12 empty] | VV | 1 | 2 | True | 0 | ROZPOCET
| VV | F28 | "Strojovna-dobetonávka podél strop. panelů" 0.3*0.3*(5.75+5.75) + 0.3*0.17*(17.55+17.55) |  | 2.825 | [12 empty] | VV | 1 | 2 | True | 0 | ROZPOCET
| VV | G28 | "Celkem: A28+B28+C28+D28+E28+F28" | [14 empty] | VV | 1 | 1 | True | 0 | ROZPOCET
| VV |  | Součet |  | 327.891 | [12 empty] | VV | 1 | 4 | True | 1 | ROZPOCET
36 | K | 380326232 | Kompletní konstrukce čistíren odpadních vod, nádrží, vodojemů, kanálů z betonu železového bez výztuže a bednění pro prostředí s mrazovými cykly tř. C 25/30, tl. přes 150 do 300 mm | M3 | 64.724 |  | 0 | CS ÚRS 2023 02 |  | základní |  | 0 | 0 | 0 | 0 | 0 | 4 | K | 1 |  |  |  | ROZPOCET |  |  |  |  | 0 | 0 | 0 | 0 | 0 | 1 | 0 | 4 | -1386041996
| Online PSC |  | https://podminky.urs.cz/item/CS_URS_2023_02/380326232 | [14 empty] | Online PSC | 1
| VV |  | "Přesná specifikace použitého betonu: viz. projektová dokumentace | [14 empty] | VV | 1 | 1 | True | 0 | ROZPOCET
| VV | A29 | "Rozvodna-sloupy" 0.3*0.3*2.2 * 2 |  | 0.396 | [12 empty] | VV | 1 | 2 | True | 0 | ROZPOCET
| VV | B29 | "Rozvodna-stěny" 0.3*2.2*(7.35+11.55+3.75)+0.3*2.5*(6.15+0.3+1.1) |  | 20.612 | [12 empty] | VV | 1 | 2 | True | 0 | ROZPOCET
| VV | C29 | "Rozvodna-strop" 0.3*(3.7*7.25+8.15*4.05-10*0.4*0.2-3*0.6*0.2) |  | 17.602 | [12 empty] | VV | 1 | 2 | True | 0 | ROZPOCET
| VV | D29 | "Rozvodna-věnec" 0.3*0.25*(7.35+7.15+11.25+5.85) |  | 2.37 | [12 empty] | VV | 1 | 2 | True | 0 | ROZPOCET
| VV | E29 | "Rozvodna-strop" 0.3*(6.15*7.15+5.7*7.35-2*1.4*2.4) |  | 23.744 | [12 empty] | VV | 1 | 2 | True | 0 | ROZPOCET
| VV | F29 | "Celkem: A29+B29+C29+D29+E29" | [14 empty] | VV | 1 | 1 | True | 0 | ROZPOCET
| VV |  | Součet |  | 64.724 | [12 empty] | VV | 1 | 4 | True | 1 | ROZPOCET
37 | K | 380326233 | Kompletní konstrukce čistíren odpadních vod, nádrží, vodojemů, kanálů z betonu železového bez výztuže a bednění pro prostředí s mrazovými cykly tř. C 25/30, tl. přes 300 mm | M3 | 21.775 |  | 0 | CS ÚRS 2023 02 |  | základní |  | 0 | 0 | 0 | 0 | 0 | 4 | K | 1 |  |  |  | ROZPOCET |  |  |  |  | 0 | 0 | 0 | 0 | 0 | 1 | 0 | 4 | 1106317555
| Online PSC |  | https://podminky.urs.cz/item/CS_URS_2023_02/380326233 | [14 empty] | Online PSC | 1
| VV |  | "Přesná specifikace použitého betonu: viz. projektová dokumentace | [14 empty] | VV | 1 | 1 | True | 0 | ROZPOCET
| VV | A30 | "Rozvodna-stěny" 0.4*2.2*(3.4)+0.4*2.5*(0.9) |  | 3.892 | [12 empty] | VV | 1 | 2 | True | 0 | ROZPOCET
| VV | B30 | "Rozvodna-věnec" 0.4*0.25*(5.4) |  | 0.54 | [12 empty] | VV | 1 | 2 | True | 0 | ROZPOCET
| VV | C30 | "Rozvodna-trám" 0.4*0.25*6.55*2 |  | 1.31 | [12 empty] | VV | 1 | 2 | True | 0 | ROZPOCET
| VV | D30 | "Strojovna - sloupy" 0.4*0.3*5*(2.0+3.0) + 0.4*0.4*2*(2.0+3.0) |  | 4.6 | [12 empty] | VV | 1 | 2 | True | 0 | ROZPOCET
| VV | E30 | "Strojovna - průvlaky" 0.25*0.32*(2*5.1+4*(4.05+3.7+4.05+4.85))+0.45*0.30*5.1 |  | 6.833 | [12 empty] | VV | 1 | 2 | True | 0 | ROZPOCET
| VV | F30 | "Strojovna - sloupy" 0.4*0.3*5*(2.0+3.0) + 0.4*0.4*2*(2.0+3.0) |  | 4.6 | [12 empty] | VV | 1 | 2 | True | 0 | ROZPOCET
| VV | G30 | "Celkem: A30+B30+C30+D30+E30+F30" | [14 empty] | VV | 1 | 1 | True | 0 | ROZPOCET
| VV |  | Součet |  | 21.775 | [12 empty] | VV | 1 | 4 | True | 1 | ROZPOCET
38 | K | 380326242 | Kompletní konstrukce čistíren odpadních vod, nádrží, vodojemů, kanálů z betonu železového bez výztuže a bednění pro prostředí s mrazovými cykly tř. C 30/37, tl. přes 150 do 300 mm | M3 | 37.548 |  | 0 | CS ÚRS 2023 02 |  | základní |  | 0 | 0 | 0 | 0 | 0 | 4 | K | 1 |  |  |  | ROZPOCET |  |  |  |  | 0 | 0 | 0 | 0 | 0 | 1 | 0 | 4 | 365297700
| Online PSC |  | https://podminky.urs.cz/item/CS_URS_2023_02/380326242 | [14 empty] | Online PSC | 1
| VV |  | "Přesná specifikace použitého betonu: viz. projektová dokumentace | [14 empty] | VV | 1 | 1 | True | 0 | ROZPOCET
| VV | A31 | "Strop ČS tl. 300" 5.2*13.1*0.300 |  | 20.436 | [12 empty] | VV | 1 | 2 | True | 0 | ROZPOCET
| VV | B31 | "Kabelová šachta - dno" 1.92*5.95*0.300 |  | 3.427 | [12 empty] | VV | 1 | 2 | True | 0 | ROZPOCET
| VV | C31 | "Odtokový kanál - strop" 0.3*(6.25*7.5-2*0.7*0.9) |  | 13.685 | [12 empty] | VV | 1 | 2 | True | 0 | ROZPOCET
| VV | D31 | "Celkem: A31+B31+C31" | [14 empty] | VV | 1 | 1 | True | 0 | ROZPOCET
| VV |  | Součet |  | 37.548 | [12 empty] | VV | 1 | 4 | True | 1 | ROZPOCET
39 | K | 380326243 | Kompletní konstrukce čistíren odpadních vod, nádrží, vodojemů, kanálů z betonu železového bez výztuže a bednění pro prostředí s mrazovými cykly tř. C 30/37, tl. přes 300 mm | M3 | 2755.457 |  | 0 | CS ÚRS 2023 02 |  | základní |  | 0 | 0 | 0 | 0 | 0 | 4 | K | 1 |  |  |  | ROZPOCET |  |  |  |  | 0 | 0 | 0 | 0 | 0 | 1 | 0 | 4 | 656328446
| Online PSC |  | https://podminky.urs.cz/item/CS_URS_2023_02/380326243 | [14 empty] | Online PSC | 1
| VV |  | "Přesná specifikace použitého betonu: viz. projektová dokumentace | [14 empty] | VV | 1 | 1 | True | 0 | ROZPOCET
| VV | A32 | "Jímky - dno" 0.8*7.5*14.8 |  | 88.8 | [12 empty] | VV | 1 | 2 | True | 0 | ROZPOCET
| VV | B32 | "Jímky - stěny" 39.49"m2"*20.95 |  | 827.316 | [12 empty] | VV | 1 | 2 | True | 0 | ROZPOCET
| VV | C32 | "Jímky - strop" 0.6*(7.5*14.48-2*3.2*2.0-0.4*1.60-3*0.4*1.605-2*0.7*0.9) |  | 55.184 | [12 empty] | VV | 1 | 2 | True | 0 | ROZPOCET
| VV | D32 | "ČS-stěny" 10.55*(2*11.6+2*3.9)+10.55*3.6*3 +131.3*6+3*6*3.0*4.5+2*4.7*4.5+(2*4.5)*1.0*2 |  | 1532.09 | [12 empty] | VV | 1 | 2 | True | 0 | ROZPOCET
| VV | E32 | "ČS-strop" 11.6*3.9 + 3.0*3.0+3.0*3.0+3.0*3.6+2.35*0.8*6+1.775*1.0*2 |  | 88.87 | [12 empty] | VV | 1 | 2 | True | 0 | ROZPOCET
| VV | F32 | "ČS-manipulační prostor" 2.05*(5.2+5.1+0.65+1.05)*0.45 |  | 11.07 | [12 empty] | VV | 1 | 2 | True | 0 | ROZPOCET
| VV | G32 | "Odtoková jímka - dno" 6.25*7.5*0.800 |  | 37.5 | [12 empty] | VV | 1 | 2 | True | 0 | ROZPOCET
| VV | H32 | "Odtoková jímka - stěny" ((2*7.5+2*5.5)*5.4 - 2*3.14159265359*0.91^2)*0.6+0.3*0.3*5.05"trám |  | 81.573 | [12 empty] | VV | 1 | 2 | True | 0 | ROZPOCET
| VV | I32 | "Kabelová šachta - stěny" 5.95*0.6*1.0+5.95*0.3*1.0-1.0*0.6*1.0 |  | 4.755 | [12 empty] | VV | 1 | 2 | True | 0 | ROZPOCET
| VV | J32 | "Odtoková jímka - krček k SK BDACK" (0.205+1.65)/2*(2.5*2.5 - 3.14159265359*0.910^2) |  | 3.384 | [12 empty] | VV | 1 | 2 | True | 0 | ROZPOCET
| VV | K32 | "Kabelová šachta - strop" 0.6*(6.25*7.5-1.0*5.35) |  | 24.915 | [12 empty] | VV | 1 | 2 | True | 0 | ROZPOCET
| VV | L32 | "Celkem: A32+B32+C32+D32+E32+F32+G32+H32+I32+J32+K32" | [14 empty] | VV | 1 | 1 | True | 0 | ROZPOCET
| VV |  | Součet |  | 2755.457 | [12 empty] | VV | 1 | 4 | True | 1 | ROZPOCET
40 | K | 380356211 | Bednění kompletních konstrukcí čistíren odpadních vod, nádrží, vodojemů, kanálů konstrukcí omítaných z betonu prostého nebo železového ploch rovinných zřízení | M2 | 2155.006 |  | 0 | CS ÚRS 2023 02 |  | základní |  | 0 | 0.00432 | 9.3096 | 0 | 0 | 4 | K | 1 |  |  |  | ROZPOCET |  |  |  |  | 0 | 0 | 0 | 0 | 0 | 1 | 0 | 4 | 894900068
| Online PSC |  | https://podminky.urs.cz/item/CS_URS_2023_02/380356211 | [14 empty] | Online PSC | 1
| VV |  | "Včetně zkosení viditelných hran trojůhelníkovou lištou - viz výkres tvaru | [14 empty] | VV | 1 | 1 | True | 0 | ROZPOCET
| VV |  | "Bednění vnější, obsypané konstrukce | [14 empty] | VV | 1 | 1 | True | 0 | ROZPOCET
| VV | A33 | "Jímky" (2*7.5+2*14.8)*22.350 |  | 996.81 | [12 empty] | VV | 1 | 2 | True | 0 | ROZPOCET
| VV | B33 | "ČS-stěny" (11.7+6.5)*13.1 + 251.3*2 |  | 741.02 | [12 empty] | VV | 1 | 2 | True | 0 | ROZPOCET
| VV | C33 | "ČS-manipulační prostor" 2.65*(5.2+6.0+0.65+1.05) |  | 34.185 | [12 empty] | VV | 1 | 2 | True | 0 | ROZPOCET
| VV | D33 | "Odtok-jimka" (6.5+7.50+7.50)*6.5 |  | 139.75 | [12 empty] | VV | 1 | 2 | True | 0 | ROZPOCET
| VV | E33 | "Kabelová šachta" (5.95+5.95)*2.05 |  | 24.395 | [12 empty] | VV | 1 | 2 | True | 0 | ROZPOCET
| VV | F33 | "Rozvodna" 2.5*(7.35+11.85+4.35+1.4+6.15) |  | 77.75 | [12 empty] | VV | 1 | 2 | True | 0 | ROZPOCET
| VV | G33 | "Strojovna - sloupy" (2*0.4+2*0.3)*8*(2.0+3.0)+(4*0.4)*2*(2.0+3.0) |  | 72 | [12 empty] | VV | 1 | 2 | True | 0 | ROZPOCET
| VV | H33 | "Strojovna - průvlaky"(0.32+2*0.25)*(2*5.1+4*(4.05+3.7+4.05+4.85))+(2*0.45+0.30)*5.1 |  | 69.096 | [12 empty] | VV | 1 | 2 | True | 0 | ROZPOCET
| VV | I33 | "Celkem: A33+B33+C33+D33+E33+F33+G33+H33" | [14 empty] | VV | 1 | 1 | True | 0 | ROZPOCET
| VV |  | Součet |  | 2155.006 | [12 empty] | VV | 1 | 4 | True | 1 | ROZPOCET
41 | K | 380356212 | Bednění kompletních konstrukcí čistíren odpadních vod, nádrží, vodojemů, kanálů konstrukcí omítaných z betonu prostého nebo železového ploch rovinných odstranění | M2 | 2155.006 |  | 0 | CS ÚRS 2023 02 |  | základní |  | 0 | 0 | 0 | 0 | 0 | 4 | K | 1 |  |  |  | ROZPOCET |  |  |  |  | 0 | 0 | 0 | 0 | 0 | 1 | 0 | 4 | -596672586
| Online PSC |  | https://podminky.urs.cz/item/CS_URS_2023_02/380356212 | [14 empty] | Online PSC | 1
42 | K | 380356231 | Bednění kompletních konstrukcí čistíren odpadních vod, nádrží, vodojemů, kanálů konstrukcí neomítaných z betonu prostého nebo železového ploch rovinných zřízení | M2 | 2308.37 |  | 0 | CS ÚRS 2023 02 |  | základní |  | 0 | 0.00247 | 5.7017 | 0 | 0 | 4 | K | 1 |  |  |  | ROZPOCET |  |  |  |  | 0 | 0 | 0 | 0 | 0 | 1 | 0 | 4 | 154331498
| Online PSC |  | https://podminky.urs.cz/item/CS_URS_2023_02/380356231 | [14 empty] | Online PSC | 1
| VV |  | "Včetně zkosení viditelných hran trojůhelníkovou lištou - viz výkres tvaru | [14 empty] | VV | 1 | 1 | True | 0 | ROZPOCET
| VV |  | "Bednění vnitřní a vnější | [14 empty] | VV | 1 | 1 | True | 0 | ROZPOCET
| VV | A35 | "Jímky-vnitřní" (23.4+24.4)*20.95 +(34.4+37.2) |  | 1073.01 | [12 empty] | VV | 1 | 2 | True | 0 | ROZPOCET
| VV | B35 | "ČS-stěny" (10.55+5.7)*13.1*0.8 + 10.5*11.6*0.5+210.6*(2*0.75)+13.23*0.6 |  | 555.038 | [12 empty] | VV | 1 | 2 | True | 0 | ROZPOCET
| VV | C35 | "ČS-stěny, schodište" 73.21*0.6*3 |  | 131.778 | [12 empty] | VV | 1 | 2 | True | 0 | ROZPOCET
| VV | D35 | "ČS-klín pod motory A35 šneky" 6.67*(3.0+3.0+3.6)+4.2*(1.6+1.6+2.2)+1.4*3 |  | 90.912 | [12 empty] | VV | 1 | 2 | True | 0 | ROZPOCET
| VV | E35 | "ČS-manipulační prostor" 2.05*(5.1+4.75+0.65+0.60) |  | 22.755 | [12 empty] | VV | 1 | 2 | True | 0 | ROZPOCET
| VV | F35 | "Odtok-jimka" (2*5.05+2*6.3)*5.4 + 5.05*6.3 |  | 154.395 | [12 empty] | VV | 1 | 2 | True | 0 | ROZPOCET
| VV | G35 | "Kabelová šachta" (5.35+1.0+5.35)*1.5 |  | 17.55 | [12 empty] | VV | 1 | 2 | True | 0 | ROZPOCET
| VV | H35 | "Rozvodna"2.2*(3.4+6.55+11.25+3.75) + 2.5*(0.3+0.3+0.3+1.1+6.75+0.4+0.7+3.5) |  | 88.265 | [12 empty] | VV | 1 | 2 | True | 0 | ROZPOCET
| VV | I35 | "Rozvodna-strop" 3.4*6.55 +7.85*3.75+0.3*(2.8+7.85) |  | 54.903 | [12 empty] | VV | 1 | 2 | True | 0 | ROZPOCET
| VV | J35 | "Rozvodna-sloupy" 2*4*0.300*2.2 |  | 5.28 | [12 empty] | VV | 1 | 2 | True | 0 | ROZPOCET
| VV | K35 | "Rozvodna-strop 2.np" 0.4*6.55*2+0.25*(4*2.88+2*4.69+6*6.55)+2*2.88*6.55+4.69*6.55+0.55*(7.37+11.89+7.37+11.89)+0.3*(4*2.4+4*1.4) |  | 114.484 | [12 empty] | VV | 1 | 2 | True | 0 | ROZPOCET
| VV | L35 | "Celkem: "A35+B35+C35+D35+E35+F35+G35+H35+I35+J35+K35 |  | 2308.37 | [12 empty] | VV | 1 | 2 | True | 1 | ROZPOCET
43 | K | 380356232 | Bednění kompletních konstrukcí čistíren odpadních vod, nádrží, vodojemů, kanálů konstrukcí neomítaných z betonu prostého nebo železového ploch rovinných odstranění | M2 | 2308.37 |  | 0 | CS ÚRS 2023 02 |  | základní |  | 0 | 0 | 0 | 0 | 0 | 4 | K | 1 |  |  |  | ROZPOCET |  |  |  |  | 0 | 0 | 0 | 0 | 0 | 1 | 0 | 4 | 742788852
| Online PSC |  | https://podminky.urs.cz/item/CS_URS_2023_02/380356232 | [14 empty] | Online PSC | 1
44 | K | 380361006 | Výztuž kompletních konstrukcí čistíren odpadních vod, nádrží, vodojemů, kanálů z oceli 10 505 (R) nebo BSt 500 | T | 460.721 |  | 0 | CS ÚRS 2023 02 |  | základní |  | 0 | 1.1091 | 510.9718 | 0 | 0 | 4 | K | 1 |  |  |  | ROZPOCET |  |  |  |  | 0 | 0 | 0 | 0 | 0 | 1 | 0 | 4 | -1295975494
| Online PSC |  | https://podminky.urs.cz/item/CS_URS_2023_02/380361006 | [14 empty] | Online PSC | 1
| VV |  | ""Vyztuženost ŽB ktci cca 160kg/m3" | [14 empty] | VV | 1 | 1 | True | 0 | ROZPOCET
| VV | A37 | (37.548 + 2755.457 + 64.724+21.775) * 0.16 |  | 460.721 | [12 empty] | VV | 1 | 2 | True | 1 | ROZPOCET
45 | K | 380361011 | Výztuž kompletních konstrukcí čistíren odpadních vod, nádrží, vodojemů, kanálů ze svařovaných sítí z drátů typu KARI | T | 4.134 |  | 0 | CS ÚRS 2023 02 |  | základní |  | 0 | 1.0628 | 4.3935 | 0 | 0 | 4 | K | 1 |  |  |  | ROZPOCET |  |  |  |  | 0 | 0 | 0 | 0 | 0 | 1 | 0 | 4 | 1273371901
| Online PSC |  | https://podminky.urs.cz/item/CS_URS_2023_02/380361011 | [14 empty] | Online PSC | 1
| D | 4 | Vodorovné konstrukce |  |  |  | 0 |  |  |  |  | 0 |  | 53.1381 |  | 0 | 4 | D | 0 |  |  |  | ROZPOCET | [10 empty] | 0
46 | K | 411124111 | Montáž stropních panelů délky do 3,6 m, hmotnosti do 1,5 t, v budovách výšky do 12 m | KUS | 30 |  | 0 | CS ÚRS 2023 02 |  | základní |  | 0 | 0.10667 | 3.2001 | 0 | 0 | 4 | K | 1 |  |  |  | ROZPOCET |  |  |  |  | 0 | 0 | 0 | 0 | 0 | 1 | 0 | 4 | -401945689
| Online PSC |  | https://podminky.urs.cz/item/CS_URS_2023_02/411124111 | [14 empty] | Online PSC | 1
47 | M | 59346867 | panel stropní předpjatý 1000x1190x200mm, počet lan 5 + 0 | M | 36 |  | 0 | CS ÚRS 2023 02 |  | základní |  | 0 | 0.295 | 10.62 | 0 | 0 | 8 | M | 1 |  |  |  | ROZPOCET |  |  |  |  | 0 | 0 | 0 | 0 | 0 | 1 | 0 | 4 | 1126992715
48 | M | 59341r01 | panel stropní dutinový HCE150 š. 800mm, l.1700mm | KUS | 6 |  | 0 | R-položka |  | základní |  | 0 | 0.343 | 2.058 | 0 | 0 | 8 | M | 1 |  |  |  | ROZPOCET |  |  |  |  | 0 | 0 | 0 | 0 | 0 | 1 | 0 | 4 | -1594318458
49 | M | 59346866 | panel stropní předpjatý 1000x1190x320mm, počet lan 10 + 2 | M | 81 |  | 0 | CS ÚRS 2023 02 |  | základní |  | 0 | 0.46 | 37.26 | 0 | 0 | 8 | M | 1 |  |  |  | ROZPOCET |  |  |  |  | 0 | 0 | 0 | 0 | 0 | 1 | 0 | 4 | 1363867897
| VV |  | "Přesná specifikace: viz. projektová dokumentace | [14 empty] | VV | 1 | 1 | True | 0 | ROZPOCET
| VV | A42 | "Strop strojovny š=5,4m, l=17,55m => 15ks" 15*5.4 |  | 81 | [12 empty] | VV | 1 | 2 | True | 1 | ROZPOCET
| D | 6 | Úpravy povrchů, podlahy a osazování výplní |  |  |  | 0 |  |  |  |  | 0 |  | 63.3559 |  | 0 | 4 | D | 0 |  |  |  | ROZPOCET | [10 empty] | 0
50 | K | 611111219 | Vyspravení povrchu neomítaných vnitřních ploch montovaných betonových konstrukcí z prefabrikovaných dílců nanášením cementové malty na překrytí místních nerovností styku dílců se zahlazením do roviny a s případným vytvořením fabionu u stěn (při poloměru menším než 50 mm) stropních a schodišťových konstrukcí Příplatek k cenám za tažení mělkého žlábku (do 30x10 mm) ve spáře mezi dvěma dílci | M | 154.5 |  | 0 | CS ÚRS 2023 02 |  | základní |  | 0 | 0 | 0 | 0 | 0 | 4 | K | 1 |  |  |  | ROZPOCET |  |  |  |  | 0 | 0 | 0 | 0 | 0 | 1 | 0 | 4 | 450250044
| Online PSC |  | https://podminky.urs.cz/item/CS_URS_2023_02/611111219 | [14 empty] | Online PSC | 1
51 | K | 612331141 | Omítka cementová vnitřních ploch nanášená ručně dvouvrstvá, tloušťky jádrové omítky do 10 mm a tloušťky štuku do 3 mm štuková plstí hlazená svislých konstrukcí stěn | M2 | 358.903 |  | 0 | CS ÚRS 2023 02 |  | základní |  | 0 | 0.0247 | 8.8649 | 0 | 0 | 4 | K | 1 |  |  |  | ROZPOCET |  |  |  |  | 0 | 0 | 0 | 0 | 0 | 1 | 0 | 4 | -2020872988
| Online PSC |  | https://podminky.urs.cz/item/CS_URS_2023_02/612331141 | [14 empty] | Online PSC | 1
52 | K | 622211001 | Montáž kontaktního zateplení lepením a mechanickým kotvením z polystyrenových desek nebo z kombinovaných desek na vnější stěny, tloušťky desek do 40 mm | M2 | 15.756 |  | 0 | CS ÚRS 2023 02 |  | základní |  | 0 | 0.00835 | 0.13156 | 0 | 0 | 4 | K | 1 |  |  |  | ROZPOCET |  |  |  |  | 0 | 0 | 0 | 0 | 0 | 1 | 0 | 4 | 1490139059
| Online PSC |  | https://podminky.urs.cz/item/CS_URS_2023_02/622211001 | [14 empty] | Online PSC | 1
53 | M | 28376438 | deska z polystyrénu XPS, hrana rovná a strukturovaný povrch 250kPa tl 30mm | M2 | 16.071 |  | 0 | CS ÚRS 2023 02 |  | základní |  | 0 | 0.0009 | 0.014464 | 0 | 0 | 8 | M | 1 |  |  |  | ROZPOCET |  |  |  |  | 0 | 0 | 0 | 0 | 0 | 1 | 0 | 4 | -1277333887
54 | K | 622211021 | Montáž kontaktního zateplení lepením a mechanickým kotvením z polystyrenových desek nebo z kombinovaných desek na vnější stěny, tloušťky desek přes 80 do 120 mm | M2 | 231.386 |  | 0 | CS ÚRS 2023 02 |  | základní |  | 0 | 0.00852 | 1.9714 | 0 | 0 | 4 | K | 1 |  |  |  | ROZPOCET |  |  |  |  | 0 | 0 | 0 | 0 | 0 | 1 | 0 | 4 | 1421740730
| Online PSC |  | https://podminky.urs.cz/item/CS_URS_2023_02/622211021 | [14 empty] | Online PSC | 1
55 | M | 28375938 | deska EPS 70 fasádní λ=0,039 tl 100mm | M2 | 236.014 |  | 0 | CS ÚRS 2023 02 |  | základní |  | 0 | 0.0017 | 0.40122 | 0 | 0 | 8 | M | 1 |  |  |  | ROZPOCET |  |  |  |  | 0 | 0 | 0 | 0 | 0 | 1 | 0 | 4 | 1703203667
56 | K | 622511101 | Omítka tenkovrstvá akrylátová vnějších ploch probarvená, včetně penetrace podkladu mozaiková jemnozrnná stěn | M2 | 15.756 |  | 0 | R-položka |  | základní |  | 0 | 0.00368 | 0.057982 | 0 | 0 | 4 | K | 1 |  |  |  | ROZPOCET |  |  |  |  | 0 | 0 | 0 | 0 | 0 | 1 | 0 | 4 | -304586501
57 | K | 622521011 | Omítka tenkovrstvá silikátová vnějších ploch probarvená, včetně penetrace podkladu zrnitá, tloušťky 1,5 mm stěn | M2 | 248.451 |  | 0 | R-položka |  | základní |  | 0 | 0.00268 | 0.66585 | 0 | 0 | 4 | K | 1 |  |  |  | ROZPOCET |  |  |  |  | 0 | 0 | 0 | 0 | 0 | 1 | 0 | 4 | -779193282
58 | K | 631311113 | Mazanina z betonu prostého bez zvýšených nároků na prostředí tl. přes 50 do 80 mm tř. C 12/15 | M3 | 6.828 |  | 0 | CS ÚRS 2023 02 |  | základní |  | 0 | 2.301 | 15.7114 | 0 | 0 | 4 | K | 1 |  |  |  | ROZPOCET |  |  |  |  | 0 | 0 | 0 | 0 | 0 | 1 | 0 | 4 | 328602727
| Online PSC |  | https://podminky.urs.cz/item/CS_URS_2023_02/631311113 | [14 empty] | Online PSC | 1
59 | K | 631311115 | Mazanina z betonu prostého bez zvýšených nároků na prostředí tl. přes 50 do 80 mm tř. C 20/25 | M3 | 1.938 |  | 0 | CS ÚRS 2023 02 |  | základní |  | 0 | 2.5019 | 4.8486 | 0 | 0 | 4 | K | 1 |  |  |  | ROZPOCET |  |  |  |  | 0 | 0 | 0 | 0 | 0 | 1 | 0 | 4 | 2061512527
| Online PSC |  | https://podminky.urs.cz/item/CS_URS_2023_02/631311115 | [14 empty] | Online PSC | 1
60 | K | 631341122 | Mazanina z lehkého keramického betonu tl. přes 80 do 120 mm tř. LC 12/13 | M3 | 18.171 |  | 0 | CS ÚRS 2023 02 |  | základní |  | 0 | 1.442 | 26.2026 | 0 | 0 | 4 | K | 1 |  |  |  | ROZPOCET |  |  |  |  | 0 | 0 | 0 | 0 | 0 | 1 | 0 | 4 | -830684358
| Online PSC |  | https://podminky.urs.cz/item/CS_URS_2023_02/631341122 | [14 empty] | Online PSC | 1
61 | K | 632451494 | Potěr pískocementový běžný Příplatek k cenám za strojní přehlazení povrchu | M2 | 1817.277 |  | 0 | CS ÚRS 2023 02 |  | základní |  | 0 | 0 | 0 | 0 | 0 | 4 | K | 1 |  |  |  | ROZPOCET |  |  |  |  | 0 | 0 | 0 | 0 | 0 | 1 | 0 | 4 | -1596536309
| Online PSC |  | https://podminky.urs.cz/item/CS_URS_2023_02/632451494 | [14 empty] | Online PSC | 1
62 | K | 637121113 | Okapový chodník z kameniva s udusáním a urovnáním povrchu z kačírku tl. 200 mm | M2 | 12.21 |  | 0 | CS ÚRS 2023 02 |  | základní |  | 0 | 0.3674 | 4.486 | 0 | 0 | 4 | K | 1 |  |  |  | ROZPOCET |  |  |  |  | 0 | 0 | 0 | 0 | 0 | 1 | 0 | 4 | 26626319
| Online PSC |  | https://podminky.urs.cz/item/CS_URS_2023_02/637121113 | [14 empty] | Online PSC | 1
| VV | A55 | 0.3*40.7 |  | 12.21 | [12 empty] | VV | 1 | 2 | True | 1 | ROZPOCET
| D | 711 | Izolace proti vodě, vlhkosti a plynům |  |  |  | 0 |  |  |  |  | 0 |  | 10.4321 |  | 0 | 4 | D | 0 |  |  |  | ROZPOCET | [10 empty] | 0
63 | K | 711111001 | Provedení izolace proti zemní vlhkosti natěradly a tmely za studena na ploše vodorovné V nátěrem penetračním | M2 | 140.02 |  | 0 | CS ÚRS 2023 02 |  | základní |  | 0 | 0 | 0 | 0 | 0 | 16 | K | 1 |  |  |  | ROZPOCET |  |  |  |  | 0 | 0 | 0 | 0 | 0 | 1 | 0 | 16 | 867884797
| Online PSC |  | https://podminky.urs.cz/item/CS_URS_2023_02/711111001 | [14 empty] | Online PSC | 1
64 | K | 711112001 | Provedení izolace proti zemní vlhkosti natěradly a tmely za studena na ploše svislé S nátěrem penetračním | M2 | 620.837 |  | 0 | CS ÚRS 2023 02 |  | základní |  | 0 | 0 | 0 | 0 | 0 | 16 | K | 1 |  |  |  | ROZPOCET |  |  |  |  | 0 | 0 | 0 | 0 | 0 | 1 | 0 | 16 | -309289896
| Online PSC |  | https://podminky.urs.cz/item/CS_URS_2023_02/711112001 | [14 empty] | Online PSC | 1
65 | M | 11163150 | lak penetrační asfaltový | T | 0.266 |  | 0 | CS ÚRS 2023 02 |  | základní |  | 0 | 1 | 0.266 | 0 | 0 | 32 | M | 1 |  |  |  | ROZPOCET |  |  |  |  | 0 | 0 | 0 | 0 | 0 | 1 | 0 | 16 | 2029041282
| VV | A77 | 620.837+140.02 |  | 760.857 | [12 empty] | VV | 1 | 2 | True | 0 | ROZPOCET
| VV | B77 | "Celkem: A77" | [14 empty] | VV | 1 | 1 | True | 0 | ROZPOCET
| VV | C77 | B77 * 0.00035"Koeficient množství |  | 0 | [12 empty] | VV | 1 | 2 | True | 0 | ROZPOCET
| VV |  | Součet |  | 760.857 | [12 empty] | VV | 1 | 4 | True | 1 | ROZPOCET
| VV |  | 760,857*0,00035 'Přepočtené koeficientem množství |  | 0.266 | [12 empty] | VV | 1 | 2 | False | 1 | ROZPOCET
66 | K | 711131101 | Provedení izolace proti zemní vlhkosti pásy na sucho AIP nebo tkaniny na ploše vodorovné V | M2 | 1051.757 |  | 0 | CS ÚRS 2023 02 |  | základní |  | 0 | 0 | 0 | 0 | 0 | 16 | K | 1 |  |  |  | ROZPOCET |  |  |  |  | 0 | 0 | 0 | 0 | 0 | 1 | 0 | 16 | -1935725341
| Online PSC |  | https://podminky.urs.cz/item/CS_URS_2023_02/711131101 | [14 empty] | Online PSC | 1
67 | M | 62853010 | pás asfaltový natavitelný modifikovaný SBS tl 4mm mikroventilační s vložkou ze skleněné tkaniny a spalitelnou PE fólií nebo jemnozrnný min. posypem na horním povrchu | M2 | 1051.757 |  | 0 | CS ÚRS 2023 02 |  | základní |  | 0 | 0.0055 | 5.7847 | 0 | 0 | 32 | M | 1 |  |  |  | ROZPOCET |  |  |  |  | 0 | 0 | 0 | 0 | 0 | 1 | 0 | 16 | 596514945
68 | K | 711141559 | Provedení izolace proti zemní vlhkosti pásy přitavením NAIP na ploše vodorovné V | M2 | 140.02 |  | 0 | CS ÚRS 2023 02 |  | základní |  | 0 | 0.0004 | 0.056008 | 0 | 0 | 16 | K | 1 |  |  |  | ROZPOCET |  |  |  |  | 0 | 0 | 0 | 0 | 0 | 1 | 0 | 16 | -1448385692
| Online PSC |  | https://podminky.urs.cz/item/CS_URS_2023_02/711141559 | [14 empty] | Online PSC | 1
69 | M | 62833158 | pás asfaltový natavitelný oxidovaný tl 4mm typu G200 S40 s vložkou ze skleněné tkaniny, s jemnozrnným minerálním posypem | M2 | 161.023 |  | 0 | CS ÚRS 2023 02 |  | základní |  | 0 | 0.0045 | 0.7246 | 0 | 0 | 32 | M | 1 |  |  |  | ROZPOCET |  |  |  |  | 0 | 0 | 0 | 0 | 0 | 1 | 0 | 16 | -1547153281
70 | K | 711142559 | Provedení izolace proti zemní vlhkosti pásy přitavením NAIP na ploše svislé S | M2 | 620.837 |  | 0 | CS ÚRS 2023 02 |  | základní |  | 0 | 0.0004 | 0.24833 | 0 | 0 | 16 | K | 1 |  |  |  | ROZPOCET |  |  |  |  | 0 | 0 | 0 | 0 | 0 | 1 | 0 | 16 | -3837858
| Online PSC |  | https://podminky.urs.cz/item/CS_URS_2023_02/711142559 | [14 empty] | Online PSC | 1
71 | M | 62832134 | pás asfaltový natavitelný oxidovaný tl 4,0mm typu V60 S40 s vložkou ze skleněné rohože, s jemnozrnným minerálním posypem | M2 | 620.837 |  | 0 | CS ÚRS 2023 02 |  | základní |  | 0 | 0.0054 | 3.3525 | 0 | 0 | 32 | M | 1 |  |  |  | ROZPOCET |  |  |  |  | 0 | 0 | 0 | 0 | 0 | 1 | 0 | 16 | -1781886189
| VV | A83 | 620.837 |  | 620.837 | [12 empty] | VV | 1 | 2 | True | 0 | ROZPOCET
| VV | B83 | "Celkem: A83" | [14 empty] | VV | 1 | 1 | True | 0 | ROZPOCET
| VV | C83 | B83 * 1.15"Koeficient množství |  | 0 | [12 empty] | VV | 1 | 2 | True | 0 | ROZPOCET
| VV |  | Součet |  | 620.837 | [12 empty] | VV | 1 | 4 | True | 1 | ROZPOCET
72 | K | 998711102 | Přesun hmot pro izolace proti vodě, vlhkosti a plynům stanovený z hmotnosti přesunovaného materiálu vodorovná dopravní vzdálenost do 50 m v objektech výšky přes 6 do 12 m | t | 10.432 |  | 0 | CS ÚRS 2023 02 |  | základní |  | 0 | 0 | 0 | 0 | 0 | 16 | K | 1 |  |  |  | ROZPOCET |  |  |  |  | 0 | 0 | 0 | 0 | 0 | 1 | 0 | 16 | 120823766
| Online PSC |  | https://podminky.urs.cz/item/CS_URS_2023_02/998711102 | [14 empty] | Online PSC | 1
| D | 712 | Povlakové krytiny |  |  |  | 0 |  |  |  |  | 0 |  | 17.944 |  | 0 | 4 | D | 0 |  |  |  | ROZPOCET | [10 empty] | 0
73 | K | 712341559 | Provedení povlakové krytiny střech plochých do 10° pásy přitavením NAIP v plné ploše | M2 | 557.505 |  | 0 | CS ÚRS 2023 02 |  | základní |  | 0 | 0.00088 | 0.4906 | 0 | 0 | 16 | K | 1 |  |  |  | ROZPOCET |  |  |  |  | 0 | 0 | 0 | 0 | 0 | 1 | 0 | 16 | -584684166
| Online PSC |  | https://podminky.urs.cz/item/CS_URS_2023_02/712341559 | [14 empty] | Online PSC | 1
74 | M | 62836110 | pás asfaltový natavitelný oxidovaný tl 4mm s vložkou z hliníkové fólie / hliníkové fólie s textilií, se spalitelnou PE folií nebo jemnozrnným minerálním posypem | M2 | 185.835 |  | 0 | CS ÚRS 2023 02 |  | základní |  | 0 | 0.0054 | 1.0035 | 0 | 0 | 32 | M | 1 |  |  |  | ROZPOCET |  |  |  |  | 0 | 0 | 0 | 0 | 0 | 1 | 0 | 16 | -1689232346
| VV |  | "Přesná specifikace: viz. projektová dokumentace | [14 empty] | VV | 1 | 1 | True | 0 | ROZPOCET
| VV | A86 | "parozábrana vegetační střechy" 5.44*18.02+11.59*7.22-1*1.88*3.05 |  | 175.975 | [12 empty] | VV | 1 | 2 | True | 0 | ROZPOCET
| VV | B86 | "parozábrana zastropení montážních otvorů" 2*2.9*1.7 |  | 9.86 | [12 empty] | VV | 1 | 2 | True | 0 | ROZPOCET
| VV | C86 | "Celkem: A86+B86" | [14 empty] | VV | 1 | 1 | True | 0 | ROZPOCET
| VV | D86 | C86 * 1.15"Koeficient množství |  | 0 | [12 empty] | VV | 1 | 2 | True | 0 | ROZPOCET
| VV |  | Součet |  | 185.835 | [12 empty] | VV | 1 | 4 | True | 1 | ROZPOCET
75 | M | 62855022 | pás asfaltový natavitelný modifikovaný SBS tl 5,3mm s odolností proti prorůstání kořínků s vložkou ze polyesterové rohože a hrubozrnným břidličným posypem na horním povrchu | M2 | 175.975 |  | 0 | CS ÚRS 2023 02 |  | základní |  | 0 | 0.00685 | 1.2054 | 0 | 0 | 32 | M | 1 |  |  |  | ROZPOCET |  |  |  |  | 0 | 0 | 0 | 0 | 0 | 1 | 0 | 16 | -256809127
| VV |  | "Přesná specifikace: viz. projektová dokumentace | [14 empty] | VV | 1 | 1 | True | 0 | ROZPOCET
| VV | A87 | "souvrství asf. pásů vegetační střechy" 5.44*18.02+11.59*7.22-1*1.88*3.05 |  | 175.975 | [12 empty] | VV | 1 | 2 | True | 0 | ROZPOCET
| VV | B87 | "Celkem: A87" | [14 empty] | VV | 1 | 1 | True | 0 | ROZPOCET
| VV | C87 | B87 * 1.15"Koeficient množství |  | 0 | [12 empty] | VV | 1 | 2 | True | 0 | ROZPOCET
| VV |  | Součet |  | 175.975 | [12 empty] | VV | 1 | 4 | True | 1 | ROZPOCET
76 | M | 62855017 | pás asfaltový natavitelný modifikovaný SBS tl 4,5mm s retardéry hoření, BROOF(t3) s vložkou ze polyesterové vyztužené rohože a hrubozrnným břidličným posypem na horním povrchu | M2 | 9.86 |  | 0 | CS ÚRS 2023 02 |  | základní |  | 0 | 0.00554 | 0.054624 | 0 | 0 | 32 | M | 1 |  |  |  | ROZPOCET |  |  |  |  | 0 | 0 | 0 | 0 | 0 | 1 | 0 | 16 | 1016964478
| VV |  | "Přesná specifikace: viz. projektová dokumentace | [14 empty] | VV | 1 | 1 | True | 0 | ROZPOCET
| VV | A88 | "HI zastropení montážních otvorů" 2*2.9*1.7 |  | 9.86 | [12 empty] | VV | 1 | 2 | True | 0 | ROZPOCET
| VV | B88 | "Celkem: A88" | [14 empty] | VV | 1 | 1 | True | 0 | ROZPOCET
| VV | C88 | B88 * 1.15"Koeficient množství |  | 0 | [12 empty] | VV | 1 | 2 | True | 0 | ROZPOCET
| VV |  | Součet |  | 9.86 | [12 empty] | VV | 1 | 4 | True | 1 | ROZPOCET
77 | M | 62855002 | pás asfaltový natavitelný modifikovaný SBS tl 5mm s vložkou z polyesterové rohože a spalitelnou PE fólií nebo jemnozrnný minerálním posypem na horním povrchu | M2 | 185.835 |  | 0 | CS ÚRS 2023 02 |  | základní |  | 0 | 0.0064 | 1.1893 | 0 | 0 | 32 | M | 1 |  |  |  | ROZPOCET |  |  |  |  | 0 | 0 | 0 | 0 | 0 | 1 | 0 | 16 | 1923707951
| VV |  | "Přesná specifikace: viz. projektová dokumentace | [14 empty] | VV | 1 | 1 | True | 0 | ROZPOCET
| VV | A89 | "souvrství asf. pásů vegetační střechy" 5.44*18.02+11.59*7.22-1*1.88*3.05 |  | 175.975 | [12 empty] | VV | 1 | 2 | True | 0 | ROZPOCET
| VV | B89 | "HI zastropení montážních otvorů" 2*2.9*1.7 |  | 9.86 | [12 empty] | VV | 1 | 2 | True | 0 | ROZPOCET
| VV | C89 | "Celkem: A89+B89" | [14 empty] | VV | 1 | 1 | True | 0 | ROZPOCET
| VV | D89 | C89 * 1.15"Koeficient množství |  | 0 | [12 empty] | VV | 1 | 2 | True | 0 | ROZPOCET
| VV |  | Součet |  | 185.835 | [12 empty] | VV | 1 | 4 | True | 1 | ROZPOCET
78 | K | 712771271 | Provedení filtrační vrstvy vegetační střechy z textilií kladených volně s přesahem, sklon střechy do 5° | M2 | 387.144 |  | 0 | CS ÚRS 2023 02 |  | základní |  | 0 | 0 | 0 | 0 | 0 | 16 | K | 1 |  |  |  | ROZPOCET |  |  |  |  | 0 | 0 | 0 | 0 | 0 | 1 | 0 | 16 | -1305242361
| Online PSC |  | https://podminky.urs.cz/item/CS_URS_2023_02/712771271 | [14 empty] | Online PSC | 1
79 | M | 69311068 | geotextilie netkaná separační, ochranná, filtrační, drenážní PP 300g/m2 | M2 | 387.144 |  | 0 | CS ÚRS 2023 02 |  | základní |  | 0 | 0.0003 | 0.11614 | 0 | 0 | 32 | M | 1 |  |  |  | ROZPOCET |  |  |  |  | 0 | 0 | 0 | 0 | 0 | 1 | 0 | 16 | 725717104
| VV |  | "Přesná specifikace: viz. projektová dokumentace | [14 empty] | VV | 1 | 1 | True | 0 | ROZPOCET
| VV | A91 | "Vegetační střecha - pod A91 nad nopovou fólii" (5.44*18.02+11.59*7.22-1*1.88*3.05) *2 |  | 351.949 | [12 empty] | VV | 1 | 2 | True | 0 | ROZPOCET
| VV | B91 | "Celkem: "A91 |  | 351.949 | [12 empty] | VV | 1 | 2 | True | 0 | ROZPOCET
| VV | C91 | B91 * 1.1"Koeficient množství |  | 387.144 | [12 empty] | VV | 1 | 2 | True | 1 | ROZPOCET
80 | K | 712771333 | Provedení hydroakumulační vrstvy vegetační střechy z plastových nopových fólií s perforací, kladených volně s přesahem, sklon střechy do 5° | M2 | 175.975 |  | 0 | CS ÚRS 2023 02 |  | základní |  | 0 | 0 | 0 | 0 | 0 | 16 | K | 1 |  |  |  | ROZPOCET |  |  |  |  | 0 | 0 | 0 | 0 | 0 | 1 | 0 | 16 | 1495846357
| Online PSC |  | https://podminky.urs.cz/item/CS_URS_2023_02/712771333 | [14 empty] | Online PSC | 1
81 | M | 69334152 | fólie profilovaná (nopová) perforovaná HDPE s hydroakumulační a drenážní funkcí do vegetačních střech s výškou nopů 20mm | M2 | 175.975 |  | 0 | CS ÚRS 2023 02 |  | základní |  | 0 | 0.0008 | 0.14078 | 0 | 0 | 32 | M | 1 |  |  |  | ROZPOCET |  |  |  |  | 0 | 0 | 0 | 0 | 0 | 1 | 0 | 16 | 2064076729
| VV |  | "Přesná specifikace: viz. projektová dokumentace | [14 empty] | VV | 1 | 1 | True | 0 | ROZPOCET
| VV | A93 | "Vegetační střecha" (5.44*18.02+11.59*7.22-1*1.88*3.05) |  | 175.975 | [12 empty] | VV | 1 | 2 | True | 0 | ROZPOCET
| VV | B93 | "Celkem: A93" | [14 empty] | VV | 1 | 1 | True | 0 | ROZPOCET
| VV | C93 | B93 * 1.1"Koeficient množství |  | 0 | [12 empty] | VV | 1 | 2 | True | 0 | ROZPOCET
| VV |  | Součet |  | 175.975 | [12 empty] | VV | 1 | 4 | True | 1 | ROZPOCET
82 | K | 712771411 | Provedení vegetační vrstvy vegetační střechy ze substrátu, tloušťky přes 100 do 200 mm, sklon střechy do 5° | M2 | 175.975 |  | 0 | CS ÚRS 2023 02 |  | základní |  | 0 | 0 | 0 | 0 | 0 | 16 | K | 1 |  |  |  | ROZPOCET |  |  |  |  | 0 | 0 | 0 | 0 | 0 | 1 | 0 | 16 | 148889176
| Online PSC |  | https://podminky.urs.cz/item/CS_URS_2023_02/712771411 | [14 empty] | Online PSC | 1
| VV |  | "Přesná specifikace: viz. projektová dokumentace | [14 empty] | VV | 1 | 1 | True | 0 | ROZPOCET
| VV | A94 | "Vegetační střecha" (5.44*18.02+11.59*7.22-1*1.88*3.05) |  | 175.975 | [12 empty] | VV | 1 | 2 | True | 1 | ROZPOCET
| VV | B94 | "Celkem: A94" | [14 empty] | VV | 1 | 1 | True | 0 | ROZPOCET
83 | M | 10321003 | substrát vegetačních střech intenzivní | M3 | 26.396 |  | 0 | CS ÚRS 2023 02 |  | základní |  | 0 | 0.51 | 13.462 | 0 | 0 | 32 | M | 1 |  |  |  | ROZPOCET |  |  |  |  | 0 | 0 | 0 | 0 | 0 | 1 | 0 | 16 | -125574507
| VV |  | 175,975*0,15 'Přepočtené koeficientem množství |  | 26.396 | [12 empty] | VV | 1 | 2 | False | 1 | ROZPOCET
84 | K | 712771541 | Založení vegetace vegetační střechy výsadbou předpěstovaných rostlin přes 15 kus/m2, sklon střechy do 5° | M2 | 175.975 |  | 0 | CS ÚRS 2023 02 |  | základní |  | 0 | 0 | 0 | 0 | 0 | 16 | K | 1 |  |  |  | ROZPOCET |  |  |  |  | 0 | 0 | 0 | 0 | 0 | 1 | 0 | 16 | -1306968794
| Online PSC |  | https://podminky.urs.cz/item/CS_URS_2023_02/712771541 | [14 empty] | Online PSC | 1
| VV |  | "Přesná specifikace: viz. projektová dokumentace | [14 empty] | VV | 1 | 1 | True | 0 | ROZPOCET
| VV | A96 | "Vegetační střecha" (5.44*18.02+11.59*7.22-1*1.88*3.05) |  | 175.975 | [12 empty] | VV | 1 | 2 | True | 1 | ROZPOCET
| VV | B96 | "Celkem: A96" | [14 empty] | VV | 1 | 1 | True | 0 | ROZPOCET
85 | M | 00572610 | sazenice trvalek pro vegetační střechy | KUS | 3519.5 |  | 0 | CS ÚRS 2023 02 |  | základní |  | 0 | 8e-05 | 0.28156 | 0 | 0 | 32 | M | 1 |  |  |  | ROZPOCET |  |  |  |  | 0 | 0 | 0 | 0 | 0 | 1 | 0 | 16 | 2002642579
| VV |  | 175,975*20 'Přepočtené koeficientem množství |  | 3519.5 | [12 empty] | VV | 1 | 2 | False | 1 | ROZPOCET
86 | K | 998712102 | Přesun hmot pro povlakové krytiny stanovený z hmotnosti přesunovaného materiálu vodorovná dopravní vzdálenost do 50 m v objektech výšky přes 6 do 12 m | T | 17.944 |  | 0 | CS ÚRS 2023 02 |  | základní |  | 0 | 0 | 0 | 0 | 0 | 16 | K | 1 |  |  |  | ROZPOCET |  |  |  |  | 0 | 0 | 0 | 0 | 0 | 1 | 0 | 16 | 1819785711
| Online PSC |  | https://podminky.urs.cz/item/CS_URS_2023_02/998712102 | [14 empty] | Online PSC | 1
| D | 713 | Izolace tepelné |  |  |  | 0 |  |  |  |  | 0 |  | 3.8795 |  | 0 | 4 | D | 0 |  |  |  | ROZPOCET | [10 empty] | 0
87 | K | 713141111 | Montáž tepelné izolace střech plochých rohožemi, pásy, deskami, dílci, bloky (izolační materiál ve specifikaci) přilepenými asfaltem za horka zplna, jednovrstvá | M2 | 371.67 |  | 0 | CS ÚRS 2023 02 |  | základní |  | 0 | 0.00204 | 0.75821 | 0 | 0 | 16 | K | 1 |  |  |  | ROZPOCET |  |  |  |  | 0 | 0 | 0 | 0 | 0 | 1 | 0 | 16 | -510699559
| Online PSC |  | https://podminky.urs.cz/item/CS_URS_2023_02/713141111 | [14 empty] | Online PSC | 1
88 | M | 63151497 | deska tepelně izolační minerální plochých střech vrchní vrstva 70kPa λ=0,038-0,039 tl 50mm | M2 | 175.975 |  | 0 | CS ÚRS 2023 02 |  | základní |  | 0 | 0.01 | 1.7597 | 0 | 0 | 32 | M | 1 |  |  |  | ROZPOCET |  |  |  |  | 0 | 0 | 0 | 0 | 0 | 1 | 0 | 16 | 2054923719
| VV |  | "Přesná specifikace: viz. projektová dokumentace | [14 empty] | VV | 1 | 1 | True | 0 | ROZPOCET
| VV | A100 | "TI vegetační střechy" 5.44*18.02+11.59*7.22-1*1.88*3.05 |  | 175.975 | [12 empty] | VV | 1 | 2 | True | 0 | ROZPOCET
| VV | B100 | "Celkem: A100" | [14 empty] | VV | 1 | 1 | True | 0 | ROZPOCET
| VV | C100 | B100 * 1.02"Koeficient množství |  | 0 | [12 empty] | VV | 1 | 2 | True | 0 | ROZPOCET
| VV |  | Součet |  | 175.975 | [12 empty] | VV | 1 | 4 | True | 1 | ROZPOCET
89 | M | 63151501 | deska tepelně izolační minerální plochých střech vrchní vrstva 70kPa λ=0,038-0,039 tl 90mm | M2 | 9.86 |  | 0 | CS ÚRS 2023 02 |  | základní |  | 0 | 0.018 | 0.17748 | 0 | 0 | 32 | M | 1 |  |  |  | ROZPOCET |  |  |  |  | 0 | 0 | 0 | 0 | 0 | 1 | 0 | 16 | 1550444345
| VV |  | "Přesná specifikace: viz. projektová dokumentace | [14 empty] | VV | 1 | 1 | True | 0 | ROZPOCET
| VV | A101 | "HI zastropení montážních otvorů" 2*2.9*1.7 |  | 9.86 | [12 empty] | VV | 1 | 2 | True | 0 | ROZPOCET
| VV | B101 | "Celkem: A101" | [14 empty] | VV | 1 | 1 | True | 0 | ROZPOCET
| VV | C101 | B101 * 1.02"Koeficient množství |  | 0 | [12 empty] | VV | 1 | 2 | True | 0 | ROZPOCET
| VV |  | Součet |  | 9.86 | [12 empty] | VV | 1 | 4 | True | 1 | ROZPOCET
90 | M | 63151469 | deska tepelně izolační minerální plochých střech spodní vrstva 50kPa λ=0,038-0,039 tl 90mm | M2 | 9.86 |  | 0 | CS ÚRS 2023 02 |  | základní |  | 0 | 0.013 | 0.12818 | 0 | 0 | 32 | M | 1 |  |  |  | ROZPOCET |  |  |  |  | 0 | 0 | 0 | 0 | 0 | 1 | 0 | 16 | 1064365328
| VV |  | "Přesná specifikace: viz. projektová dokumentace | [14 empty] | VV | 1 | 1 | True | 0 | ROZPOCET
| VV | A102 | "HI zastropení montážních otvorů" 2*2.9*1.7 |  | 9.86 | [12 empty] | VV | 1 | 2 | True | 0 | ROZPOCET
| VV | B102 | "Celkem: A102" | [14 empty] | VV | 1 | 1 | True | 0 | ROZPOCET
| VV | C102 | B102 * 1.02"Koeficient množství |  | 0 | [12 empty] | VV | 1 | 2 | True | 0 | ROZPOCET
| VV |  | Součet |  | 9.86 | [12 empty] | VV | 1 | 4 | True | 1 | ROZPOCET
91 | M | 63151465 | deska tepelně izolační minerální plochých střech spodní vrstva 50kPa λ=0,038-0,039 tl 40mm | M2 | 175.975 |  | 0 | CS ÚRS 2023 02 |  | základní |  | 0 | 0.006 | 1.0558 | 0 | 0 | 32 | M | 1 |  |  |  | ROZPOCET |  |  |  |  | 0 | 0 | 0 | 0 | 0 | 1 | 0 | 16 | 1761750881
| VV |  | "Přesná specifikace: viz. projektová dokumentace | [14 empty] | VV | 1 | 1 | True | 0 | ROZPOCET
| VV | A103 | "TI vegetační střechy" 5.44*18.02+11.59*7.22-1*1.88*3.05 |  | 175.975 | [12 empty] | VV | 1 | 2 | True | 0 | ROZPOCET
| VV | B103 | "Celkem: A103" | [14 empty] | VV | 1 | 1 | True | 0 | ROZPOCET
| VV | C103 | B103 * 1.02"Koeficient množství |  | 0 | [12 empty] | VV | 1 | 2 | True | 0 | ROZPOCET
| VV |  | Součet |  | 175.975 | [12 empty] | VV | 1 | 4 | True | 1 | ROZPOCET
92 | K | 998713102 | Přesun hmot pro izolace tepelné stanovený z hmotnosti přesunovaného materiálu vodorovná dopravní vzdálenost do 50 m v objektech výšky přes 6 m do 12 m | T | 3.879 |  | 0 | CS ÚRS 2023 02 |  | základní |  | 0 | 0 | 0 | 0 | 0 | 16 | K | 1 |  |  |  | ROZPOCET |  |  |  |  | 0 | 0 | 0 | 0 | 0 | 1 | 0 | 16 | 602783896
| Online PSC |  | https://podminky.urs.cz/item/CS_URS_2023_02/998713102 | [14 empty] | Online PSC | 1
| D | 741 | Elektroinstalace - silnoproud |  |  |  | 0 |  |  |  |  | 0 |  | 0.0675 |  | 0 | 4 | D | 0 |  |  |  | ROZPOCET | [10 empty] | 0
93 | K | 741110303 | Montáž trubek ochranných s nasunutím nebo našroubováním do krabic plastových tuhých, uložených pevně, vnitřní Ø přes 90 do 133 mm | M | 90 |  | 0 | CS ÚRS 2023 02 |  | základní |  | 0 | 0 | 0 | 0 | 0 | 16 | K | 1 |  |  |  | ROZPOCET |  |  |  |  | 0 | 0 | 0 | 0 | 0 | 1 | 0 | 16 | 1043953009
| Online PSC |  | https://podminky.urs.cz/item/CS_URS_2023_02/741110303 | [14 empty] | Online PSC | 1
94 | M | 34571366 | trubka elektroinstalační HDPE tuhá dvouplášťová korugovaná D 100/120mm | M | 90 |  | 0 | CS ÚRS 2023 02 |  | základní |  | 0 | 0.00075 | 0.0675 | 0 | 0 | 32 | M | 1 |  |  |  | ROZPOCET |  |  |  |  | 0 | 0 | 0 | 0 | 0 | 1 | 0 | 16 | 1562936119
| VV |  | "Přesná specifikace: viz. projektová dokumentace (včetně veškerého kotevního materiálu) | [14 empty] | VV | 1 | 1 | True | 0 | ROZPOCET
| VV | A106 | "SG 01 - Kabelové chráničky" 90"m |  | 90 | [12 empty] | VV | 1 | 2 | True | 1 | ROZPOCET
95 | K | 998741102 | Přesun hmot pro silnoproud stanovený z hmotnosti přesunovaného materiálu vodorovná dopravní vzdálenost do 50 m v objektech výšky přes 6 do 12 m | T | 0.068 |  | 0 | CS ÚRS 2023 02 |  | základní |  | 0 | 0 | 0 | 0 | 0 | 16 | K | 1 |  |  |  | ROZPOCET |  |  |  |  | 0 | 0 | 0 | 0 | 0 | 1 | 0 | 16 | 1170644212
| Online PSC |  | https://podminky.urs.cz/item/CS_URS_2023_02/998741102 | [14 empty] | Online PSC | 1
| D | 764 | Konstrukce klempířské |  |  |  | 0 |  |  |  |  | 0 |  | 0.34209 |  | 0 | 4 | D | 0 |  |  |  | ROZPOCET | [10 empty] | 0
96 | K | 7640116r | Kruhové mřížky DN 700mm s rámem do zdiva | KS | 14 |  | 0 | R-položka |  | základní |  | 0 | 0.00138 | 0.01932 | 0 | 0 | 16 | K | 1 |  |  |  | ROZPOCET |  |  |  |  | 0 | 0 | 0 | 0 | 0 | 1 | 0 | 16 | -1801634237
| P |  | Poznámka k položce: Kruhové mřížky DN 700mm s rámem do zdiva pro falešné otvory architektonického návrhu - Kruhové větrací žaluzie vnějšího průměru 800mm budou vyrobeny jako klempířský výrobek z žárově pozinkovaného plechu s nástřikem – odstín barvy RAL 7046. Zaslepené VZT žaluzie budou na líci směrem k objektu opatřeny trvanlivou sítí proti hmyzu a ptactvu a za ní černou difuzní střešní fólií.) | [14 empty] | P | 1
| VV |  | "Přesná specifikace: viz. projektová dokumentace (včetně veškerého kotevního materiálu) | [14 empty] | VV | 1 | 1 | True | 0 | ROZPOCET
| VV | A108 | "K 03" 14"ks |  | 14 | [12 empty] | VV | 1 | 2 | True | 1 | ROZPOCET
97 | K | 764244404 | Oplechování horních ploch zdí a nadezdívek (atik) z titanzinkového předzvětralého plechu mechanicky kotvené rš 330 mm | M | 7 |  | 0 | CS ÚRS 2023 02 |  | základní |  | 0 | 0.002 | 0.014 | 0 | 0 | 16 | K | 1 |  |  |  | ROZPOCET |  |  |  |  | 0 | 0 | 0 | 0 | 0 | 1 | 0 | 16 | 881656180
| Online PSC |  | https://podminky.urs.cz/item/CS_URS_2023_02/764244404 | [14 empty] | Online PSC | 1
| VV |  | "Přesná specifikace: viz. projektová dokumentace (včetně veškerého kotevního materiálu) | [14 empty] | VV | 1 | 1 | True | 0 | ROZPOCET
| VV |  | "K 02" 7,00"m |  | 7 | [12 empty] | VV | 1 | 2 | True | 0 | ROZPOCET
| VV |  | Součet |  | 7 | [12 empty] | VV | 1 | 4 | True | 1 | ROZPOCET
98 | K | 764244407 | Oplechování horních ploch zdí a nadezdívek (atik) z titanzinkového předzvětralého plechu mechanicky kotvené rš 670 mm | M | 77 |  | 0 | CS ÚRS 2023 02 |  | základní |  | 0 | 0.00401 | 0.30877 | 0 | 0 | 16 | K | 1 |  |  |  | ROZPOCET |  |  |  |  | 0 | 0 | 0 | 0 | 0 | 1 | 0 | 16 | -94755600
| Online PSC |  | https://podminky.urs.cz/item/CS_URS_2023_02/764244407 | [14 empty] | Online PSC | 1
| VV |  | "Přesná specifikace: viz. projektová dokumentace (včetně veškerého kotevního materiálu) | [14 empty] | VV | 1 | 1 | True | 0 | ROZPOCET
| VV | A110 | "K 01" 77"m |  | 77 | [12 empty] | VV | 1 | 2 | True | 1 | ROZPOCET
99 | K | 998764102 | Přesun hmot pro konstrukce klempířské stanovený z hmotnosti přesunovaného materiálu vodorovná dopravní vzdálenost do 50 m v objektech výšky přes 6 do 12 m | T | 0.342 |  | 0 | CS ÚRS 2023 02 |  | základní |  | 0 | 0 | 0 | 0 | 0 | 16 | K | 1 |  |  |  | ROZPOCET |  |  |  |  | 0 | 0 | 0 | 0 | 0 | 1 | 0 | 16 | -970233920
| Online PSC |  | https://podminky.urs.cz/item/CS_URS_2023_02/998764102 | [14 empty] | Online PSC | 1
| D | 767 | Konstrukce zámečnické |  |  |  | 0 |  |  |  |  | 0 |  | 10.7234 |  | 0 | 4 | D | 0 |  |  |  | ROZPOCET | [10 empty] | 0
100 | K | 7671131r | Stěna pro zasklení z hliníkových profilů, D+M | M2 | 129.15 |  | 0 | R-položka |  | základní |  | 0 | 5e-05 | 0.0064575 | 0 | 0 | 16 | K | 1 |  |  |  | ROZPOCET |  |  |  |  | 0 | 0 | 0 | 0 | 0 | 1 | 0 | 16 | 317448050
101 | K | 767161114 | Montáž zábradlí rovného z trubek nebo tenkostěnných profilů do zdiva, hmotnosti 1 m zábradlí přes 20 do 30 kg | M | 17.3 |  | 0 | CS ÚRS 2023 02 |  | základní |  | 0 | 6e-05 | 0.001038 | 0 | 0 | 16 | K | 1 |  |  |  | ROZPOCET |  |  |  |  | 0 | 0 | 0 | 0 | 0 | 1 | 0 | 16 | -457902840
| Online PSC |  | https://podminky.urs.cz/item/CS_URS_2023_02/767161114 | [14 empty] | Online PSC | 1
102 | M | 55342031 | zábradlí nerezové, sloupky hranaté 40x40mm, výplň 6 vodorovných prutů, madlo hranaté 40x40mm | M | 17.3 |  | 0 | CS ÚRS 2023 02 |  | základní |  | 0 | 0.00696 | 0.12041 | 0 | 0 | 32 | M | 1 |  |  |  | ROZPOCET |  |  |  |  | 0 | 0 | 0 | 0 | 0 | 1 | 0 | 16 | 929340706
103 | K | 767221003 | Montáž výrobků z kompozitů zábradlí, kotveného do železobetonu | M | 64.44 |  | 0 | CS ÚRS 2023 02 |  | základní |  | 0 | 0.0002 | 0.012888 | 0 | 0 | 16 | K | 1 |  |  |  | ROZPOCET |  |  |  |  | 0 | 0 | 0 | 0 | 0 | 1 | 0 | 16 | -89877486
| Online PSC |  | https://podminky.urs.cz/item/CS_URS_2023_02/767221003 | [14 empty] | Online PSC | 1
| VV |  | "Přesná specifikace: viz. projektová dokumentace (včetně veškerého kotevního materiálu) | [14 empty] | VV | 1 | 1 | True | 0 | ROZPOCET
| VV |  | "Zábradlí na schodišti oboustranně SF 01 v rozvodně – dl.2x4,48m | [14 empty] | VV | 1 | 1 | True | 0 | ROZPOCET
| VV |  | "- dvoutyčové se zarážkou (sloupky, madlo, příčníky, zarážka) | [14 empty] | VV | 1 | 1 | True | 0 | ROZPOCET
| VV |  | "- stojka po 1000mm, kotvení shora na schodnici, kotvení na nerez patku, | [14 empty] | VV | 1 | 1 | True | 0 | ROZPOCET
| VV |  | "- výška zábradlí 1100mm | [14 empty] | VV | 1 | 1 | True | 0 | ROZPOCET
| VV |  | "list specifikace SE 01 | [14 empty] | VV | 1 | 1 | True | 0 | ROZPOCET
| VV |  | 2*4,48 |  | 8.96 | [12 empty] | VV | 1 | 2 | True | 0 | ROZPOCET
| VV |  | "Zábradlí na schodišti jednostranně SF 02 v rozvodně – dl. 2,94m | [14 empty] | VV | 1 | 1 | True | 0 | ROZPOCET
| VV |  | "- dvoutyčové se zarážkou (sloupky, madlo, příčníky, zarážka) | [14 empty] | VV | 1 | 1 | True | 0 | ROZPOCET
| VV |  | "- stojka po 1000mm, kotvení shora na schodnici, kotvení na nerez patku, | [14 empty] | VV | 1 | 1 | True | 0 | ROZPOCET
| VV |  | "- výška zábradlí 1100mm | [14 empty] | VV | 1 | 1 | True | 0 | ROZPOCET
| VV |  | "list specifikace SE 02 | [14 empty] | VV | 1 | 1 | True | 0 | ROZPOCET
| VV |  | 2,94 |  | 2.94 | [12 empty] | VV | 1 | 2 | True | 0 | ROZPOCET
| VV |  | "SE 03" 4.05"m |  | 4.05 | [12 empty] | VV | 1 | 2 | True | 0 | ROZPOCET
| VV |  | "Zábradlí na plošině pro trafa a rozvaděče | [14 empty] | VV | 1 | 1 | True | 0 | ROZPOCET
| VV |  | "- zábradlí navazuje na vnitřním oplocení OC 4 | [14 empty] | VV | 1 | 1 | True | 0 | ROZPOCET
| VV |  | "- dvoutyčové se zarážkou (sloupky, madlo, příčníky, zarážka) | [14 empty] | VV | 1 | 1 | True | 0 | ROZPOCET
| VV |  | "- stojka po 1080mm, kotvení shora na žb desku lávky, kotvení na nerez patku, | [14 empty] | VV | 1 | 1 | True | 0 | ROZPOCET
| VV |  | "- výška zábradlí 1100mm | [14 empty] | VV | 1 | 1 | True | 0 | ROZPOCET
| VV |  | "list specifikace SE 05 | [14 empty] | VV | 1 | 1 | True | 0 | ROZPOCET
| VV |  | 4,30 |  | 4.3 | [12 empty] | VV | 1 | 2 | True | 0 | ROZPOCET
| VV |  | "SE 06" 3*10.0"m |  | 30 | [12 empty] | VV | 1 | 2 | True | 0 | ROZPOCET
| VV |  | "SE 07" 3*1.73"m |  | 5.19 | [12 empty] | VV | 1 | 2 | True | 0 | ROZPOCET
| VV |  | "SE 08" 3*3.0"m |  | 9 | [12 empty] | VV | 1 | 2 | True | 0 | ROZPOCET
| VV |  | Součet |  | 64.44 | [12 empty] | VV | 1 | 4 | True | 1 | ROZPOCET
| VV |  | "Celkem: A116+B116+C116+D116+E116+F116" | [14 empty] | VV | 1 | 1 | True | 0 | ROZPOCET
104 | M | 63126081 | zábradlí kompozitní - madlo, dvě vodorovné výplně, výška 1,1m | M | 64.44 |  | 0 | CS ÚRS 2023 02 |  | základní |  | 0 | 0.0062 | 0.39953 | 0 | 0 | 32 | M | 1 |  |  |  | ROZPOCET |  |  |  |  | 0 | 0 | 0 | 0 | 0 | 1 | 0 | 16 | -745593525
| VV |  | "Přesná specifikace: viz. projektová dokumentace (včetně veškerého kotevního materiálu) | [14 empty] | VV | 1 | 1 | True | 0 | ROZPOCET
| VV |  | "Zábradlí na schodišti oboustranně SF 01 v rozvodně – dl.2x4,48m | [14 empty] | VV | 1 | 1 | True | 0 | ROZPOCET
| VV |  | "- dvoutyčové se zarážkou (sloupky, madlo, příčníky, zarážka) | [14 empty] | VV | 1 | 1 | True | 0 | ROZPOCET
| VV |  | "- stojka po 1000mm, kotvení shora na schodnici, kotvení na nerez patku, | [14 empty] | VV | 1 | 1 | True | 0 | ROZPOCET
| VV |  | "- výška zábradlí 1100mm | [14 empty] | VV | 1 | 1 | True | 0 | ROZPOCET
| VV |  | "list specifikace SE 01 | [14 empty] | VV | 1 | 1 | True | 0 | ROZPOCET
| VV |  | 2*4,48 |  | 8.96 | [12 empty] | VV | 1 | 2 | True | 0 | ROZPOCET
| VV |  | "Zábradlí na schodišti jednostranně SF 02 v rozvodně – dl. 2,94m | [14 empty] | VV | 1 | 1 | True | 0 | ROZPOCET
| VV |  | "- dvoutyčové se zarážkou (sloupky, madlo, příčníky, zarážka) | [14 empty] | VV | 1 | 1 | True | 0 | ROZPOCET
| VV |  | "- stojka po 1000mm, kotvení shora na schodnici, kotvení na nerez patku, | [14 empty] | VV | 1 | 1 | True | 0 | ROZPOCET
| VV |  | "- výška zábradlí 1100mm | [14 empty] | VV | 1 | 1 | True | 0 | ROZPOCET
| VV |  | "list specifikace SE 02 | [14 empty] | VV | 1 | 1 | True | 0 | ROZPOCET
| VV |  | 2,94 |  | 2.94 | [12 empty] | VV | 1 | 2 | True | 0 | ROZPOCET
| VV | A116 | "SE 03" 4.05"m |  | 4.05 | [12 empty] | VV | 1 | 2 | True | 0 | ROZPOCET
| VV |  | "Zábradlí na plošině pro trafa a rozvaděče | [14 empty] | VV | 1 | 1 | True | 0 | ROZPOCET
| VV |  | "- zábradlí navazuje na vnitřním oplocení OC 4 | [14 empty] | VV | 1 | 1 | True | 0 | ROZPOCET
| VV |  | "- dvoutyčové se zarážkou (sloupky, madlo, příčníky, zarážka) | [14 empty] | VV | 1 | 1 | True | 0 | ROZPOCET
| VV |  | "- stojka po 1080mm, kotvení shora na žb desku lávky, kotvení na nerez patku, | [14 empty] | VV | 1 | 1 | True | 0 | ROZPOCET
| VV |  | "- výška zábradlí 1100mm | [14 empty] | VV | 1 | 1 | True | 0 | ROZPOCET
| VV |  | "list specifikace SE 05 | [14 empty] | VV | 1 | 1 | True | 0 | ROZPOCET
| VV |  | 4,30 |  | 4.3 | [12 empty] | VV | 1 | 2 | True | 0 | ROZPOCET
| VV | D116 | "SE 06" 3*10.0"m |  | 30 | [12 empty] | VV | 1 | 2 | True | 0 | ROZPOCET
| VV | E116 | "SE 07" 3*1.73"m |  | 5.19 | [12 empty] | VV | 1 | 2 | True | 0 | ROZPOCET
| VV | F116 | "SE 08" 3*3.0"m |  | 9 | [12 empty] | VV | 1 | 2 | True | 0 | ROZPOCET
| VV |  | Součet |  | 64.44 | [12 empty] | VV | 1 | 4 | True | 1 | ROZPOCET
| VV | G116 | "Celkem: A116+B116+C116+D116+E116+F116" | [14 empty] | VV | 1 | 1 | True | 0 | ROZPOCET
105 | K | 767640111 | Montáž dveří ocelových vchodových jednokřídlových bez nadsvětlíku | KUS | 3 |  | 0 | CS ÚRS 2023 02 |  | základní |  | 0 | 0 | 0 | 0 | 0 | 16 | K | 1 |  |  |  | ROZPOCET |  |  |  |  | 0 | 0 | 0 | 0 | 0 | 1 | 0 | 16 | -685042827
| Online PSC |  | https://podminky.urs.cz/item/CS_URS_2023_02/767640111 | [14 empty] | Online PSC | 1
106 | M | 55341153 | dveře ocelové exteriérové zateplené 1křídlé 600x1970mm | KUS | 3 |  | 0 | CS ÚRS 2023 02 |  | základní |  | 0 | 0.061 | 0.183 | 0 | 0 | 32 | M | 1 |  |  |  | ROZPOCET |  |  |  |  | 0 | 0 | 0 | 0 | 0 | 1 | 0 | 16 | 1916050822
| VV |  | "Přesná specifikace: viz. projektová dokumentace (včetně veškerého kotevního materiálu) | [14 empty] | VV | 1 | 1 | True | 0 | ROZPOCET
| VV | A118 | "D 03" 3"ks |  | 3 | [12 empty] | VV | 1 | 2 | True | 1 | ROZPOCET
107 | K | 767640221 | Montáž dveří ocelových vchodových dvoukřídlové bez nadsvětlíku | KUS | 1 |  | 0 | CS ÚRS 2023 02 |  | základní |  | 0 | 0 | 0 | 0 | 0 | 16 | K | 1 |  |  |  | ROZPOCET |  |  |  |  | 0 | 0 | 0 | 0 | 0 | 1 | 0 | 16 | -1828398222
| Online PSC |  | https://podminky.urs.cz/item/CS_URS_2023_02/767640221 | [14 empty] | Online PSC | 1
108 | M | 553411r001 | dveře ocelové exteriérové zateplené 2křídlé 1200x2200mm | KUS | 1 |  | 0 | R-položka |  | základní |  | 0 | 0.136 | 0.136 | 0 | 0 | 32 | M | 1 |  |  |  | ROZPOCET |  |  |  |  | 0 | 0 | 0 | 0 | 0 | 1 | 0 | 16 | 540611102
| VV |  | "Přesná specifikace: viz. projektová dokumentace (včetně veškerého kotevního materiálu) | [14 empty] | VV | 1 | 1 | True | 0 | ROZPOCET
| VV | A120 | "D 02" 1"ks |  | 1 | [12 empty] | VV | 1 | 2 | True | 1 | ROZPOCET
109 | K | 767640311 | Montáž dveří ocelových vnitřních jednokřídlových | KUS | 1 |  | 0 | CS ÚRS 2023 02 |  | základní |  | 0 | 0 | 0 | 0 | 0 | 16 | K | 1 |  |  |  | ROZPOCET |  |  |  |  | 0 | 0 | 0 | 0 | 0 | 1 | 0 | 16 | 2063638494
| Online PSC |  | https://podminky.urs.cz/item/CS_URS_2023_02/767640311 | [14 empty] | Online PSC | 1
110 | M | 55341168 | dveře jednokřídlé ocelové protipožární EW 15, 30, 45 D1 rohová zárubeň 800x1970mm | KUS | 1 |  | 0 | CS ÚRS 2023 02 |  | základní |  | 0 | 0.077 | 0.077 | 0 | 0 | 32 | M | 1 |  |  |  | ROZPOCET |  |  |  |  | 0 | 0 | 0 | 0 | 0 | 1 | 0 | 16 | -228858342
| VV |  | "Přesná specifikace: viz. projektová dokumentace (včetně veškerého kotevního materiálu) | [14 empty] | VV | 1 | 1 | True | 0 | ROZPOCET
| VV | A122 | "D 04" 1"ks |  | 1 | [12 empty] | VV | 1 | 2 | True | 1 | ROZPOCET
111 | K | 767651114 | Montáž vrat garážových nebo průmyslových sekčních zajížděcích pod strop, plochy přes 13 m2 | KPL | 1 |  | 0 | CS ÚRS 2023 02 |  | základní |  | 0 | 0 | 0 | 0 | 0 | 16 | K | 1 |  |  |  | ROZPOCET |  |  |  |  | 0 | 0 | 0 | 0 | 0 | 1 | 0 | 16 | -1830972325
| Online PSC |  | https://podminky.urs.cz/item/CS_URS_2023_02/767651114 | [14 empty] | Online PSC | 1
| P |  | Poznámka k položce: Boční vedení BVC - 100 2000 nerez 2ks Práh 130x6 3500 nerez 1ks Hradidlo 100/200 3450 9ks Stahovací zařízení 100 2ks | [14 empty] | P | 1
| VV |  | "Přesná specifikace: viz. projektová dokumentace | [14 empty] | VV | 1 | 1 | True | 0 | ROZPOCET
| VV | A123 | "ZJ- HR 1" 1"ks |  | 1 | [12 empty] | VV | 1 | 2 | True | 1 | ROZPOCET
112 | M | 55345r01 | vrata garážová sekční zateplená 3,5x4,0m se vstupními dvířky 800/1970mm | KUS | 1 |  | 0 | R-položka |  | základní |  | 0 | 0.181 | 0.181 | 0 | 0 | 32 | M | 1 |  |  |  | ROZPOCET |  |  |  |  | 0 | 0 | 0 | 0 | 0 | 1 | 0 | 16 | 90025853
| VV |  | "Přesná specifikace: viz. projektová dokumentace | [14 empty] | VV | 1 | 1 | True | 0 | ROZPOCET
| VV | A124 | "D 01" 1"ks |  | 1 | [12 empty] | VV | 1 | 2 | True | 1 | ROZPOCET
113 | K | 767832102 | Montáž venkovních požárních žebříků do zdiva bez suchovodu | M | 30.8 |  | 0 | CS ÚRS 2023 02 |  | základní |  | 0 | 0 | 0 | 0 | 0 | 16 | K | 1 |  |  |  | ROZPOCET |  |  |  |  | 0 | 0 | 0 | 0 | 0 | 1 | 0 | 16 | 600850921
| Online PSC |  | https://podminky.urs.cz/item/CS_URS_2023_02/767832102 | [14 empty] | Online PSC | 1
114 | M | 44983049 | žebřík venkovní s přímým výstupem a ochranným košem bez suchovodu z nerezové oceli celkem do dl 6m | M | 7 |  | 0 | CS ÚRS 2023 02 |  | základní |  | 0 | 0.0531 | 0.3717 | 0 | 0 | 32 | M | 1 |  |  |  | ROZPOCET |  |  |  |  | 0 | 0 | 0 | 0 | 0 | 1 | 0 | 16 | 773968278
115 | M | 44983050 | žebřík venkovní s přímým výstupem a ochranným košem bez suchovodu z nerezové oceli celkem dl 6,1-8,5m | M | 6.5 |  | 0 | CS ÚRS 2023 02 |  | základní |  | 0 | 0.0603 | 0.39195 | 0 | 0 | 32 | M | 1 |  |  |  | ROZPOCET |  |  |  |  | 0 | 0 | 0 | 0 | 0 | 1 | 0 | 16 | -1789082045
116 | M | 44983051 | žebřík venkovní s přímým výstupem a ochranným košem bez suchovodu z nerezové oceli celkem dl 8,6-11m | M | 17.3 |  | 0 | CS ÚRS 2023 02 |  | základní |  | 0 | 0.0963 | 1.666 | 0 | 0 | 32 | M | 1 |  |  |  | ROZPOCET |  |  |  |  | 0 | 0 | 0 | 0 | 0 | 1 | 0 | 16 | 254330244
117 | K | 767881141 | Montáž záchytného systému proti pádu bodů samostatných nebo v systému s poddajným kotvícím vedením do železobetonu mechanickými kotvami | KUS | 18 |  | 0 | CS ÚRS 2023 02 |  | základní |  | 0 | 1e-05 | 0.00018 | 0 | 0 | 16 | K | 1 |  |  |  | ROZPOCET |  |  |  |  | 0 | 0 | 0 | 0 | 0 | 1 | 0 | 16 | 1407560528
| Online PSC |  | https://podminky.urs.cz/item/CS_URS_2023_02/767881141 | [14 empty] | Online PSC | 1
| VV | A129 | 14+4 |  | 18 | [12 empty] | VV | 1 | 2 | True | 1 | ROZPOCET
118 | M | 70921319 | kotvicí bod pro betonové konstrukce do předvrtaného otvoru pomocí hmoždinky nebo chemické kotvy dl 400mm | KUS | 18 |  | 0 | CS ÚRS 2023 02 |  | základní |  | 0 | 0.001 | 0.018 | 0 | 0 | 32 | M | 1 |  |  |  | ROZPOCET |  |  |  |  | 0 | 0 | 0 | 0 | 0 | 1 | 0 | 16 | -1862069628
119 | K | 767881152 | Montáž záchytného systému proti pádu nástavců určených k upevnění na sloupky nebo body v systému poddajného kotvícího vedení středových, rohových, dělících délky vedení přes 50 do 200 m | SOUBOR | 1 |  | 0 | CS ÚRS 2023 02 |  | základní |  | 0 | 0 | 0 | 0 | 0 | 16 | K | 1 |  |  |  | ROZPOCET |  |  |  |  | 0 | 0 | 0 | 0 | 0 | 1 | 0 | 16 | 6941875
| Online PSC |  | https://podminky.urs.cz/item/CS_URS_2023_02/767881152 | [14 empty] | Online PSC | 1
120 | M | 31452203 | koncovka k nerez lanu napínací pro systémy s požadavkem na permanentní kotvicí vedení lano tl 8mm | KUS | 1 |  | 0 | CS ÚRS 2023 02 |  | základní |  | 0 | 0.00084 | 0.00084 | 0 | 0 | 32 | M | 1 |  |  |  | ROZPOCET |  |  |  |  | 0 | 0 | 0 | 0 | 0 | 1 | 0 | 16 | 1010748864
121 | K | 767881161 | Montáž záchytného systému proti pádu nástavců určených k upevnění na sloupky nebo body v systému poddajného kotvícího vedení montáž lana uchycení lana k nástavcům | KUS | 1 |  | 0 | CS ÚRS 2023 02 |  | základní |  | 0 | 0 | 0 | 0 | 0 | 16 | K | 1 |  |  |  | ROZPOCET |  |  |  |  | 0 | 0 | 0 | 0 | 0 | 1 | 0 | 16 | 1359656434
| Online PSC |  | https://podminky.urs.cz/item/CS_URS_2023_02/767881161 | [14 empty] | Online PSC | 1
122 | M | 31452201 | nerezové lano určené pro systémy s požadavkem na permanentní kotvicí vedení tl 8mm | M | 62.5 |  | 0 | CS ÚRS 2023 02 |  | základní |  | 0 | 0.00024 | 0.015 | 0 | 0 | 32 | M | 1 |  |  |  | ROZPOCET |  |  |  |  | 0 | 0 | 0 | 0 | 0 | 1 | 0 | 16 | -604741645
123 | K | 63126r011 | Kompozitní vodotěsný poklop 900x700mm, D+M | KPL | 1 |  | 0 | R-položka |  | základní |  | 0 | 0.02 | 0.02 | 0 | 0 | 16 | K | 1 |  |  |  | ROZPOCET |  |  |  |  | 0 | 0 | 0 | 0 | 0 | 1 | 0 | 16 | 1855325981
124 | K | 63126r012 | Kompozitní vodotěsný poklop 1000x5350mm, D+M | KPL | 1 |  | 0 | R-položka |  | základní |  | 0 | 0.05 | 0.05 | 0 | 0 | 16 | K | 1 |  |  |  | ROZPOCET |  |  |  |  | 0 | 0 | 0 | 0 | 0 | 1 | 0 | 16 | -504360591
125 | K | 63126r014 | Jednoramenné kompozitní schodiště š. 800mm, 12x200/230, D+M | KPL | 1 |  | 0 | R-položka |  | základní |  | 0 | 0.15 | 0.15 | 0 | 0 | 16 | K | 1 |  |  |  | ROZPOCET |  |  |  |  | 0 | 0 | 0 | 0 | 0 | 1 | 0 | 16 | 1726431421
| VV |  | "Přesná specifikace: viz. projektová dokumentace (včetně veškerého kotevního materiálu) | [14 empty] | VV | 1 | 1 | True | 0 | ROZPOCET
| VV |  | "Schodiště jednoramenné napojené na betonovou plošinu rozvaděčů: | [14 empty] | VV | 1 | 1 | True | 0 | ROZPOCET
| VV |  | "- schodiště 12x 200 / 230 světlé šířky 800 mm s podestou délky 1000 mm | [14 empty] | VV | 1 | 1 | True | 0 | ROZPOCET
| VV |  | "- nášlapná plocha schodů z roštů tl. 50 mm, hloubka schodišťového stupně 250 mm Profily L 60/40 | [14 empty] | VV | 1 | 1 | True | 0 | ROZPOCET
| VV |  | " nesoucí jednotlivé stupně. | [14 empty] | VV | 1 | 1 | True | 0 | ROZPOCET
| VV |  | "- nosná konstrukce schodnice je tvořena dvěma nosníky U 200 (délka 3430+200+1000 = 4630mm), | [14 empty] | VV | 1 | 1 | True | 0 | ROZPOCET
| VV |  | "- celková délka nosníků U 200 9,26 m | [14 empty] | VV | 1 | 1 | True | 0 | ROZPOCET
| VV |  | "- schodnice kotveny do železobetonových konstrukcí, spojovací a kotevní prvky z nerez oceli | [14 empty] | VV | 1 | 1 | True | 0 | ROZPOCET
| VV | A137 | "list specifikace SF 01" 1"kpl |  | 1 | [12 empty] | VV | 1 | 2 | True | 0 | ROZPOCET
| VV |  | Součet |  | 1 | [12 empty] | VV | 1 | 4 | True | 1 | ROZPOCET
| VV | B137 | "Celkem: A137" | [14 empty] | VV | 1 | 1 | True | 0 | ROZPOCET
126 | K | 63126r015 | Jednoramenné kompozitní schodiště š. 900mm, 10x200/250, D+M | KPL | 1 |  | 0 | R-položka |  | základní |  | 0 | 0.12 | 0.12 | 0 | 0 | 16 | K | 1 |  |  |  | ROZPOCET |  |  |  |  | 0 | 0 | 0 | 0 | 0 | 1 | 0 | 16 | -374011127
| VV |  | "Přesná specifikace: viz. projektová dokumentace (včetně veškerého kotevního materiálu) | [14 empty] | VV | 1 | 1 | True | 0 | ROZPOCET
| VV | A138 | "SF 02" 1"kpl |  | 1 | [12 empty] | VV | 1 | 2 | True | 1 | ROZPOCET
| VV | B138 | "Celkem: A138" | [14 empty] | VV | 1 | 1 | True | 0 | ROZPOCET
127 | K | 548795r01 | Lamelová clona - PVC termozávěsy, nerezové uchycení, D+M | KPL | 3 |  | 0 | R-položka |  | základní |  | 0 | 0.044 | 0.132 | 0 | 0 | 16 | K | 1 |  |  |  | ROZPOCET |  |  |  |  | 0 | 0 | 0 | 0 | 0 | 1 | 0 | 16 | 1744045161
| VV |  | "Podrobný popis viz tabulka PSV, včetně potřebného kotevního materiálu | [14 empty] | VV | 1 | 1 | True | 0 | ROZPOCET
| VV | A139 | "RW 03 – PROTIPRŮVANOVÁ LAMELOVÁ CLONANA" 3"ks |  | 3 | [12 empty] | VV | 1 | 2 | True | 1 | ROZPOCET
128 | K | 767995115 | Montáž ostatních atypických zámečnických konstrukcí hmotnosti přes 50 do 100 kg | KG | 1571.804 |  | 0 | CS ÚRS 2023 02 |  | základní |  | 0 | 5e-05 | 0.07859 | 0 | 0 | 16 | K | 1 |  |  |  | ROZPOCET |  |  |  |  | 0 | 0 | 0 | 0 | 0 | 1 | 0 | 16 | 2090388317
| Online PSC |  | https://podminky.urs.cz/item/CS_URS_2023_02/767995115 | [14 empty] | Online PSC | 1
| VV |  | "Přesná specifikace: viz. projektová dokumentace (včetně veškerého kotevního materiálu) | [14 empty] | VV | 1 | 1 | True | 0 | ROZPOCET
| VV | A140 | "ZJ- HR 1" 77.0+24.2"kg |  | 101.2 | [12 empty] | VV | 1 | 2 | True | 0 | ROZPOCET
| VV | B140 | "ZJ- HR 2" 50.8+24.5"kg |  | 75.3 | [12 empty] | VV | 1 | 2 | True | 0 | ROZPOCET
| VV | C140 | "ZJ- HR 3" 39.6+28.6"kg |  | 68.2 | [12 empty] | VV | 1 | 2 | True | 0 | ROZPOCET
| VV | D140 | "ZG 01" 2*25,20 |  | 50.4 | [12 empty] | VV | 1 | 2 | True | 0 | ROZPOCET
| VV | E140 | "Z0 01" 2"ks"*20"kg |  | 40 | [12 empty] | VV | 1 | 2 | True | 0 | ROZPOCET
| VV | F140 | "Z0 02" 2"ks"*30"kg |  | 60 | [12 empty] | VV | 1 | 2 | True | 0 | ROZPOCET
| VV | G140 | "Z0 03" 1"ks"*40"kg |  | 40 | [12 empty] | VV | 1 | 2 | True | 0 | ROZPOCET
| VV | H140 | "Z0 04" 3"ks"*50"kg |  | 150 | [12 empty] | VV | 1 | 2 | True | 0 | ROZPOCET
| VV | I140 | "Z0 05" 3"ks"*30"kg |  | 90 | [12 empty] | VV | 1 | 2 | True | 0 | ROZPOCET
| VV | J140 | "Z0 07" 2"ks"*45"kg |  | 90 | [12 empty] | VV | 1 | 2 | True | 0 | ROZPOCET
| VV |  | "Z0 08" 1"ks"*32"kg |  | 32 | [12 empty] | VV | 1 | 2 | True | 0 | ROZPOCET
| VV |  | "Z0 09" 1"ks"*60"kg |  | 60 | [12 empty] | VV | 1 | 2 | True | 0 | ROZPOCET
| VV | K140 | "ZC 04" 3*33*(0.200+0.265)*0.600*24 |  | 662.904 | [12 empty] | VV | 1 | 2 | True | 0 | ROZPOCET
| VV | L140 | "ZE 03" 4"ks"*9.9 |  | 39.6 | [12 empty] | VV | 1 | 2 | True | 0 | ROZPOCET
| VV | M140 | "ZE 04" 2"ks"*6.1 |  | 12.2 | [12 empty] | VV | 1 | 2 | True | 0 | ROZPOCET
| VV |  | Součet |  | 1571.804 | [12 empty] | VV | 1 | 4 | True | 1 | ROZPOCET
| VV | N140 | "Celkem: A140+B140+C140+D140+E140+F140+G140+H140+I140+J140+K140+L140+M140" | [14 empty] | VV | 1 | 1 | True | 0 | ROZPOCET
129 | M | 130r0001 | Mobilní hrazení ZJ 01 | KPL | 1 |  | 0 | R-položka |  | základní |  | 0 | 0.101 | 0.101 | 0 | 0 | 32 | M | 1 |  |  |  | ROZPOCET |  |  |  |  | 0 | 0 | 0 | 0 | 0 | 1 | 0 | 16 | -547127651
| P |  | Poznámka k položce: Boční vedení BVC - 100 2000 nerez 2ks Práh 130x6 3500 nerez 1ks Hradidlo 100/200 3450 9ks Stahovací zařízení 100 2ks | [14 empty] | P | 1
| VV |  | "Přesná specifikace: viz. projektová dokumentace | [14 empty] | VV | 1 | 1 | True | 0 | ROZPOCET
| VV | A141 | "ZJ- HR 1" 1"ks |  | 1 | [12 empty] | VV | 1 | 2 | True | 1 | ROZPOCET
130 | M | 130r0002 | Mobilní hrazení ZJ 02 | KPL | 1 |  | 0 | R-položka |  | základní |  | 0 | 0.075 | 0.075 | 0 | 0 | 32 | M | 1 |  |  |  | ROZPOCET |  |  |  |  | 0 | 0 | 0 | 0 | 0 | 1 | 0 | 16 | 865889849
| P |  | Poznámka k položce: Boční vedení BVC - 100 2600mm, nerez 2ks Práh 130x6 1300mm, nerez 1ks Hradidlo 100/200 1250mm, 9ks Stahovací zařízení 100, 2ks | [14 empty] | P | 1
| VV |  | "Přesná specifikace: viz. projektová dokumentace | [14 empty] | VV | 1 | 1 | True | 0 | ROZPOCET
| VV | A142 | "ZJ- HR 2" 1"ks |  | 1 | [12 empty] | VV | 1 | 2 | True | 1 | ROZPOCET
131 | M | 130r0003 | Mobilní hrazení ZJ 03 | KPL | 1 |  | 0 | R-položka |  | základní |  | 0 | 0.068 | 0.068 | 0 | 0 | 32 | M | 1 |  |  |  | ROZPOCET |  |  |  |  | 0 | 0 | 0 | 0 | 0 | 1 | 0 | 16 | -345957933
| P |  | Poznámka k položce: Boční vedení BVC - 100 2600mm, nerez 2ks Práh 130x6 1100, nerez 1ks Hradidlo 100/200 1050, 9ks Stahovací zařízení 100 2ks | [14 empty] | P | 1
| VV |  | "Přesná specifikace: viz. projektová dokumentace | [14 empty] | VV | 1 | 1 | True | 0 | ROZPOCET
| VV | A143 | "ZJ- HR 3" 1"ks |  | 1 | [12 empty] | VV | 1 | 2 | True | 1 | ROZPOCET
132 | M | 130r060 | ocel profilová U 65, nerez ocel | T | 0.179 |  | 0 | R-položka |  | základní |  | 0 | 1 | 0.179 | 0 | 0 | 32 | M | 1 |  |  |  | ROZPOCET |  |  |  |  | 0 | 0 | 0 | 0 | 0 | 1 | 0 | 16 | -1091060375
| P |  | Poznámka k položce: Hmotnost: 8,60 kg/m | [14 empty] | P | 1
| VV |  | "Přesná specifikace: viz. projektová dokumentace (včetně veškerého kotevního materiálu) | [14 empty] | VV | 1 | 1 | True | 0 | ROZPOCET
| VV |  | "ocelový profil kolejnice U65 dl.3550 mm (25,2kg/ks) pod trafa - ks 2 | [14 empty] | VV | 1 | 1 | True | 0 | ROZPOCET
| VV | A144 | "ZG 01" 2*3,55*0,0252 |  | 0.179 | [12 empty] | VV | 1 | 2 | True | 0 | ROZPOCET
| VV |  | Součet |  | 0.179 | [12 empty] | VV | 1 | 4 | True | 1 | ROZPOCET
133 | M | 13756615 | plech nerezový tl 1,5mm tabule | T | 0.663 |  | 0 | CS ÚRS 2023 02 |  | základní |  | 0 | 1 | 0.663 | 0 | 0 | 32 | M | 1 |  |  |  | ROZPOCET |  |  |  |  | 0 | 0 | 0 | 0 | 0 | 1 | 0 | 16 | 1722031685
| P |  | Poznámka k položce: Hmotnost 24 kg/kus | [14 empty] | P | 1
134 | M | 13756r001 | Nerezový poklop 600x600 | KUS | 2 |  | 0 | R-položka |  | základní |  | 0 | 0.02 | 0.04 | 0 | 0 | 32 | M | 1 |  |  |  | ROZPOCET |  |  |  |  | 0 | 0 | 0 | 0 | 0 | 1 | 0 | 16 | -2005708117
| VV |  | "Podrobný popis viz tabulka PSV, včetně potřebného kotevního materiálu | [14 empty] | VV | 1 | 1 | True | 0 | ROZPOCET
| VV | A146 | "Z0 01" 2"ks |  | 2 | [12 empty] | VV | 1 | 2 | True | 1 | ROZPOCET
135 | M | 13756r012 | Nerezový poklop 900x700 | KUS | 4 |  | 0 | R-položka |  | základní |  | 0 | 0.03 | 0.12 | 0 | 0 | 32 | M | 1 |  |  |  | ROZPOCET |  |  |  |  | 0 | 0 | 0 | 0 | 0 | 1 | 0 | 16 | -1487582667
| VV |  | "Podrobný popis viz tabulka PSV, včetně potřebného kotevního materiálu | [14 empty] | VV | 1 | 1 | True | 0 | ROZPOCET
| VV | A147 | "ZA 02" 4"ks |  | 4 | [12 empty] | VV | 1 | 2 | True | 1 | ROZPOCET
136 | M | 13756r013 | Nerezový poklop 700x1200 | KUS | 1 |  | 0 | R-položka |  | základní |  | 0 | 0.04 | 0.04 | 0 | 0 | 32 | M | 1 |  |  |  | ROZPOCET |  |  |  |  | 0 | 0 | 0 | 0 | 0 | 1 | 0 | 16 | 87808992
| VV |  | "Podrobný popis viz tabulka PSV, včetně potřebného kotevního materiálu | [14 empty] | VV | 1 | 1 | True | 0 | ROZPOCET
| VV | A148 | "ZA 03" 1"ks |  | 1 | [12 empty] | VV | 1 | 2 | True | 1 | ROZPOCET
137 | M | 13756r014 | Nerezový poklop dělený 450x2700 | KUS | 3 |  | 0 | R-položka |  | základní |  | 0 | 0.05 | 0.15 | 0 | 0 | 32 | M | 1 |  |  |  | ROZPOCET |  |  |  |  | 0 | 0 | 0 | 0 | 0 | 1 | 0 | 16 | -1406977688
| VV |  | "Podrobný popis viz tabulka PSV, včetně potřebného kotevního materiálu | [14 empty] | VV | 1 | 1 | True | 0 | ROZPOCET
| VV | A149 | "ZA 04" 3"ks |  | 3 | [12 empty] | VV | 1 | 2 | True | 1 | ROZPOCET
138 | M | 13756r015 | Nerezový poklop dělený 400x1600 | KUS | 3 |  | 0 | R-položka |  | základní |  | 0 | 0.03 | 0.09 | 0 | 0 | 32 | M | 1 |  |  |  | ROZPOCET |  |  |  |  | 0 | 0 | 0 | 0 | 0 | 1 | 0 | 16 | 258999098
| VV |  | "Podrobný popis viz tabulka PSV, včetně potřebného kotevního materiálu | [14 empty] | VV | 1 | 1 | True | 0 | ROZPOCET
| VV |  | "vnější dvoudílné zakrytí montážních otvorů pro stavidla – 400x1600mm, zatížení | [14 empty] | VV | 1 | 1 | True | 0 | ROZPOCET
| VV |  | "pro pěší provoz A15, protiskluzný povrch - rám poklopu osadit do bednění stropní desky | [14 empty] | VV | 1 | 1 | True | 0 | ROZPOCET
| VV | A150 | "list specifikace ZA 05" 3"ks |  | 3 | [12 empty] | VV | 1 | 2 | True | 0 | ROZPOCET
| VV |  | Součet |  | 3 | [12 empty] | VV | 1 | 4 | True | 1 | ROZPOCET
139 | M | 13756r017 | Nerezový poklop 900/700 | KUS | 2 |  | 0 | R-položka |  | základní |  | 0 | 0.045 | 0.09 | 0 | 0 | 32 | M | 1 |  |  |  | ROZPOCET |  |  |  |  | 0 | 0 | 0 | 0 | 0 | 1 | 0 | 16 | 1558981261
140 | M | 13756r002 | nerezové madlo | KS | 6 |  | 0 | R-položka |  | základní |  | 0 | 0.009 | 0.054 | 0 | 0 | 32 | M | 1 |  |  |  | ROZPOCET |  |  |  |  | 0 | 0 | 0 | 0 | 0 | 1 | 0 | 16 | -953526857
141 | M | 13756r018 | Nerezový poklop dělený 400x1800 | KUS | 1 |  | 0 | R-položka |  | základní |  | 0 | 0.03 | 0.03 | 0 | 0 | 32 | M | 1 |  |  |  | ROZPOCET |  |  |  |  | 0 | 0 | 0 | 0 | 0 | 1 | 0 | 16 | -303531529
| VV |  | "Podrobný popis viz tabulka PSV, včetně potřebného kotevního materiálu | [14 empty] | VV | 1 | 1 | True | 0 | ROZPOCET
| VV |  | "vnější dvoudílné zakrytí montážních otvorů pro stavidla – 400x1800mm, zatížení | [14 empty] | VV | 1 | 1 | True | 0 | ROZPOCET
| VV |  | "pro pěší provoz A15, protiskluzný povrch - rám poklopu osadit do bednění stropní desky | [14 empty] | VV | 1 | 1 | True | 0 | ROZPOCET
| VV |  | "list specifikace ZA 08 | [14 empty] | VV | 1 | 1 | True | 0 | ROZPOCET
| VV |  | 1,00 |  | 1 | [12 empty] | VV | 1 | 2 | True | 0 | ROZPOCET
| VV |  | Součet |  | 1 | [12 empty] | VV | 1 | 4 | True | 1 | ROZPOCET
142 | M | 13756r019 | Nerezový poklop dělený 400x3200 | KUS | 1 |  | 0 | R-položka |  | základní |  | 0 | 0.06 | 0.06 | 0 | 0 | 32 | M | 1 |  |  |  | ROZPOCET |  |  |  |  | 0 | 0 | 0 | 0 | 0 | 1 | 0 | 16 | 986067933
| VV |  | "Podrobný popis viz tabulka PSV, včetně potřebného kotevního materiálu | [14 empty] | VV | 1 | 1 | True | 0 | ROZPOCET
| VV |  | "vnější čtyřdílné zakrytí montážních otvorů pro stavidla – 400x3200mm, zatížení | [14 empty] | VV | 1 | 1 | True | 0 | ROZPOCET
| VV |  | "pro pěší provoz A15, protiskluzný povrch - rám poklopu osadit do bednění stropní desky | [14 empty] | VV | 1 | 1 | True | 0 | ROZPOCET
| VV |  | "list specifikace ZA 09 | [14 empty] | VV | 1 | 1 | True | 0 | ROZPOCET
| VV |  | 1,00 |  | 1 | [12 empty] | VV | 1 | 2 | True | 0 | ROZPOCET
| VV |  | Součet |  | 1 | [12 empty] | VV | 1 | 4 | True | 1 | ROZPOCET
143 | K | 767995116 | Montáž ostatních atypických zámečnických konstrukcí hmotnosti přes 100 do 250 kg | KG | 0.48 |  | 0 | CS ÚRS 2023 02 |  | základní |  | 0 | 5e-05 | 2.4e-05 | 0 | 0 | 16 | K | 1 |  |  |  | ROZPOCET |  |  |  |  | 0 | 0 | 0 | 0 | 0 | 1 | 0 | 16 | 1573265375
| Online PSC |  | https://podminky.urs.cz/item/CS_URS_2023_02/767995116 | [14 empty] | Online PSC | 1
| VV |  | "Podrobný popis viz tabulka PSV, včetně veškerého kotevního materiálu | [14 empty] | VV | 1 | 1 | True | 0 | ROZPOCET
| VV | B153 | "ZA 06 - 2ks" 2*0.240"t |  | 0.48 | [12 empty] | VV | 1 | 2 | True | 0 | ROZPOCET
| VV |  | Součet |  | 0.48 | [12 empty] | VV | 1 | 4 | True | 1 | ROZPOCET
144 | M | 13756r016 | Nerezový poklop dělený 3200x2000 | KUS | 2 |  | 0 | R-položka |  | základní |  | 0 | 0.24 | 0.48 | 0 | 0 | 32 | M | 1 |  |  |  | ROZPOCET |  |  |  |  | 0 | 0 | 0 | 0 | 0 | 1 | 0 | 16 | -1086854338
| VV |  | "Podrobný popis viz tabulka PSV, včetně potřebného kotevního materiálu | [14 empty] | VV | 1 | 1 | True | 0 | ROZPOCET
| VV | A155 | "ZA 06" 2"ks |  | 2 | [12 empty] | VV | 1 | 2 | True | 1 | ROZPOCET
145 | K | 767995117 | Montáž ostatních atypických zámečnických konstrukcí hmotnosti přes 250 do 500 kg | KG | 4144.6 |  | 0 | CS ÚRS 2023 02 |  | základní |  | 0 | 5e-05 | 0.20723 | 0 | 0 | 16 | K | 1 |  |  |  | ROZPOCET |  |  |  |  | 0 | 0 | 0 | 0 | 0 | 1 | 0 | 16 | 1146117589
| Online PSC |  | https://podminky.urs.cz/item/CS_URS_2023_02/767995117 | [14 empty] | Online PSC | 1
146 | M | 13756r001.1 | Atypické nerezové konstrukce | KG | 3544.6 |  | 0 | R-položka |  | základní |  | 0 | 0.001 | 3.5446 | 0 | 0 | 32 | M | 1 |  |  |  | ROZPOCET |  |  |  |  | 0 | 0 | 0 | 0 | 0 | 1 | 0 | 16 | 824329616
147 | M | 13010760 | ocel profilová IPE 300 jakost 11 375 | T | 0.6 |  | 0 | CS ÚRS 2023 02 |  | základní |  | 0 | 1 | 0.6 | 0 | 0 | 32 | M | 1 |  |  |  | ROZPOCET |  |  |  |  | 0 | 0 | 0 | 0 | 0 | 1 | 0 | 16 | -872529845
148 | K | 998767102 | Přesun hmot pro zámečnické konstrukce stanovený z hmotnosti přesunovaného materiálu vodorovná dopravní vzdálenost do 50 m v objektech výšky přes 6 do 12 m | T | 10.723 |  | 0 | CS ÚRS 2023 02 |  | základní |  | 0 | 0 | 0 | 0 | 0 | 16 | K | 1 |  |  |  | ROZPOCET |  |  |  |  | 0 | 0 | 0 | 0 | 0 | 1 | 0 | 16 | -300062297
| Online PSC |  | https://podminky.urs.cz/item/CS_URS_2023_02/998767102 | [14 empty] | Online PSC | 1
| D | 771 | Podlahy z dlaždic |  |  |  | 0 |  |  |  |  | 0 |  | 4.2929 |  | 0 | 4 | D | 0 |  |  |  | ROZPOCET | [10 empty] | 0
149 | K | 771111011 | Příprava podkladu před provedením dlažby vysátí podlah | M2 | 115.8 |  | 0 | CS ÚRS 2023 02 |  | základní |  | 0 | 0 | 0 | 0 | 0 | 16 | K | 1 |  |  |  | ROZPOCET |  |  |  |  | 0 | 0 | 0 | 0 | 0 | 1 | 0 | 16 | 1432789880
| Online PSC |  | https://podminky.urs.cz/item/CS_URS_2023_02/771111011 | [14 empty] | Online PSC | 1
150 | K | 771121011 | Příprava podkladu před provedením dlažby nátěr penetrační na podlahu | M2 | 115.8 |  | 0 | CS ÚRS 2023 02 |  | základní |  | 0 | 0.0003 | 0.03474 | 0 | 0 | 16 | K | 1 |  |  |  | ROZPOCET |  |  |  |  | 0 | 0 | 0 | 0 | 0 | 1 | 0 | 16 | 1351305223
| Online PSC |  | https://podminky.urs.cz/item/CS_URS_2023_02/771121011 | [14 empty] | Online PSC | 1
151 | K | 771151012 | Příprava podkladu před provedením dlažby samonivelační stěrka min.pevnosti 20 MPa, tloušťky přes 3 do 5 mm | M2 | 115.8 |  | 0 | CS ÚRS 2023 02 |  | základní |  | 0 | 0.00758 | 0.87776 | 0 | 0 | 16 | K | 1 |  |  |  | ROZPOCET |  |  |  |  | 0 | 0 | 0 | 0 | 0 | 1 | 0 | 16 | 557216605
| Online PSC |  | https://podminky.urs.cz/item/CS_URS_2023_02/771151012 | [14 empty] | Online PSC | 1
208 | K | 771474213 | Montáž soklů z dlaždic keramických lepených cementovým flexibilním rychletuhnoucím lepidlem rovných, výšky přes 90 do 120 mm | m | 72.834 |  | 0 | CS ÚRS 2023 02 |  | základní |  | 0 | 0.00058 | 0.042244 | 0 | 0 | 16 | K | 1 |  |  |  | ROZPOCET |  |  |  |  | 0 | 0 | 0 | 0 | 0 | 1 | 0 | 16 | 1443863950
| Online PSC |  | https://podminky.urs.cz/item/CS_URS_2023_02/771474213 | [14 empty] | Online PSC | 1
| VV |  | místnost č.3 a 4 | [14 empty] | VV | 1 | 1 | True | 0 | ROZPOCET
| VV |  | 2*11,249+2*6,550 |  | 35.598 | [12 empty] | VV | 1 | 2 | True | 0 | ROZPOCET
| VV |  | -1,400-1,100 "otvor" |  | -2.5 | [12 empty] | VV | 1 | 2 | True | 0 | ROZPOCET
| VV |  | 2*5,099+2*17,969 |  | 46.136 | [12 empty] | VV | 1 | 2 | True | 0 | ROZPOCET
| VV |  | - 1,100-3*0,600-3,500 "otvor" |  | -6.4 | [12 empty] | VV | 1 | 2 | True | 0 | ROZPOCET
| VV |  | Součet |  | 72.834 | [12 empty] | VV | 1 | 4 | True | 1 | ROZPOCET
209 | M | 59761187 | sokl keramický mrazuvzdorný povrch hladký/lapovaný tl do 10mm výšky přes 90 do 120mm | m | 80.117 |  | 0 | CS ÚRS 2023 02 |  | základní |  | 0 | 0.00264 | 0.21151 | 0 | 0 | 32 | M | 1 |  |  |  | ROZPOCET |  |  |  |  | 0 | 0 | 0 | 0 | 0 | 1 | 0 | 16 | -1832672382
| VV |  | 72,834*1,1 'Přepočtené koeficientem množství |  | 80.117 | [12 empty] | VV | 1 | 2 | False | 1 | ROZPOCET
152 | K | 771574266 | Montáž podlah z dlaždic keramických lepených flexibilním lepidlem maloformátových pro vysoké mechanické zatížení protiskluzných nebo reliéfních (bezbariérových) přes 22 do 25 ks/m2 | M2 | 115.8 |  | 0 | R-položka |  | základní |  | 0 | 0.00588 | 0.6809 | 0 | 0 | 16 | K | 1 |  |  |  | ROZPOCET |  |  |  |  | 0 | 0 | 0 | 0 | 0 | 1 | 0 | 16 | -497602130
153 | M | 59761406 | dlažba keramická slinutá protiskluzná do interiéru i exteriéru pro vysoké mechanické namáhání přes 22 do 25ks/m2 | M2 | 127.38 |  | 0 | R-položka |  | základní |  | 0 | 0.0192 | 2.4457 | 0 | 0 | 32 | M | 1 |  |  |  | ROZPOCET |  |  |  |  | 0 | 0 | 0 | 0 | 0 | 1 | 0 | 16 | -885478440
154 | K | 998771102 | Přesun hmot pro podlahy z dlaždic stanovený z hmotnosti přesunovaného materiálu vodorovná dopravní vzdálenost do 50 m v objektech výšky přes 6 do 12 m | T | 4.293 |  | 0 | CS ÚRS 2023 02 |  | základní |  | 0 | 0 | 0 | 0 | 0 | 16 | K | 1 |  |  |  | ROZPOCET |  |  |  |  | 0 | 0 | 0 | 0 | 0 | 1 | 0 | 16 | 952390144
| Online PSC |  | https://podminky.urs.cz/item/CS_URS_2023_02/998771102 | [14 empty] | Online PSC | 1
| D | 772 | Podlahy z kamene |  |  |  | 0 |  |  |  |  | 0 |  | 7.666 |  | 0 | 4 | D | 0 |  |  |  | ROZPOCET | [10 empty] | 0
155 | K | 772521280 | Kladení dlažby z kamene do lepidla z nejvýše dvou rozdílných druhů pravoúhlých desek nebo dlaždic ve skladbě se pravidelně opakujících, tl. přes 90 do 120 mm | M2 | 32.346 |  | 0 | CS ÚRS 2023 02 |  | základní |  | 0 | 0.015 | 0.48519 | 0 | 0 | 16 | K | 1 |  |  |  | ROZPOCET |  |  |  |  | 0 | 0 | 0 | 0 | 0 | 1 | 0 | 16 | 1595505956
| Online PSC |  | https://podminky.urs.cz/item/CS_URS_2023_02/772521280 | [14 empty] | Online PSC | 1
156 | M | 58381007 | kostka dlažební žula drobná 8/10 | M2 | 32.346 |  | 0 | CS ÚRS 2023 02 |  | základní |  | 0 | 0.222 | 7.1808 | 0 | 0 | 32 | M | 1 |  |  |  | ROZPOCET |  |  |  |  | 0 | 0 | 0 | 0 | 0 | 1 | 0 | 16 | -1075611908
| VV |  | "Přesná specifikace: viz. projektová dokumentace | [14 empty] | VV | 1 | 1 | True | 0 | ROZPOCET
| VV | A167 | "Odtoková jímka" 0.88*(8.1+5.6) + 20.29 |  | 32.346 | [12 empty] | VV | 1 | 2 | True | 0 | ROZPOCET
| VV | B167 | "Celkem: A167" | [14 empty] | VV | 1 | 1 | True | 0 | ROZPOCET
| VV | C167 | B167 * 1.05"Koeficient množství |  | 0 | [12 empty] | VV | 1 | 2 | True | 0 | ROZPOCET
| VV |  | Součet |  | 32.346 | [12 empty] | VV | 1 | 4 | True | 1 | ROZPOCET
157 | K | 998772102 | Přesun hmot pro kamenné dlažby, obklady schodišťových stupňů a soklů stanovený z hmotnosti přesunovaného materiálu vodorovná dopravní vzdálenost do 50 m v objektech výšky přes 6 do 12 m | T | 7.666 |  | 0 | CS ÚRS 2023 02 |  | základní |  | 0 | 0 | 0 | 0 | 0 | 16 | K | 1 |  |  |  | ROZPOCET |  |  |  |  | 0 | 0 | 0 | 0 | 0 | 1 | 0 | 16 | 73141523
| Online PSC |  | https://podminky.urs.cz/item/CS_URS_2023_02/998772102 | [14 empty] | Online PSC | 1
| D | 777 | Podlahy lité |  |  |  | 0 |  |  |  |  | 0 |  | 0.516 |  | 0 | 4 | D | 0 |  |  |  | ROZPOCET | [10 empty] | 0
158 | K | 777131101 | Penetrační nátěr podlahy epoxidový na podklad suchý a vyzrálý | M2 | 76 |  | 0 | CS ÚRS 2023 02 |  | základní |  | 0 | 0.0003 | 0.0228 | 0 | 0 | 16 | K | 1 |  |  |  | ROZPOCET |  |  |  |  | 0 | 0 | 0 | 0 | 0 | 1 | 0 | 16 | -1229861565
| Online PSC |  | https://podminky.urs.cz/item/CS_URS_2023_02/777131101 | [14 empty] | Online PSC | 1
159 | K | 777131201 | Penetrační nátěr schodišťových stupňů epoxidový na podklad suchý a vyzrálý | M2 | 37.8 |  | 0 | CS ÚRS 2023 02 |  | základní |  | 0 | 0.00032 | 0.012096 | 0 | 0 | 16 | K | 1 |  |  |  | ROZPOCET |  |  |  |  | 0 | 0 | 0 | 0 | 0 | 1 | 0 | 16 | 883888815
| Online PSC |  | https://podminky.urs.cz/item/CS_URS_2023_02/777131201 | [14 empty] | Online PSC | 1
160 | K | 777611121 | Krycí nátěr podlahy průmyslový epoxidový | M2 | 51.78 |  | 0 | CS ÚRS 2023 02 |  | základní |  | 0 | 0.00024 | 0.012427 | 0 | 0 | 16 | K | 1 |  |  |  | ROZPOCET |  |  |  |  | 0 | 0 | 0 | 0 | 0 | 1 | 0 | 16 | -1416056523
| Online PSC |  | https://podminky.urs.cz/item/CS_URS_2023_02/777611121 | [14 empty] | Online PSC | 1
161 | K | 777611141 | Krycí nátěr podlahy chemicky odolný epoxidový | M2 | 24.22 |  | 0 | CS ÚRS 2023 02 |  | základní |  | 0 | 0.0025 | 0.06055 | 0 | 0 | 16 | K | 1 |  |  |  | ROZPOCET |  |  |  |  | 0 | 0 | 0 | 0 | 0 | 1 | 0 | 16 | -1790752328
| Online PSC |  | https://podminky.urs.cz/item/CS_URS_2023_02/777611141 | [14 empty] | Online PSC | 1
162 | K | 777611161 | Krycí nátěr podlahy protiskluzová úprava prosyp křemenným pískem | M2 | 76 |  | 0 | CS ÚRS 2023 02 |  | základní |  | 0 | 0.0035 | 0.266 | 0 | 0 | 16 | K | 1 |  |  |  | ROZPOCET |  |  |  |  | 0 | 0 | 0 | 0 | 0 | 1 | 0 | 16 | -2008092996
| Online PSC |  | https://podminky.urs.cz/item/CS_URS_2023_02/777611161 | [14 empty] | Online PSC | 1
163 | K | 777611221 | Krycí nátěr schodištových stupňů průmyslový epoxidový | M2 | 37.8 |  | 0 | CS ÚRS 2023 02 |  | základní |  | 0 | 0.00026 | 0.009828 | 0 | 0 | 16 | K | 1 |  |  |  | ROZPOCET |  |  |  |  | 0 | 0 | 0 | 0 | 0 | 1 | 0 | 16 | 1064370006
| Online PSC |  | https://podminky.urs.cz/item/CS_URS_2023_02/777611221 | [14 empty] | Online PSC | 1
164 | K | 777611261 | Krycí nátěr schodištových stupňů protiskluzová úprava prosyp křemenným pískem | M2 | 37.8 |  | 0 | CS ÚRS 2023 02 |  | základní |  | 0 | 0.0035 | 0.1323 | 0 | 0 | 16 | K | 1 |  |  |  | ROZPOCET |  |  |  |  | 0 | 0 | 0 | 0 | 0 | 1 | 0 | 16 | 1656957137
| Online PSC |  | https://podminky.urs.cz/item/CS_URS_2023_02/777611261 | [14 empty] | Online PSC | 1
165 | K | 998777102 | Přesun hmot pro podlahy lité stanovený z hmotnosti přesunovaného materiálu vodorovná dopravní vzdálenost do 50 m v objektech výšky přes 6 do 12 m | T | 0.516 |  | 0 | CS ÚRS 2023 02 |  | základní |  | 0 | 0 | 0 | 0 | 0 | 16 | K | 1 |  |  |  | ROZPOCET |  |  |  |  | 0 | 0 | 0 | 0 | 0 | 1 | 0 | 16 | -72458977
| Online PSC |  | https://podminky.urs.cz/item/CS_URS_2023_02/998777102 | [14 empty] | Online PSC | 1
| D | 781 | Dokončovací práce - obklady |  |  |  | 0 |  |  |  |  | 0 |  | 43.7893 |  | 0 | 4 | D | 0 |  |  |  | ROZPOCET | [10 empty] | 0
166 | K | 781111011 | Příprava podkladu před provedením obkladu oprášení (ometení) stěny | M2 | 202.286 |  | 0 | CS ÚRS 2023 02 |  | základní |  | 0 | 0 | 0 | 0 | 0 | 16 | K | 1 |  |  |  | ROZPOCET |  |  |  |  | 0 | 0 | 0 | 0 | 0 | 1 | 0 | 16 | 1000556110
| Online PSC |  | https://podminky.urs.cz/item/CS_URS_2023_02/781111011 | [14 empty] | Online PSC | 1
167 | K | 781121011 | Příprava podkladu před provedením obkladu nátěr penetrační na stěnu | M2 | 202.286 |  | 0 | CS ÚRS 2023 02 |  | základní |  | 0 | 0.0003 | 0.060686 | 0 | 0 | 16 | K | 1 |  |  |  | ROZPOCET |  |  |  |  | 0 | 0 | 0 | 0 | 0 | 1 | 0 | 16 | 1982118019
| Online PSC |  | https://podminky.urs.cz/item/CS_URS_2023_02/781121011 | [14 empty] | Online PSC | 1
168 | K | 781151031 | Příprava podkladu před provedením obkladu celoplošné vyrovnání podkladu stěrkou, tloušťky 3mm | M2 | 99.5 |  | 0 | CS ÚRS 2023 02 |  | základní |  | 0 | 0.0045 | 0.44775 | 0 | 0 | 16 | K | 1 |  |  |  | ROZPOCET |  |  |  |  | 0 | 0 | 0 | 0 | 0 | 1 | 0 | 16 | 1616908532
| Online PSC |  | https://podminky.urs.cz/item/CS_URS_2023_02/781151031 | [14 empty] | Online PSC | 1
169 | K | 781464111 | Montáž obkladů vnitřních stěn z dlaždic z taveného čediče lepených flexibilním lepidlem, vel. 200 x 200 mm tl. do 20 mm | M2 | 504.092 |  | 0 | CS ÚRS 2023 02 |  | základní |  | 0 | 0.0034 | 1.7139 | 0 | 0 | 16 | K | 1 |  |  |  | ROZPOCET |  |  |  |  | 0 | 0 | 0 | 0 | 0 | 1 | 0 | 16 | -1213198567
| Online PSC |  | https://podminky.urs.cz/item/CS_URS_2023_02/781464111 | [14 empty] | Online PSC | 1
170 | M | 63232118 | dlaždice z taveného čediče jemný rastr 200x200x22mm | KUS | 13862.53 |  | 0 | CS ÚRS 2023 02 |  | základní |  | 0 | 0.0024 | 33.2701 | 0 | 0 | 32 | M | 1 |  |  |  | ROZPOCET |  |  |  |  | 0 | 0 | 0 | 0 | 0 | 1 | 0 | 16 | 1898002190
171 | K | 781473115 | Montáž obkladů vnitřních stěn z dlaždic keramických lepených standardním lepidlem hladkých přes 22 do 25 ks/m2 | M2 | 99.5 |  | 0 | CS ÚRS 2023 02 |  | základní |  | 0 | 0.0051 | 0.50745 | 0 | 0 | 16 | K | 1 |  |  |  | ROZPOCET |  |  |  |  | 0 | 0 | 0 | 0 | 0 | 1 | 0 | 16 | -1840853727
| Online PSC |  | https://podminky.urs.cz/item/CS_URS_2023_02/781473115 | [14 empty] | Online PSC | 1
172 | M | 59761039 | obklad keramický hladký přes 22 do 25ks/m2 | M2 | 109.45 |  | 0 | CS ÚRS 2023 02 |  | základní |  | 0 | 0.0126 | 1.3791 | 0 | 0 | 32 | M | 1 |  |  |  | ROZPOCET |  |  |  |  | 0 | 0 | 0 | 0 | 0 | 1 | 0 | 16 | -1121368728
173 | K | 781734112 | Montáž obkladů vnějších stěn z obkladaček cihelných lepených flexibilním lepidlem přes 50 do 85 ks/m2 | M2 | 152.602 |  | 0 | CS ÚRS 2023 02 |  | základní |  | 0 | 0.005 | 0.76301 | 0 | 0 | 16 | K | 1 |  |  |  | ROZPOCET |  |  |  |  | 0 | 0 | 0 | 0 | 0 | 1 | 0 | 16 | -1987205899
| Online PSC |  | https://podminky.urs.cz/item/CS_URS_2023_02/781734112 | [14 empty] | Online PSC | 1
174 | M | 59623117 | pásek obkladový cihlový rohová tvarovka 240x71x14x115mm červený | KUS | 4982.922 |  | 0 | CS ÚRS 2023 02 |  | základní |  | 0 | 0.0008 | 3.9863 | 0 | 0 | 32 | M | 1 |  |  |  | ROZPOCET |  |  |  |  | 0 | 0 | 0 | 0 | 0 | 1 | 0 | 16 | -270171534
| P |  | Poznámka k položce: Spotřeba: 12 kus/m2 | [14 empty] | P | 1
| VV |  | "Přesná specifikace: viz. projektová dokumentace | [14 empty] | VV | 1 | 1 | True | 0 | ROZPOCET
| VV |  | "Na celkové ploše bude použito odhadem 60% rohových a 40% rovných cihlových pásků | [14 empty] | VV | 1 | 1 | True | 0 | ROZPOCET
| VV | A185 | 152.602/(0.245*0.075)*0.60 |  | 4982.922 | [12 empty] | VV | 1 | 2 | True | 0 | ROZPOCET
| VV | B185 | "Celkem: A185" | [14 empty] | VV | 1 | 1 | True | 0 | ROZPOCET
| VV | C185 | B185 * 1.1"Koeficient množství |  | 0 | [12 empty] | VV | 1 | 2 | True | 0 | ROZPOCET
| VV |  | Součet |  | 4982.922 | [12 empty] | VV | 1 | 4 | True | 1 | ROZPOCET
175 | M | 59623113 | pásek obkladový cihlový hladký 240x71x14mm červený | KUS | 3321.948 |  | 0 | CS ÚRS 2023 02 |  | základní |  | 0 | 0.0005 | 1.661 | 0 | 0 | 32 | M | 1 |  |  |  | ROZPOCET |  |  |  |  | 0 | 0 | 0 | 0 | 0 | 1 | 0 | 16 | -1081172351
| P |  | Poznámka k položce: Spotřeba: 48 kus/m2 | [14 empty] | P | 1
| VV |  | "Přesná specifikace: viz. projektová dokumentace | [14 empty] | VV | 1 | 1 | True | 0 | ROZPOCET
| VV |  | "Na celkové ploše bude použito odhadem 60% rohových a 40% rovných cihlových pásků | [14 empty] | VV | 1 | 1 | True | 0 | ROZPOCET
| VV | A186 | 152.602/(0.245*0.075)*0.40 |  | 3321.948 | [12 empty] | VV | 1 | 2 | True | 0 | ROZPOCET
| VV | B186 | "Celkem: A186" | [14 empty] | VV | 1 | 1 | True | 0 | ROZPOCET
| VV | C186 | B186 * 1.1"Koeficient množství |  | 0 | [12 empty] | VV | 1 | 2 | True | 0 | ROZPOCET
| VV |  | Součet |  | 3321.948 | [12 empty] | VV | 1 | 4 | True | 1 | ROZPOCET
176 | K | 998781102 | Přesun hmot pro obklady keramické stanovený z hmotnosti přesunovaného materiálu vodorovná dopravní vzdálenost do 50 m v objektech výšky přes 6 do 12 m | T | 43.789 |  | 0 | CS ÚRS 2023 02 |  | základní |  | 0 | 0 | 0 | 0 | 0 | 16 | K | 1 |  |  |  | ROZPOCET |  |  |  |  | 0 | 0 | 0 | 0 | 0 | 1 | 0 | 16 | 579345729
| Online PSC |  | https://podminky.urs.cz/item/CS_URS_2023_02/998781102 | [14 empty] | Online PSC | 1
| D | 783 | Dokončovací práce - nátěry |  |  |  | 0 |  |  |  |  | 0 |  | 0.017357 |  | 0 | 4 | D | 0 |  |  |  | ROZPOCET | [10 empty] | 0
177 | K | 783823101 | Penetrační nátěr omítek hladkých betonových povrchů akrylátový | M2 | 216.96 |  | 0 | CS ÚRS 2023 02 |  | základní |  | 0 | 8e-05 | 0.017357 | 0 | 0 | 16 | K | 1 |  |  |  | ROZPOCET |  |  |  |  | 0 | 0 | 0 | 0 | 0 | 1 | 0 | 16 | -732200722
| Online PSC |  | https://podminky.urs.cz/item/CS_URS_2023_02/783823101 | [14 empty] | Online PSC | 1
| D | 784 | Dokončovací práce - malby a tapety |  |  |  | 0 |  |  |  |  | 0 |  | 0.19579 |  | 0 | 4 | D | 0 |  |  |  | ROZPOCET | [10 empty] | 0
178 | K | 784181105 | Penetrace podkladu jednonásobná základní akrylátová v místnostech výšky přes 5,00 m | M2 | 575.863 |  | 0 | CS ÚRS 2023 02 |  | základní |  | 0 | 0.0002 | 0.11517 | 0 | 0 | 16 | K | 1 |  |  |  | ROZPOCET |  |  |  |  | 0 | 0 | 0 | 0 | 0 | 1 | 0 | 16 | 826541731
| Online PSC |  | https://podminky.urs.cz/item/CS_URS_2023_02/784181105 | [14 empty] | Online PSC | 1
179 | K | 784211025 | Malby z malířských směsí otěruvzdorných za mokra jednonásobné, bílé za mokra otěruvzdorné středně v místnostech výšky přes 5,00 m | M2 | 575.863 |  | 0 | CS ÚRS 2023 02 |  | základní |  | 0 | 0.00014 | 0.080621 | 0 | 0 | 16 | K | 1 |  |  |  | ROZPOCET |  |  |  |  | 0 | 0 | 0 | 0 | 0 | 1 | 0 | 16 | 1661799242
| Online PSC |  | https://podminky.urs.cz/item/CS_URS_2023_02/784211025 | [14 empty] | Online PSC | 1
| D | 787 | Dokončovací práce - zasklívání |  |  |  | 0 |  |  |  |  | 0 |  | 0.3952 |  | 0 | 4 | D | 0 |  |  |  | ROZPOCET | [10 empty] | 0
180 | K | 787327224 | Zasklívání střešních konstrukcí, světlíků a zahradních skleníků deskami dutinovými a komůrkovými polykarbonátovým profilem komůrkovým do hliníkového U profilu s krycí a přítlačnou lištou, tl. 10 mm | M2 | 129.15 |  | 0 | CS ÚRS 2023 02 |  | základní |  | 0 | 0.00306 | 0.3952 | 0 | 0 | 16 | K | 1 |  |  |  | ROZPOCET |  |  |  |  | 0 | 0 | 0 | 0 | 0 | 1 | 0 | 16 | -617188572
| Online PSC |  | https://podminky.urs.cz/item/CS_URS_2023_02/787327224 | [14 empty] | Online PSC | 1
181 | K | 998787102 | Přesun hmot pro zasklívání stanovený z hmotnosti přesunovaného materiálu vodorovná dopravní vzdálenost do 50 m v objektech výšky přes 6 do 12 m | T | 0.395 |  | 0 | CS ÚRS 2023 02 |  | základní |  | 0 | 0 | 0 | 0 | 0 | 16 | K | 1 |  |  |  | ROZPOCET |  |  |  |  | 0 | 0 | 0 | 0 | 0 | 1 | 0 | 16 | 1841707130
| Online PSC |  | https://podminky.urs.cz/item/CS_URS_2023_02/998787102 | [14 empty] | Online PSC | 1
| D | 8 | Trubní vedení |  |  |  | 0 |  |  |  |  | 0 |  | 0.18018 |  | 0 | 4 | D | 0 |  |  |  | ROZPOCET | [10 empty] | 0
182 | K | 89950r02 | Stupadla do šachet zapouštěcí kapsová, úchop z Nerez s ployethylenovým povlakem | KUS | 198 |  | 0 | R-položka |  | základní |  | 0 | 0.00091 | 0.18018 | 0 | 0 | 64 | K | 1 |  |  |  | ROZPOCET |  |  |  |  | 0 | 0 | 0 | 0 | 0 | 1 | 0 | 64 | -132152828
| D | 9 | Ostatní konstrukce a práce, bourání |  |  |  | 0 |  |  |  |  | 0 |  | 2518.0706 |  | 12.8276 | 4 | D | 0 |  |  |  | ROZPOCET | [10 empty] | 0
183 | K | 912111113 | Montáž zábrany parkovací tvaru sloupku do výšky 800 mm přichycené šrouby | KUS | 3 |  | 0 | CS ÚRS 2023 02 |  | základní |  | 0 | 0.0012 | 0.0036 | 0 | 0 | 4 | K | 1 |  |  |  | ROZPOCET |  |  |  |  | 0 | 0 | 0 | 0 | 0 | 1 | 0 | 4 | -838068371
| Online PSC |  | https://podminky.urs.cz/item/CS_URS_2023_02/912111113 | [14 empty] | Online PSC | 1
184 | M | 749101r | ocelová zarážka | KUS | 3 |  | 0 | R-položka |  | základní |  | 0 | 0.006 | 0.018 | 0 | 0 | 8 | M | 1 |  |  |  | ROZPOCET |  |  |  |  | 0 | 0 | 0 | 0 | 0 | 1 | 0 | 4 | 1050563978
| VV |  | "Přesná specifikace: viz. projektová dokumentace (včetně veškerého kotevního materiálu) | [14 empty] | VV | 1 | 1 | True | 0 | ROZPOCET
| VV |  | "ocelová zarážka bránící vjezdu na poklop nad stavidly (ZA 04) a poškození stavidel | [14 empty] | VV | 1 | 1 | True | 0 | ROZPOCET
| VV | A58 | 3"ks |  | 3 | [12 empty] | VV | 1 | 2 | True | 1 | ROZPOCET
185 | K | 931994112R | Zatmelení trvale pružným tmelem | m | 19.477 |  | 0 | R-položka |  | základní |  | 0 | 0.00071 | 0.013829 | 0 | 0 | 4 | K | 1 |  |  |  | ROZPOCET |  |  |  |  | 0 | 0 | 0 | 0 | 0 | 1 | 0 | 4 | 1514087801
| VV |  | "2x prostup D350mm, prostup vodotěsný pro nerezové potrubí 168x3 | [14 empty] | VV | 1 | 1 | True | 0 | ROZPOCET
| VV |  | "utěsnění prostupu - trvale pružný tmel | [14 empty] | VV | 1 | 1 | True | 0 | ROZPOCET
| VV |  | "rozměry: strop tl. 0,60m | [14 empty] | VV | 1 | 1 | True | 0 | ROZPOCET
| VV |  | 2*3,1415*0,15 |  | 0.942 | [12 empty] | VV | 1 | 2 | True | 0 | ROZPOCET
| VV |  | "5x prostup DN1400mm, prostup pro potrubí DN1000 | [14 empty] | VV | 1 | 1 | True | 0 | ROZPOCET
| VV |  | "rozměry: strop tl. 0,80m | [14 empty] | VV | 1 | 1 | True | 0 | ROZPOCET
| VV |  | 5*3,1415*1,00 |  | 15.708 | [12 empty] | VV | 1 | 2 | True | 0 | ROZPOCET
| VV |  | "1x prostup DN1400mm, prostup pro potrubí DN900 | [14 empty] | VV | 1 | 1 | True | 0 | ROZPOCET
| VV |  | "rozměry: strop tl. 0,80m | [14 empty] | VV | 1 | 1 | True | 0 | ROZPOCET
| VV |  | 1*3,1415*0,90 |  | 2.827 | [12 empty] | VV | 1 | 2 | True | 0 | ROZPOCET
| VV |  | Součet |  | 19.477 | [12 empty] | VV | 1 | 4 | True | 1 | ROZPOCET
186 | K | 933901112 | Zkoušky objektů a vymývání provedení zkoušky vodotěsnosti betonové nádrže jakéhokoliv druhu a tvaru, o obsahu přes 1000 m3 | M3 | 2517.033 |  | 0 | CS ÚRS 2023 02 |  | základní |  | 0 | 0 | 0 | 0 | 0 | 4 | K | 1 |  |  |  | ROZPOCET |  |  |  |  | 0 | 0 | 0 | 0 | 0 | 1 | 0 | 4 | 1994562816
| Online PSC |  | https://podminky.urs.cz/item/CS_URS_2023_02/933901112 | [14 empty] | Online PSC | 1
187 | M | 08113910 | voda povrchová pro jinou potřebu průmyslu a služeb | M3 | 2517.033 |  | 0 | CS ÚRS 2023 02 |  | základní |  | 0 | 1 | 2517.033 | 0 | 0 | 8 | M | 1 |  |  |  | ROZPOCET |  |  |  |  | 0 | 0 | 0 | 0 | 0 | 1 | 0 | 4 | -124910307
188 | K | 943121111 | Montáž lešení prostorového trubkového těžkého pracovního nebo podpěrného bez podlah s provozním zatížením tř. 4 od 200 do 300 kg/m2, výšky do 20 m | M3 | 2597.011 |  | 0 | CS ÚRS 2023 02 |  | základní |  | 0 | 0 | 0 | 0 | 0 | 4 | K | 1 |  |  |  | ROZPOCET |  |  |  |  | 0 | 0 | 0 | 0 | 0 | 1 | 0 | 4 | 104924637
| Online PSC |  | https://podminky.urs.cz/item/CS_URS_2023_02/943121111 | [14 empty] | Online PSC | 1
189 | K | 943121211 | Montáž lešení prostorového trubkového těžkého pracovního nebo podpěrného bez podlah Příplatek za první a každý další den použití lešení k ceně -1111 | M3 | 36358.154 |  | 0 | CS ÚRS 2023 02 |  | základní |  | 0 | 0 | 0 | 0 | 0 | 4 | K | 1 |  |  |  | ROZPOCET |  |  |  |  | 0 | 0 | 0 | 0 | 0 | 1 | 0 | 4 | -309209353
| Online PSC |  | https://podminky.urs.cz/item/CS_URS_2023_02/943121211 | [14 empty] | Online PSC | 1
190 | K | 943121811 | Demontáž lešení prostorového trubkového těžkého pracovního nebo podpěrného bez podlah s provozním zatížením tř. 4 od 200 do 300 kg/m2, výšky do 20 m | M3 | 2597.011 |  | 0 | CS ÚRS 2023 02 |  | základní |  | 0 | 0 | 0 | 0 | 0 | 4 | K | 1 |  |  |  | ROZPOCET |  |  |  |  | 0 | 0 | 0 | 0 | 0 | 1 | 0 | 4 | 1342365517
| Online PSC |  | https://podminky.urs.cz/item/CS_URS_2023_02/943121811 | [14 empty] | Online PSC | 1
191 | K | 952903112 | Vyčištění objektů čistíren odpadních vod, nádrží, žlabů nebo kanálů světlé výšky prostoru do 3,5 m | M2 | 591 |  | 0 | CS ÚRS 2023 02 |  | základní |  | 0 | 1e-05 | 0.00591 | 0 | 0 | 4 | K | 1 |  |  |  | ROZPOCET |  |  |  |  | 0 | 0 | 0 | 0 | 0 | 1 | 0 | 4 | 1797327475
| Online PSC |  | https://podminky.urs.cz/item/CS_URS_2023_02/952903112 | [14 empty] | Online PSC | 1
192 | K | 952903119 | Vyčištění objektů čistíren odpadních vod, nádrží, žlabů nebo kanálů Příplatek k ceně za vyčištění prostorů v přes 3,5 m | M2 | 591 |  | 0 | CS ÚRS 2023 02 |  | základní |  | 0 | 0 | 0 | 0 | 0 | 4 | K | 1 |  |  |  | ROZPOCET |  |  |  |  | 0 | 0 | 0 | 0 | 0 | 1 | 0 | 4 | 1365812554
| Online PSC |  | https://podminky.urs.cz/item/CS_URS_2023_02/952903119 | [14 empty] | Online PSC | 1
193 | K | 953334115R | Bobtnavý pásek spar betonových kcí | m | 48.065 |  | 0 | R-položka |  | základní |  | 0 | 0.00068 | 0.032684 | 0 | 0 | 4 | K | 1 |  |  |  | ROZPOCET |  |  |  |  | 0 | 0 | 0 | 0 | 0 | 1 | 0 | 4 | -2042896322
| VV |  | "2x prostup D350mm, prostup vodotěsný pro nerezové potrubí 168x3 | [14 empty] | VV | 1 | 1 | True | 0 | ROZPOCET
| VV |  | "utěsnění prostupu - bobtnající pryž u stěny, u potrubí | [14 empty] | VV | 1 | 1 | True | 0 | ROZPOCET
| VV |  | "rozměry: strop tl. 0,60m | [14 empty] | VV | 1 | 1 | True | 0 | ROZPOCET
| VV |  | 2*3,1415*0,35+2*3,1415*0,15 |  | 3.142 | [12 empty] | VV | 1 | 2 | True | 0 | ROZPOCET
| VV |  | "5x prostup DN1400mm, prostup pro potrubí DN1000 | [14 empty] | VV | 1 | 1 | True | 0 | ROZPOCET
| VV |  | "rozměry: strop tl. 0,80m | [14 empty] | VV | 1 | 1 | True | 0 | ROZPOCET
| VV |  | 5*3,1415*1,40+5*3,1415*1,00 |  | 37.698 | [12 empty] | VV | 1 | 2 | True | 0 | ROZPOCET
| VV |  | "1x prostup DN1400mm, prostup pro potrubí DN900 | [14 empty] | VV | 1 | 1 | True | 0 | ROZPOCET
| VV |  | "rozměry: strop tl. 0,80m | [14 empty] | VV | 1 | 1 | True | 0 | ROZPOCET
| VV |  | 1*3,1415*1,40+1*3,1415*0,90 |  | 7.225 | [12 empty] | VV | 1 | 2 | True | 0 | ROZPOCET
| VV |  | Součet |  | 48.065 | [12 empty] | VV | 1 | 4 | True | 1 | ROZPOCET
194 | K | 953334443 | Těsnící plech do pracovních spar betonových konstrukcí horizontálních i vertikálních (podlaha - zeď, zeď - strop a technologických) ve svitku s bitumenovým povrchem oboustranným, šířky 150 mm | M | 733.45 |  | 0 | CS ÚRS 2023 02 |  | základní |  | 0 | 0.00122 | 0.89481 | 0 | 0 | 4 | K | 1 |  |  |  | ROZPOCET |  |  |  |  | 0 | 0 | 0 | 0 | 0 | 1 | 0 | 4 | 542372383
| Online PSC |  | https://podminky.urs.cz/item/CS_URS_2023_02/953334443 | [14 empty] | Online PSC | 1
195 | K | 967041112 | Přisekání (špicování) rovných ostění v betonu po hrubém vybourání otvorů bez odstupu | m2 | 7.148 |  | 0 | CS ÚRS 2023 02 |  | základní |  | 0 | 0 | 0 | 0.066 | 0.47177 | 4 | K | 1 |  |  |  | ROZPOCET |  |  |  |  | 0 | 0 | 0 | 0 | 0 | 1 | 0 | 4 | 1074289044
| Online PSC |  | https://podminky.urs.cz/item/CS_URS_2023_02/967041112 | [14 empty] | Online PSC | 1
| VV |  | "2x prostup D350mm, prostup vodotěsný pro nerezové potrubí 168x3 | [14 empty] | VV | 1 | 1 | True | 0 | ROZPOCET
| VV |  | "utěsnění prostupu - násypka pro zabetonování prostupu | [14 empty] | VV | 1 | 1 | True | 0 | ROZPOCET
| VV |  | "rozměry: strop tl. 0,60m | [14 empty] | VV | 1 | 1 | True | 0 | ROZPOCET
| VV |  | 2*3,1415*0,35*0,25 |  | 0.55 | [12 empty] | VV | 1 | 2 | True | 0 | ROZPOCET
| VV |  | "5x prostup DN1400mm, prostup pro potrubí DN1000 | [14 empty] | VV | 1 | 1 | True | 0 | ROZPOCET
| VV |  | "rozměry: strop tl. 0,80m | [14 empty] | VV | 1 | 1 | True | 0 | ROZPOCET
| VV |  | 5*3,1415*1,40*0,25 |  | 5.498 | [12 empty] | VV | 1 | 2 | True | 0 | ROZPOCET
| VV |  | "1x prostup DN1400mm, prostup pro potrubí DN900 | [14 empty] | VV | 1 | 1 | True | 0 | ROZPOCET
| VV |  | "rozměry: strop tl. 0,80m | [14 empty] | VV | 1 | 1 | True | 0 | ROZPOCET
| VV |  | 1*3,1415*1,40*0,25 |  | 1.1 | [12 empty] | VV | 1 | 2 | True | 0 | ROZPOCET
| VV |  | Součet |  | 7.148 | [12 empty] | VV | 1 | 4 | True | 1 | ROZPOCET
196 | K | 967041113R | Zdrsnění povrchu betonových konstrukcí ručně | m2 | 8.707 |  | 0 | R-položka |  | základní |  | 0 | 0 | 0 | 0 | 0 | 4 | K | 1 |  |  |  | ROZPOCET |  |  |  |  | 0 | 0 | 0 | 0 | 0 | 1 | 0 | 4 | -1069794994
| VV |  | "2x prostup D350mm, prostup vodotěsný pro nerezové potrubí 168x3 | [14 empty] | VV | 1 | 1 | True | 0 | ROZPOCET
| VV |  | "utěsnění prostupu - zdrsnění styčné plochy | [14 empty] | VV | 1 | 1 | True | 0 | ROZPOCET
| VV |  | "rozměry: strop tl. 0,60m | [14 empty] | VV | 1 | 1 | True | 0 | ROZPOCET
| VV |  | 2*3,1415*0,35*0,60 |  | 1.319 | [12 empty] | VV | 1 | 2 | True | 0 | ROZPOCET
| VV |  | "5x prostup DN1400mm, prostup pro potrubí DN1000 | [14 empty] | VV | 1 | 1 | True | 0 | ROZPOCET
| VV |  | "rozměry: strop tl. 0,80m | [14 empty] | VV | 1 | 1 | True | 0 | ROZPOCET
| VV |  | 5*3,1415*0,70*0,70*0,80 |  | 6.157 | [12 empty] | VV | 1 | 2 | True | 0 | ROZPOCET
| VV |  | "1x prostup DN1400mm, prostup pro potrubí DN900 | [14 empty] | VV | 1 | 1 | True | 0 | ROZPOCET
| VV |  | "rozměry: strop tl. 0,80m | [14 empty] | VV | 1 | 1 | True | 0 | ROZPOCET
| VV |  | 1*3,1415*0,70*0,70*0,80 |  | 1.231 | [12 empty] | VV | 1 | 2 | True | 0 | ROZPOCET
| VV |  | Součet |  | 8.707 | [12 empty] | VV | 1 | 4 | True | 1 | ROZPOCET
197 | K | 971042551 | Vybourání otvorů v betonových příčkách a zdech základových nebo nadzákladových plochy do 1 m2, tl. jakékoliv | m3 | 0.095 |  | 0 | CS ÚRS 2023 02 |  | základní |  | 0 | 0 | 0 | 2.2 | 0.209 | 4 | K | 1 |  |  |  | ROZPOCET |  |  |  |  | 0 | 0 | 0 | 0 | 0 | 1 | 0 | 4 | -1537024115
| Online PSC |  | https://podminky.urs.cz/item/CS_URS_2023_02/971042551 | [14 empty] | Online PSC | 1
| VV |  | "vybourání prostupu 700x450 | [14 empty] | VV | 1 | 1 | True | 0 | ROZPOCET
| VV |  | "list specifikace ZG 08 | [14 empty] | VV | 1 | 1 | True | 0 | ROZPOCET
| VV |  | "rozměry: dl. 0,70m, v. 0,45m, š. 0,30m | [14 empty] | VV | 1 | 1 | True | 0 | ROZPOCET
| VV |  | 0,70*0,45*0,30 |  | 0.095 | [12 empty] | VV | 1 | 2 | True | 0 | ROZPOCET
| VV |  | Součet |  | 0.095 | [12 empty] | VV | 1 | 4 | True | 1 | ROZPOCET
198 | K | 977151125 | Jádrové vrty diamantovými korunkami do stavebních materiálů (železobetonu, betonu, cihel, obkladů, dlažeb, kamene) průměru přes 180 do 200 mm | m | 1.2 |  | 0 | CS ÚRS 2023 02 |  | základní |  | 0 | 0.00316 | 0.003792 | 0.069 | 0.0828 | 4 | K | 1 |  |  |  | ROZPOCET |  |  |  |  | 0 | 0 | 0 | 0 | 0 | 1 | 0 | 4 | -394903786
| Online PSC |  | https://podminky.urs.cz/item/CS_URS_2023_02/977151125 | [14 empty] | Online PSC | 1
| VV |  | "2x prostup D350mm, prostup vodotěsný pro nerezové potrubí 168x3 | [14 empty] | VV | 1 | 1 | True | 0 | ROZPOCET
| VV |  | "rozměry: strop tl. 0,60m | [14 empty] | VV | 1 | 1 | True | 0 | ROZPOCET
| VV |  | 2*0,60 |  | 1.2 | [12 empty] | VV | 1 | 2 | True | 0 | ROZPOCET
| VV |  | Součet |  | 1.2 | [12 empty] | VV | 1 | 4 | True | 1 | ROZPOCET
199 | K | 977151128 | Jádrové vrty diamantovými korunkami do stavebních materiálů (železobetonu, betonu, cihel, obkladů, dlažeb, kamene) průměru přes 250 do 300 mm | M | 0.4 |  | 0 | CS ÚRS 2023 02 |  | základní |  | 0 | 0.00395 | 0.00158 | 0.16 | 0.064 | 4 | K | 1 |  |  |  | ROZPOCET |  |  |  |  | 0 | 0 | 0 | 0 | 0 | 1 | 0 | 4 | -70224065
| Online PSC |  | https://podminky.urs.cz/item/CS_URS_2023_02/977151128 | [14 empty] | Online PSC | 1
200 | K | 977151150R | Jádrové vrty diamantovými korunkami do stavebních materiálů (železobetonu, betonu, cihel, obkladů, dlažeb, kamene) průměru přes 1 200 do 1 400 mm | m | 4.8 |  | 0 | R-položka |  | základní |  | 0 | 0.0122 | 0.05856 | 2.5 | 12 | 4 | K | 1 |  |  |  | ROZPOCET |  |  |  |  | 0 | 0 | 0 | 0 | 0 | 1 | 0 | 4 | 1130943739
| VV |  | "5x prostup DN1400mm, prostup pro potrubí DN1000 | [14 empty] | VV | 1 | 1 | True | 0 | ROZPOCET
| VV |  | "rozměry: strop tl. 0,80m | [14 empty] | VV | 1 | 1 | True | 0 | ROZPOCET
| VV |  | 5*0,80 |  | 4 | [12 empty] | VV | 1 | 2 | True | 0 | ROZPOCET
| VV |  | "1x prostup DN1400mm, prostup pro potrubí DN900 | [14 empty] | VV | 1 | 1 | True | 0 | ROZPOCET
| VV |  | "rozměry: strop tl. 0,80m | [14 empty] | VV | 1 | 1 | True | 0 | ROZPOCET
| VV |  | 1*0,80 |  | 0.8 | [12 empty] | VV | 1 | 2 | True | 0 | ROZPOCET
| VV |  | Součet |  | 4.8 | [12 empty] | VV | 1 | 4 | True | 1 | ROZPOCET
201 | K | 97715R100n | Provedení utěsnění prostupu segmentovým těsněním DN1000 s nerezovými šrouby Cena zahrnuje montáž i dodávku článkové (řetězové) těsnící vložky pro utěsnění potrubí v pažnici a jádrovém vrtu DN1000 | KS | 2 |  | 0 | R-položka |  | základní |  | 0 | 0.0016 | 0.0032 | 0 | 0 | 4 | K | 1 |  |  |  | ROZPOCET |  |  |  |  | 0 | 0 | 0 | 0 | 0 | 1 | 0 | 4 | 1598531424
| VV |  | "Přesná specifikace: viz. projektová dokumentace (včetně veškerého kotevního materiálu) | [14 empty] | VV | 1 | 1 | True | 0 | ROZPOCET
| VV | A68 | "Prostupy potrubí v chráničkách ZG 01 A68 ZG 07" 2"ks |  | 2 | [12 empty] | VV | 1 | 2 | True | 0 | ROZPOCET
| VV | B68 | "Celkem: "A68 |  | 2 | [12 empty] | VV | 1 | 2 | True | 1 | ROZPOCET
202 | K | 97715R30n | Provedení utěsnění prostupu segmentovým těsněním DN300 s nerezovými šrouby Cena zahrnuje montáž i dodávku článkové (řetězové) těsnící vložky pro utěsnění potrubí v jádrovém vrtu DN300 | KS | 1 |  | 0 | R-položka |  | základní |  | 0 | 0.0016 | 0.0016 | 0 | 0 | 4 | K | 1 |  |  |  | ROZPOCET |  |  |  |  | 0 | 0 | 0 | 0 | 0 | 1 | 0 | 4 | -1926940325
| D | 997 | Přesun sutě |  |  |  | 0 |  |  |  |  | 0 |  | 0 |  | 0 | 4 | D | 0 |  |  |  | ROZPOCET | [10 empty] | 0
203 | K | 997002511 | Vodorovné přemístění suti a vybouraných hmot bez naložení, se složením a hrubým urovnáním na vzdálenost do 1 km | T | 0.113 |  | 0 | CS ÚRS 2023 02 |  | základní |  | 0 | 0 | 0 | 0 | 0 | 4 | K | 1 |  |  |  | ROZPOCET |  |  |  |  | 0 | 0 | 0 | 0 | 0 | 1 | 0 | 4 | -247943015
| Online PSC |  | https://podminky.urs.cz/item/CS_URS_2023_02/997002511 | [14 empty] | Online PSC | 1
205 | K | 997002611 | Nakládání suti a vybouraných hmot na dopravní prostředek pro vodorovné přemístění | T | 0.113 |  | 0 | CS ÚRS 2023 02 |  | základní |  | 0 | 0 | 0 | 0 | 0 | 4 | K | 1 |  |  |  | ROZPOCET |  |  |  |  | 0 | 0 | 0 | 0 | 0 | 1 | 0 | 4 | -235556860
| Online PSC |  | https://podminky.urs.cz/item/CS_URS_2023_02/997002611 | [14 empty] | Online PSC | 1
| D | 998 | Přesun hmot |  |  |  | 0 |  |  |  |  | 0 |  | 0 |  | 0 | 4 | D | 0 |  |  |  | ROZPOCET | [10 empty] | 0
206 | K | 998142251 | Přesun hmot pro nádrže, jímky, zásobníky a jámy pozemní mimo zemědělství se svislou nosnou konstrukcí monolitickou betonovou tyčovou nebo plošnou vodorovná dopravní vzdálenost do 50 m výšky do 25 m | T | 3612.277 |  | 0 | CS ÚRS 2023 02 |  | základní |  | 0 | 0 | 0 | 0 | 0 | 4 | K | 1 |  |  |  | ROZPOCET |  |  |  |  | 0 | 0 | 0 | 0 | 0 | 1 | 0 | 4 | 938387375
| Online PSC |  | https://podminky.urs.cz/item/CS_URS_2023_02/998142251 | [14 empty] | Online PSC | 1
| D | SKL | Skládkovné |  |  |  | 0 |  |  |  |  | 0 |  | 0 |  | 0 | 4 | D | 0 |  |  |  | ROZPOCET | [10 empty] | 0
207 | K | 997013602r | Poplatek za uložení stavebního odpadu na skládce (skládkovné) z armovaného betonu zatříděného do Katalogu odpadů pod kódem 17 01 01 | T | 0.113 |  | 0 | CS ÚRS 2023 02 |  | základní |  | 0 | 0 | 0 | 0 | 0 | 262144 | K | 1 |  |  |  | ROZPOCET |  |  |  |  | 0 | 0 | 0 | 0 | 0 | 1 | 0 | 262144 | -678984821
| Online PSC |  | https://podminky.urs.cz/item/CS_URS_2023_02/997013602r | [14 empty] | Online PSC | 1

## SO 02c - ČS BD - Požárně ...
{962e2cb4-d389-4f2c-bd13-e80db78b1631}
2
| KRYCÍ LIST SOUPISU PRACÍ | [7 empty] | v --- níže se nacházejí doplnkové a pomocné údaje k sestavám --- v | [8 empty] | False
Stavba:
ÚČOV nát. lab. LB - Čerpací stanice ČS BD
Objekt:
SO - Stavební objekty
Soupis:
SO 02 - Čerpací stanice BD
Úroveň 3:
SO 02c - ČS BD - Požárně bezpečnéstní řešení
| KSO: |  |  |  |  | CC-CZ:
| Místo: |  | Praha 6, k.ú. Bubeneč |  |  | Datum: | 4. 2. 2025
| Zadavatel: |  |  |  |  | IČ:
|  | Hlavní město Praha |  |  |  | DIČ:
| Účastník: |  |  |  |  | IČ: | Vyplň údaj
|  | Vyplň údaj |  |  |  | DIČ: | Vyplň údaj
| Projektant: |  |  |  |  | IČ:
|  | SWECO Hydroprojekt a.s. |  |  |  | DIČ:
| Zpracovatel: |  |  |  |  | IČ:
|  | SWECO Hydroprojekt a.s. |  |  |  | DIČ:
Poznámka:
Soupis prací je sestaven s využitím Cenové soustavy ÚRS. Položky, které pochází z této cenové soustavy, jsou ve sloupci 'Cenová soustava' označeny popisem 'CS ÚRS' a úrovní příslušného kalendářního pololetí. Veškeré další informace vymezující popis a podmínky použití těchto položek z Cenové soustavy, které nejsou uvedeny přímo v soupisu prací, jsou neomezeně dálkově k dispozici na webu podminky.urs.cz.
| Cena bez DPH | [5 empty] | 0
|  |  | Základ daně |  |  | Sazba daně | Výše daně
| DPH | základní | 0 |  |  | 21% | 0
|  | snížená | 0 |  |  | 12% | 0
|  | zákl. přenesená | 0 |  |  | 21% | 0
|  | sníž. přenesená | 0 |  |  | 12% | 0
|  | nulová | 0 |  |  | 0% | 0
| Cena s DPH |  |  | v | CZK |  | 0
REKAPITULACE ČLENĚNÍ SOUPISU PRACÍ
Stavba:
ÚČOV nát. lab. LB - Čerpací stanice ČS BD
Objekt:
SO - Stavební objekty
Soupis:
SO 02 - Čerpací stanice BD
Úroveň 3:
SO 02c - ČS BD - Požárně bezpečnéstní řešení
Místo: |  |  | Praha 6, k.ú. Bubeneč |  |  | Datum: | 4. 2. 2025
Zadavatel: |  |  | Hlavní město Praha |  |  | Projektant: | SWECO Hydroprojekt a.s.
Účastník: |  |  | Vyplň údaj |  |  | Zpracovatel: | SWECO Hydroprojekt a.s.
Kód dílu - Popis | [6 empty] | Cena celkem [CZK]
Náklady stavby celkem | [6 empty] | 0 | [11 empty] | -1
| 767 - Konstrukce zámečnické | [5 empty] | 0
SOUPIS PRACÍ
Stavba:
ÚČOV nát. lab. LB - Čerpací stanice ČS BD
Objekt:
SO - Stavební objekty
Soupis:
SO 02 - Čerpací stanice BD
Úroveň 3:
SO 02c - ČS BD - Požárně bezpečnéstní řešení
Místo: |  |  | Praha 6, k.ú. Bubeneč |  |  | Datum: | 4. 2. 2025
Zadavatel: |  |  | Hlavní město Praha |  |  | Projektant: | SWECO Hydroprojekt a.s.
Účastník: |  |  | Vyplň údaj |  |  | Zpracovatel: | SWECO Hydroprojekt a.s.
PČ | Typ | Kód | Popis | MJ | Množství | J.cena [CZK] | Cena celkem [CZK] | Cenová soustava |  | DPH | J. Nh [h] | Nh celkem [h] | J. hmotnost [t] | Hmotnost celkem [t] | J. suť [t] | Suť Celkem [t]
Náklady soupisu celkem | [6 empty] | 0 |  |  |  |  | 0 |  | 0.06678 |  | 0 |  | D | -1 | [10 empty] | 0
| D | 767 | Konstrukce zámečnické |  |  |  | 0 |  |  |  |  | 0 |  | 0.06678 |  | 0 | 4 | D | 0 |  |  |  | ROZPOCET | [6 empty] | 0
1 | K | 7676615r | Bezpečnostní značky a tabulky pro označení směrů úniku, hasicích přístrojů a hl.uzávěrů | KPL | 1 |  | 0 | R-položka |  | základní |  | 0 | 0 | 0 | 0 | 0 | 4 | K | 1 |  |  |  | ROZPOCET | 0 | 0 | 0 | 0 | 0 | 1 | 0 | 4 | -1913492191
2 | K | 767995112 | Montáž ostatních atypických zámečnických konstrukcí hmotnosti přes 5 do 10 kg | KG | 63 |  | 0 | CS ÚRS 2023 02 |  | základní |  | 0 | 6e-05 | 0.00378 | 0 | 0 | 4 | K | 1 |  |  |  | ROZPOCET | 0 | 0 | 0 | 0 | 0 | 1 | 0 | 4 | 850878752
| Online PSC |  | https://podminky.urs.cz/item/CS_URS_2023_02/767995112 | [14 empty] | Online PSC | 1
3 | M | 44932114 | přístroj hasicí ruční práškový PG 6 LE | KUS | 3 |  | 0 | CS ÚRS 2023 02 |  | základní |  | 0 | 0.012 | 0.036 | 0 | 0 | 8 | M | 1 |  |  |  | ROZPOCET | 0 | 0 | 0 | 0 | 0 | 1 | 0 | 4 | -1278227256
| VV |  | "Přesná specifikace viz TZ - požárně bezpečnostního řešení | [14 empty] | VV | 1 | 1 | True | 0 | ROZPOCET
| VV | A3 | 2+1"ks 21A |  | 3 | [12 empty] | VV | 1 | 2 | True | 1 | ROZPOCET
4 | K | 998767102 | Přesun hmot pro zámečnické konstrukce stanovený z hmotnosti přesunovaného materiálu vodorovná dopravní vzdálenost do 50 m v objektech výšky přes 6 do 12 m | T | 0.067 |  | 0 | CS ÚRS 2023 02 |  | základní |  | 0 | 0 | 0 | 0 | 0 | 4 | K | 1 |  |  |  | ROZPOCET | 0 | 0 | 0 | 0 | 0 | 1 | 0 | 4 | -1479262000
| Online PSC |  | https://podminky.urs.cz/item/CS_URS_2023_02/998767102 | [14 empty] | Online PSC | 1
5 | M | 44932211 | přístroj hasicí ruční sněhový KS 5 BG | KUS | 3 |  | 0 | CS ÚRS 2023 02 |  | základní |  | 0 | 0.009 | 0.027 | 0 | 0 | 8 | M | 1 |  |  |  | ROZPOCET | 0 | 0 | 0 | 0 | 0 | 1 | 0 | 4 | -893383523
| VV |  | "Přesná specifikace viz TZ - požárně bezpečnostního řešení | [14 empty] | VV | 1 | 1 | True | 0 | ROZPOCET
| VV | A4 | 3"ks |  | 3 | [12 empty] | VV | 1 | 2 | True | 1 | ROZPOCET

## SO 02d - ČS BD - ZTI
{1206cb0b-7ab7-4370-9c04-e34fa0c69b7c}
2
| KRYCÍ LIST SOUPISU PRACÍ | [7 empty] | v --- níže se nacházejí doplnkové a pomocné údaje k sestavám --- v | [8 empty] | False
Stavba:
ÚČOV nát. lab. LB - Čerpací stanice ČS BD
Objekt:
SO - Stavební objekty
Soupis:
SO 02 - Čerpací stanice BD
Úroveň 3:
SO 02d - ČS BD - ZTI
| KSO: |  |  |  |  | CC-CZ:
| Místo: |  | Praha 6, k.ú. Bubeneč |  |  | Datum: | 4. 2. 2025
| Zadavatel: |  |  |  |  | IČ:
|  | Hlavní město Praha |  |  |  | DIČ:
| Účastník: |  |  |  |  | IČ: | Vyplň údaj
|  | Vyplň údaj |  |  |  | DIČ: | Vyplň údaj
| Projektant: |  |  |  |  | IČ:
|  | SWECO Hydroprojekt a.s. |  |  |  | DIČ:
| Zpracovatel: |  |  |  |  | IČ:
|  | SWECO Hydroprojekt a.s. |  |  |  | DIČ:
Poznámka:
Soupis prací je sestaven s využitím Cenové soustavy ÚRS. Položky, které pochází z této cenové soustavy, jsou ve sloupci 'Cenová soustava' označeny popisem 'CS ÚRS' a úrovní příslušného kalendářního pololetí. Veškeré další informace vymezující popis a podmínky použití těchto položek z Cenové soustavy, které nejsou uvedeny přímo v soupisu prací, jsou neomezeně dálkově k dispozici na webu podminky.urs.cz.
| Cena bez DPH | [5 empty] | 0
|  |  | Základ daně |  |  | Sazba daně | Výše daně
| DPH | základní | 0 |  |  | 21% | 0
|  | snížená | 0 |  |  | 12% | 0
|  | zákl. přenesená | 0 |  |  | 21% | 0
|  | sníž. přenesená | 0 |  |  | 12% | 0
|  | nulová | 0 |  |  | 0% | 0
| Cena s DPH |  |  | v | CZK |  | 0
REKAPITULACE ČLENĚNÍ SOUPISU PRACÍ
Stavba:
ÚČOV nát. lab. LB - Čerpací stanice ČS BD
Objekt:
SO - Stavební objekty
Soupis:
SO 02 - Čerpací stanice BD
Úroveň 3:
SO 02d - ČS BD - ZTI
Místo: |  |  | Praha 6, k.ú. Bubeneč |  |  | Datum: | 4. 2. 2025
Zadavatel: |  |  | Hlavní město Praha |  |  | Projektant: | SWECO Hydroprojekt a.s.
Účastník: |  |  | Vyplň údaj |  |  | Zpracovatel: | SWECO Hydroprojekt a.s.
Kód dílu - Popis | [6 empty] | Cena celkem [CZK]
Náklady stavby celkem | [6 empty] | 0 | [11 empty] | -1
| 711 - Izolace proti vodě, vlhkosti a plynům | [5 empty] | 0
| 721 - Zdravotechnika - vnitřní kanalizace | [5 empty] | 0
| 722 - Zdravotechnika - vnitřní vodovod | [5 empty] | 0
| 725 - Zdravotechnika - zařizovací předměty | [5 empty] | 0
SOUPIS PRACÍ
Stavba:
ÚČOV nát. lab. LB - Čerpací stanice ČS BD
Objekt:
SO - Stavební objekty
Soupis:
SO 02 - Čerpací stanice BD
Úroveň 3:
SO 02d - ČS BD - ZTI
Místo: |  |  | Praha 6, k.ú. Bubeneč |  |  | Datum: | 4. 2. 2025
Zadavatel: |  |  | Hlavní město Praha |  |  | Projektant: | SWECO Hydroprojekt a.s.
Účastník: |  |  | Vyplň údaj |  |  | Zpracovatel: | SWECO Hydroprojekt a.s.
PČ | Typ | Kód | Popis | MJ | Množství | J.cena [CZK] | Cena celkem [CZK] | Cenová soustava |  | DPH | J. Nh [h] | Nh celkem [h] | J. hmotnost [t] | Hmotnost celkem [t] | J. suť [t] | Suť Celkem [t]
Náklady soupisu celkem | [6 empty] | 0 |  |  |  |  | 0 |  | 0.25765 |  | 0 |  | D | -1 | [10 empty] | 0
| D | 711 | Izolace proti vodě, vlhkosti a plynům |  |  |  | 0 |  |  |  |  | 0 |  | 0.1 |  | 0 | 4 | D | 0 |  |  |  | ROZPOCET | [6 empty] | 0
1 | K | 711 | Zajištění a utěsnění prostupů | KPL | 1 |  | 0 | R-položka |  | základní |  | 0 | 0.1 | 0.1 | 0 | 0 | 4 | K | 1 |  |  |  | ROZPOCET | 0 | 0 | 0 | 0 | 0 | 1 | 0 | 4 | -692569238
| VV |  | "Přesná specifikace: viz. projektová dokumentace ZTI | [14 empty] | VV | 1 | 1 | True | 0 | ROZPOCET
| VV |  | "Vodovodní přípojka (DN50): prostupová pažnice + tesnící vložka - 1x | [14 empty] | VV | 1 | 1 | True | 0 | ROZPOCET
| VV |  | "Prostupy střešních vtoků (DN110) stropní konstrukcí - 3x | [14 empty] | VV | 1 | 1 | True | 0 | ROZPOCET
| VV |  | "Odtokové potrubí podlahové vpusti DN110 - 1x | [14 empty] | VV | 1 | 1 | True | 0 | ROZPOCET
| VV |  | "Odtokové potrubí umyvadla DN75 - 1x | [14 empty] | VV | 1 | 1 | True | 0 | ROZPOCET
| VV |  | "Odpadní potrubí z odvodňovacího žlabu DN200 - 1x | [14 empty] | VV | 1 | 1 | True | 0 | ROZPOCET
| VV | A1 | "Komplet" 1"x |  | 1 | [12 empty] | VV | 1 | 2 | True | 1 | ROZPOCET
2 | K | 998711101 | Přesun hmot pro izolace proti vodě, vlhkosti a plynům stanovený z hmotnosti přesunovaného materiálu vodorovná dopravní vzdálenost do 50 m v objektech výšky do 6 m | T | 0.1 |  | 0 | CS ÚRS 2023 02 |  | základní |  | 0 | 0 | 0 | 0 | 0 | 4 | K | 1 |  |  |  | ROZPOCET | 0 | 0 | 0 | 0 | 0 | 1 | 0 | 4 | 1819117761
| Online PSC |  | https://podminky.urs.cz/item/CS_URS_2023_02/998711101 | [14 empty] | Online PSC | 1
| D | 721 | Zdravotechnika - vnitřní kanalizace |  |  |  | 0 |  |  |  |  | 0 |  | 0.10116 |  | 0 | 4 | D | 0 |  |  |  | ROZPOCET | [6 empty] | 0
3 | K | 721174025 | Potrubí z trub polypropylenových odpadní (svislé) DN 110 | M | 2.7 |  | 0 | CS ÚRS 2023 02 |  | základní |  | 0 | 0.00201 | 0.005427 | 0 | 0 | 4 | K | 1 |  |  |  | ROZPOCET | 0 | 0 | 0 | 0 | 0 | 1 | 0 | 4 | 1069280567
| Online PSC |  | https://podminky.urs.cz/item/CS_URS_2023_02/721174025 | [14 empty] | Online PSC | 1
4 | K | 721174026 | Potrubí z trub polypropylenových odpadní (svislé) DN 125 | M | 23.2 |  | 0 | CS ÚRS 2023 02 |  | základní |  | 0 | 0.00145 | 0.03364 | 0 | 0 | 4 | K | 1 |  |  |  | ROZPOCET | 0 | 0 | 0 | 0 | 0 | 1 | 0 | 4 | -1016256585
| Online PSC |  | https://podminky.urs.cz/item/CS_URS_2023_02/721174026 | [14 empty] | Online PSC | 1
5 | K | 721173404 | Potrubí z trub PVC SN4 svodné (ležaté) DN 200 | M | 2.3 |  | 0 | CS ÚRS 2023 02 |  | základní |  | 0 | 0.01975 | 0.045425 | 0 | 0 | 4 | K | 1 |  |  |  | ROZPOCET | 0 | 0 | 0 | 0 | 0 | 1 | 0 | 4 | 1600024766
| Online PSC |  | https://podminky.urs.cz/item/CS_URS_2023_02/721173404 | [14 empty] | Online PSC | 1
6 | K | 721174043 | Potrubí z trub polypropylenových připojovací DN 50 | M | 0.7 |  | 0 | CS ÚRS 2023 02 |  | základní |  | 0 | 0.00048 | 0.000336 | 0 | 0 | 4 | K | 1 |  |  |  | ROZPOCET | 0 | 0 | 0 | 0 | 0 | 1 | 0 | 4 | 330800647
| Online PSC |  | https://podminky.urs.cz/item/CS_URS_2023_02/721174043 | [14 empty] | Online PSC | 1
7 | K | 721174044 | Potrubí z trub polypropylenových připojovací DN 75 | M | 0.8 |  | 0 | CS ÚRS 2023 02 |  | základní |  | 0 | 0.00071 | 0.000568 | 0 | 0 | 4 | K | 1 |  |  |  | ROZPOCET | 0 | 0 | 0 | 0 | 0 | 1 | 0 | 4 | -793607080
| Online PSC |  | https://podminky.urs.cz/item/CS_URS_2023_02/721174044 | [14 empty] | Online PSC | 1
8 | K | 721211422 | Podlahové vpusti se svislým odtokem DN 50/75/110 mřížka nerez 138x138 | KUS | 1 |  | 0 | CS ÚRS 2023 02 |  | základní |  | 0 | 0.00148 | 0.00148 | 0 | 0 | 4 | K | 1 |  |  |  | ROZPOCET | 0 | 0 | 0 | 0 | 0 | 1 | 0 | 4 | 1306812342
| Online PSC |  | https://podminky.urs.cz/item/CS_URS_2023_02/721211422 | [14 empty] | Online PSC | 1
9 | K | 721233r | Montáž střešního vtoku polypropylen PP pro ploché střechy | KUS | 3 |  | 0 | R-položka |  | základní |  | 0 | 0.00042 | 0.00126 | 0 | 0 | 4 | K | 1 |  |  |  | ROZPOCET | 0 | 0 | 0 | 0 | 0 | 1 | 0 | 4 | 1779409235
10 | M | 56231106 | vtok střešní svislý s manžetou pro asfaltovou hydroizolaci plochých střech s vyhříváním DN 75, DN 110, DN 125, DN 160 | KUS | 3 |  | 0 | CS ÚRS 2023 02 |  | základní |  | 0 | 0.0031 | 0.0093 | 0 | 0 | 8 | M | 1 |  |  |  | ROZPOCET | 0 | 0 | 0 | 0 | 0 | 1 | 0 | 4 | 1436337846
11 | K | 721263124 | Zpětné klapky z polypropylenu (PP) s automatickým a nouzovým uzávěrem DN 200 | KUS | 1 |  | 0 | CS ÚRS 2023 02 |  | základní |  | 0 | 0.00372 | 0.00372 | 0 | 0 | 4 | K | 1 |  |  |  | ROZPOCET | 0 | 0 | 0 | 0 | 0 | 1 | 0 | 4 | 1503630809
| Online PSC |  | https://podminky.urs.cz/item/CS_URS_2023_02/721263124 | [14 empty] | Online PSC | 1
12 | K | 721290112 | Zkouška těsnosti kanalizace v objektech vodou DN 150 nebo DN 200 | M | 29.7 |  | 0 | CS ÚRS 2023 02 |  | základní |  | 0 | 0 | 0 | 0 | 0 | 4 | K | 1 |  |  |  | ROZPOCET | 0 | 0 | 0 | 0 | 0 | 1 | 0 | 4 | -1768684235
| Online PSC |  | https://podminky.urs.cz/item/CS_URS_2023_02/721290112 | [14 empty] | Online PSC | 1
13 | K | 998721102 | Přesun hmot pro vnitřní kanalizace stanovený z hmotnosti přesunovaného materiálu vodorovná dopravní vzdálenost do 50 m v objektech výšky přes 6 do 12 m | T | 0.101 |  | 0 | CS ÚRS 2023 02 |  | základní |  | 0 | 0 | 0 | 0 | 0 | 4 | K | 1 |  |  |  | ROZPOCET | 0 | 0 | 0 | 0 | 0 | 1 | 0 | 4 | -1497413313
| Online PSC |  | https://podminky.urs.cz/item/CS_URS_2023_02/998721102 | [14 empty] | Online PSC | 1
| D | 722 | Zdravotechnika - vnitřní vodovod |  |  |  | 0 |  |  |  |  | 0 |  | 0.042334 |  | 0 | 4 | D | 0 |  |  |  | ROZPOCET | [6 empty] | 0
14 | K | 722174002 | Potrubí z plastových trubek z polypropylenu (PPR) svařovaných polyfuzně PN 16 (SDR 7,4) D 20 x 2,8 | M | 1.2 |  | 0 | CS ÚRS 2023 02 |  | základní |  | 0 | 0.00084 | 0.001008 | 0 | 0 | 4 | K | 1 |  |  |  | ROZPOCET | 0 | 0 | 0 | 0 | 0 | 1 | 0 | 4 | -1305025652
| Online PSC |  | https://podminky.urs.cz/item/CS_URS_2023_02/722174002 | [14 empty] | Online PSC | 1
15 | K | 722174004 | Potrubí z plastových trubek z polypropylenu (PPR) svařovaných polyfuzně PN 16 (SDR 7,4) D 32 x 4,4 | M | 13.3 |  | 0 | CS ÚRS 2023 02 |  | základní |  | 0 | 0.00144 | 0.019152 | 0 | 0 | 4 | K | 1 |  |  |  | ROZPOCET | 0 | 0 | 0 | 0 | 0 | 1 | 0 | 4 | 1869502167
| Online PSC |  | https://podminky.urs.cz/item/CS_URS_2023_02/722174004 | [14 empty] | Online PSC | 1
16 | K | 722174006 | Potrubí z plastových trubek z polypropylenu (PPR) svařovaných polyfuzně PN 16 (SDR 7,4) D 50 x 6,9 | M | 2.2 |  | 0 | CS ÚRS 2023 02 |  | základní |  | 0 | 0.00362 | 0.007964 | 0 | 0 | 4 | K | 1 |  |  |  | ROZPOCET | 0 | 0 | 0 | 0 | 0 | 1 | 0 | 4 | 1699501357
| Online PSC |  | https://podminky.urs.cz/item/CS_URS_2023_02/722174006 | [14 empty] | Online PSC | 1
17 | K | 722181241 | Ochrana potrubí termoizolačními trubicemi z pěnového polyetylenu PE přilepenými v příčných a podélných spojích, tloušťky izolace přes 13 do 20 mm, vnitřního průměru izolace DN do 22 mm | M | 1.2 |  | 0 | CS ÚRS 2023 02 |  | základní |  | 0 | 0.00012 | 0.000144 | 0 | 0 | 4 | K | 1 |  |  |  | ROZPOCET | 0 | 0 | 0 | 0 | 0 | 1 | 0 | 4 | 185186607
| Online PSC |  | https://podminky.urs.cz/item/CS_URS_2023_02/722181241 | [14 empty] | Online PSC | 1
18 | K | 722181242 | Ochrana potrubí termoizolačními trubicemi z pěnového polyetylenu PE přilepenými v příčných a podélných spojích, tloušťky izolace přes 13 do 20 mm, vnitřního průměru izolace DN přes 22 do 45 mm | M | 13.3 |  | 0 | CS ÚRS 2023 02 |  | základní |  | 0 | 0.00016 | 0.002128 | 0 | 0 | 4 | K | 1 |  |  |  | ROZPOCET | 0 | 0 | 0 | 0 | 0 | 1 | 0 | 4 | -373446434
| Online PSC |  | https://podminky.urs.cz/item/CS_URS_2023_02/722181242 | [14 empty] | Online PSC | 1
19 | K | 722181243 | Ochrana potrubí termoizolačními trubicemi z pěnového polyetylenu PE přilepenými v příčných a podélných spojích, tloušťky izolace přes 13 do 20 mm, vnitřního průměru izolace DN přes 45 do 63 mm | M | 2.2 |  | 0 | CS ÚRS 2023 02 |  | základní |  | 0 | 0.00019 | 0.000418 | 0 | 0 | 4 | K | 1 |  |  |  | ROZPOCET | 0 | 0 | 0 | 0 | 0 | 1 | 0 | 4 | 738191116
| Online PSC |  | https://podminky.urs.cz/item/CS_URS_2023_02/722181243 | [14 empty] | Online PSC | 1
20 | K | 722229103 | Armatury s jedním závitem montáž vodovodních armatur s jedním závitem ostatních typů G 1 | KUS | 1 |  | 0 | CS ÚRS 2023 02 |  | základní |  | 0 | 2e-05 | 2e-05 | 0 | 0 | 4 | K | 1 |  |  |  | ROZPOCET | 0 | 0 | 0 | 0 | 0 | 1 | 0 | 4 | -811854513
| Online PSC |  | https://podminky.urs.cz/item/CS_URS_2023_02/722229103 | [14 empty] | Online PSC | 1
21 | M | 48489112 | odlučovač vzduchu absorpční přímý vnitřní závit 1" | KUS | 1 |  | 0 | CS ÚRS 2023 02 |  | základní |  | 0 | 0.00112 | 0.00112 | 0 | 0 | 8 | M | 1 |  |  |  | ROZPOCET | 0 | 0 | 0 | 0 | 0 | 1 | 0 | 4 | 1582719802
22 | K | 722230101 | Armatury se dvěma závity ventily přímé G 1/2 | KUS | 1 |  | 0 | CS ÚRS 2023 02 |  | základní |  | 0 | 0.00035 | 0.00035 | 0 | 0 | 4 | K | 1 |  |  |  | ROZPOCET | 0 | 0 | 0 | 0 | 0 | 1 | 0 | 4 | -1119166753
| Online PSC |  | https://podminky.urs.cz/item/CS_URS_2023_02/722230101 | [14 empty] | Online PSC | 1
23 | K | 722230103 | Armatury se dvěma závity ventily přímé G 1 | KUS | 3 |  | 0 | CS ÚRS 2023 02 |  | základní |  | 0 | 0.00072 | 0.00216 | 0 | 0 | 4 | K | 1 |  |  |  | ROZPOCET | 0 | 0 | 0 | 0 | 0 | 1 | 0 | 4 | -333882789
| Online PSC |  | https://podminky.urs.cz/item/CS_URS_2023_02/722230103 | [14 empty] | Online PSC | 1
24 | K | 722230115 | Armatury se dvěma závity ventily přímé s odvodňovacím ventilem G 6/4 | KUS | 1 |  | 0 | CS ÚRS 2023 02 |  | základní |  | 0 | 0.00152 | 0.00152 | 0 | 0 | 4 | K | 1 |  |  |  | ROZPOCET | 0 | 0 | 0 | 0 | 0 | 1 | 0 | 4 | -1430547134
| Online PSC |  | https://podminky.urs.cz/item/CS_URS_2023_02/722230115 | [14 empty] | Online PSC | 1
25 | K | 722231072 | Armatury se dvěma závity ventily zpětné mosazné PN 10 do 110°C G 1/2 | KUS | 2 |  | 0 | CS ÚRS 2023 02 |  | základní |  | 0 | 0.00012 | 0.00024 | 0 | 0 | 4 | K | 1 |  |  |  | ROZPOCET | 0 | 0 | 0 | 0 | 0 | 1 | 0 | 4 | 1143155963
| Online PSC |  | https://podminky.urs.cz/item/CS_URS_2023_02/722231072 | [14 empty] | Online PSC | 1
26 | K | 722231074 | Armatury se dvěma závity ventily zpětné mosazné PN 10 do 110°C G 1 | KUS | 1 |  | 0 | CS ÚRS 2023 02 |  | základní |  | 0 | 0.00052 | 0.00052 | 0 | 0 | 4 | K | 1 |  |  |  | ROZPOCET | 0 | 0 | 0 | 0 | 0 | 1 | 0 | 4 | 1277825563
| Online PSC |  | https://podminky.urs.cz/item/CS_URS_2023_02/722231074 | [14 empty] | Online PSC | 1
27 | K | 722239105 | Armatury se dvěma závity montáž vodovodních armatur se dvěma závity ostatních typů G 6/4 | KUS | 1 |  | 0 | CS ÚRS 2023 02 |  | základní |  | 0 | 2e-05 | 2e-05 | 0 | 0 | 4 | K | 1 |  |  |  | ROZPOCET | 0 | 0 | 0 | 0 | 0 | 1 | 0 | 4 | 32953045
| Online PSC |  | https://podminky.urs.cz/item/CS_URS_2023_02/722239105 | [14 empty] | Online PSC | 1
28 | M | 31942709 | redukce mosaz 6/4"x1" | KUS | 1 |  | 0 | CS ÚRS 2023 02 |  | základní |  | 0 | 0.00023 | 0.00023 | 0 | 0 | 8 | M | 1 |  |  |  | ROZPOCET | 0 | 0 | 0 | 0 | 0 | 1 | 0 | 4 | 686997743
29 | K | 722270102 | Vodoměrové sestavy závitové G 1 | SOUBOR | 1 |  | 0 | CS ÚRS 2023 02 |  | základní |  | 0 | 0.002 | 0.002 | 0 | 0 | 4 | K | 1 |  |  |  | ROZPOCET | 0 | 0 | 0 | 0 | 0 | 1 | 0 | 4 | -1724768416
| Online PSC |  | https://podminky.urs.cz/item/CS_URS_2023_02/722270102 | [14 empty] | Online PSC | 1
| VV |  | "Přesná specifikace: viz. projektová dokumentace ZTI | [14 empty] | VV | 1 | 1 | True | 0 | ROZPOCET
| VV | A29 | 1 |  | 1 | [12 empty] | VV | 1 | 2 | True | 1 | ROZPOCET
30 | K | 722290226 | Zkoušky, proplach a desinfekce vodovodního potrubí zkoušky těsnosti vodovodního potrubí závitového do DN 50 | M | 16.7 |  | 0 | CS ÚRS 2023 02 |  | základní |  | 0 | 0.00019 | 0.003173 | 0 | 0 | 4 | K | 1 |  |  |  | ROZPOCET | 0 | 0 | 0 | 0 | 0 | 1 | 0 | 4 | 746759715
| Online PSC |  | https://podminky.urs.cz/item/CS_URS_2023_02/722290226 | [14 empty] | Online PSC | 1
| VV |  | "Přesná specifikace: viz. projektová dokumentace ZTI | [14 empty] | VV | 1 | 1 | True | 0 | ROZPOCET
| VV | A30 | 2.2+13.3+1.2 |  | 16.7 | [12 empty] | VV | 1 | 2 | True | 1 | ROZPOCET
31 | K | 722290234 | Zkoušky, proplach a desinfekce vodovodního potrubí proplach a desinfekce vodovodního potrubí do DN 80 | M | 16.7 |  | 0 | CS ÚRS 2023 02 |  | základní |  | 0 | 1e-05 | 0.000167 | 0 | 0 | 4 | K | 1 |  |  |  | ROZPOCET | 0 | 0 | 0 | 0 | 0 | 1 | 0 | 4 | 888996673
| Online PSC |  | https://podminky.urs.cz/item/CS_URS_2023_02/722290234 | [14 empty] | Online PSC | 1
32 | K | 998722101 | Přesun hmot pro vnitřní vodovod stanovený z hmotnosti přesunovaného materiálu vodorovná dopravní vzdálenost do 50 m v objektech výšky do 6 m | T | 0.042 |  | 0 | CS ÚRS 2023 02 |  | základní |  | 0 | 0 | 0 | 0 | 0 | 4 | K | 1 |  |  |  | ROZPOCET | 0 | 0 | 0 | 0 | 0 | 1 | 0 | 4 | 1542254136
| Online PSC |  | https://podminky.urs.cz/item/CS_URS_2023_02/998722101 | [14 empty] | Online PSC | 1
| D | 725 | Zdravotechnika - zařizovací předměty |  |  |  | 0 |  |  |  |  | 0 |  | 0.01416 |  | 0 | 4 | D | 0 |  |  |  | ROZPOCET | [6 empty] | 0
33 | K | 725214171 | Umyvadla nerezová připevněná na stěnu s výtokovým ramínkem a bezdotykovým ovládáním pro jeden přívod vody (studené nebo předmíchané), rozměry umyvadla s průtokovým elektrickým ohřívačem, rozměry umyvadla 560x480 mm | SOUBOR | 1 |  | 0 | CS ÚRS 2023 02 |  | základní |  | 0 | 0.01416 | 0.01416 | 0 | 0 | 4 | K | 1 |  |  |  | ROZPOCET | 0 | 0 | 0 | 0 | 0 | 1 | 0 | 4 | 732676696
| Online PSC |  | https://podminky.urs.cz/item/CS_URS_2023_02/725214171 | [14 empty] | Online PSC | 1
34 | K | 998725101 | Přesun hmot pro zařizovací předměty stanovený z hmotnosti přesunovaného materiálu vodorovná dopravní vzdálenost do 50 m v objektech výšky do 6 m | T | 0.014 |  | 0 | CS ÚRS 2023 02 |  | základní |  | 0 | 0 | 0 | 0 | 0 | 4 | K | 1 |  |  |  | ROZPOCET | 0 | 0 | 0 | 0 | 0 | 1 | 0 | 4 | -1844062629
| Online PSC |  | https://podminky.urs.cz/item/CS_URS_2023_02/998725101 | [14 empty] | Online PSC | 1

## SO 02e - ČS BD - VZT
{57afacd8-dde5-471d-a7d1-9a23a3aabf29}
2
| KRYCÍ LIST SOUPISU PRACÍ | [7 empty] | v --- níže se nacházejí doplnkové a pomocné údaje k sestavám --- v | [8 empty] | False
Stavba:
ÚČOV nát. lab. LB - Čerpací stanice ČS BD
Objekt:
SO - Stavební objekty
Soupis:
SO 02 - Čerpací stanice BD
Úroveň 3:
SO 02e - ČS BD - VZT
| KSO: |  |  |  |  | CC-CZ:
| Místo: |  | Praha 6, k.ú. Bubeneč |  |  | Datum: | 4. 2. 2025
| Zadavatel: |  |  |  |  | IČ:
|  | Hlavní město Praha |  |  |  | DIČ:
| Účastník: |  |  |  |  | IČ: | Vyplň údaj
|  | Vyplň údaj |  |  |  | DIČ: | Vyplň údaj
| Projektant: |  |  |  |  | IČ:
|  | SWECO Hydroprojekt a.s. |  |  |  | DIČ:
| Zpracovatel: |  |  |  |  | IČ:
|  | SWECO Hydroprojekt a.s. |  |  |  | DIČ:
Poznámka:
Soupis prací je sestaven s využitím Cenové soustavy ÚRS. Položky, které pochází z této cenové soustavy, jsou ve sloupci 'Cenová soustava' označeny popisem 'CS ÚRS' a úrovní příslušného kalendářního pololetí. Veškeré další informace vymezující popis a podmínky použití těchto položek z Cenové soustavy, které nejsou uvedeny přímo v soupisu prací, jsou neomezeně dálkově k dispozici na webu podminky.urs.cz.
| Cena bez DPH | [5 empty] | 0
|  |  | Základ daně |  |  | Sazba daně | Výše daně
| DPH | základní | 0 |  |  | 21% | 0
|  | snížená | 0 |  |  | 12% | 0
|  | zákl. přenesená | 0 |  |  | 21% | 0
|  | sníž. přenesená | 0 |  |  | 12% | 0
|  | nulová | 0 |  |  | 0% | 0
| Cena s DPH |  |  | v | CZK |  | 0
REKAPITULACE ČLENĚNÍ SOUPISU PRACÍ
Stavba:
ÚČOV nát. lab. LB - Čerpací stanice ČS BD
Objekt:
SO - Stavební objekty
Soupis:
SO 02 - Čerpací stanice BD
Úroveň 3:
SO 02e - ČS BD - VZT
Místo: |  |  | Praha 6, k.ú. Bubeneč |  |  | Datum: | 4. 2. 2025
Zadavatel: |  |  | Hlavní město Praha |  |  | Projektant: | SWECO Hydroprojekt a.s.
Účastník: |  |  | Vyplň údaj |  |  | Zpracovatel: | SWECO Hydroprojekt a.s.
Kód dílu - Popis | [6 empty] | Cena celkem [CZK]
Náklady stavby celkem | [6 empty] | 0 | [11 empty] | -1
| D1 - Zař.č.1 Větrání mokrých jímek vč. prostoru šneků | [5 empty] | 0
| D2 - Zař.č.2 Větrání strojovny šnekových čerpadel | [5 empty] | 0
| D3 - Zař.č.3 Větrání a klimatizace rozvodny | [5 empty] | 0
| D4 - Zař.č.4 Těsnící, spojovací a pomocný materiál | [5 empty] | 0
SOUPIS PRACÍ
Stavba:
ÚČOV nát. lab. LB - Čerpací stanice ČS BD
Objekt:
SO - Stavební objekty
Soupis:
SO 02 - Čerpací stanice BD
Úroveň 3:
SO 02e - ČS BD - VZT
Místo: |  |  | Praha 6, k.ú. Bubeneč |  |  | Datum: | 4. 2. 2025
Zadavatel: |  |  | Hlavní město Praha |  |  | Projektant: | SWECO Hydroprojekt a.s.
Účastník: |  |  | Vyplň údaj |  |  | Zpracovatel: | SWECO Hydroprojekt a.s.
PČ | Typ | Kód | Popis | MJ | Množství | J.cena [CZK] | Cena celkem [CZK] | Cenová soustava |  | DPH | J. Nh [h] | Nh celkem [h] | J. hmotnost [t] | Hmotnost celkem [t] | J. suť [t] | Suť Celkem [t]
Náklady soupisu celkem | [6 empty] | 0 |  |  |  |  | 0 |  | 0 |  | 0 |  | D | -1 | [7 empty] | 0
| D | D1 | Zař.č.1 Větrání mokrých jímek vč. prostoru šneků |  |  |  | 0 |  |  |  |  | 0 |  | 0 |  | 0 | 4 | D | 0 | ROZPOCET | [6 empty] | 0
1 | K | 1.2 | Radiální ventilátor do potrubí v plášti profilu 1470x400 mm vyrobený z chemicky odolné nerezové oceli se 2 EC motory. V=10800 m3/h, p=880 Pa, P = 7,4 kW/400V, s EC motorem. Vč regulátoru otáček | KS. | 1 |  | 0 | R-položka |  | základní |  | 0 | 0 | 0 | 0 | 0 | 4 | K | 1 | ROZPOCET | 0 | 0 | 0 | 0 | 0 | 1 | 0 | 4 | -1823626618
2 | K | 1.3 | Pružná vložka profilu 1470x400 mm, Příruby z nerezového plechu, vložka z neprodyšné tkaniny s tepelnou odolností -35 až +70oC, tlaková odolnost -800 až +1000 Pa | KS. | 2 |  | 0 | R-položka |  | základní |  | 0 | 0 | 0 | 0 | 0 | 4 | K | 1 | ROZPOCET | 0 | 0 | 0 | 0 | 0 | 1 | 0 | 4 | 1990046938
3 | K | 1.4 | Vložka tlumící kulisová 100x400 mm délky 1000 mm. Plášť z nerezového chemicky odolného děrovaného plechu, výplň z hluk pohlcujícího materiálu. | KS. | 14 |  | 0 | R-položka |  | základní |  | 0 | 0 | 0 | 0 | 0 | 4 | K | 1 | ROZPOCET | 0 | 0 | 0 | 0 | 0 | 1 | 0 | 4 | 2111982140
4 | K | 1.5 | Klapka uzavírací těsná, plášť profilu 1470x400 mm vyrobená z chemicky odolné nerezové oceli. Ovládání servopohonem 230 V s vratnou pružinou | KS. | 1 |  | 0 | R-položka |  | základní |  | 0 | 0 | 0 | 0 | 0 | 4 | K | 1 | ROZPOCET | 0 | 0 | 0 | 0 | 0 | 1 | 0 | 4 | -793559282
5 | K | 1.6 | Protidešťová žaluzie 1600x630 se spodním listem přetaženým coby okapničkou. Materiál nerezový plech s chemickou odolností. | KS. | 1 |  | 0 | R-položka |  | základní |  | 0 | 0 | 0 | 0 | 0 | 4 | K | 1 | ROZPOCET | 0 | 0 | 0 | 0 | 0 | 1 | 0 | 4 | -1195067046
6 | K | 1.7 | Pružná vložka profilu cca 650x450 mm (doměřit prosím připojovací rozměr fotokatalytické jednotky, Příruby z nerezového plechu, vložka z neprodyšné tkaniny s tepelnou odolností -35 až +70oC, tlaková odolnost -800 až +1000 Pa | KS. | 1 |  | 0 | R-položka |  | základní |  | 0 | 0 | 0 | 0 | 0 | 4 | K | 1 | ROZPOCET | 0 | 0 | 0 | 0 | 0 | 1 | 0 | 4 | -807600412
7 | K | 1.8 | Pružná vložka profilu cca prům.710 mm (doměřit prosím připojovací rozměr fotokatalytické jednotky, Příruby z nerezového plechu, vložka z neprodyšné tkaniny s tepelnou odolností -35 až +70oC, tlaková odolnost -800 až +1000 Pa | KS. | 1 |  | 0 | R-položka |  | základní |  | 0 | 0 | 0 | 0 | 0 | 4 | K | 1 | ROZPOCET | 0 | 0 | 0 | 0 | 0 | 1 | 0 | 4 | 2092457580
8 | K | 1.9 | Klapka regulační, plášť prům.250 mm vyrobený z chemicky odolné nerezové oceli. Ovládání ruční | KS. | 4 |  | 0 | R-položka |  | základní |  | 0 | 0 | 0 | 0 | 0 | 4 | K | 1 | ROZPOCET | 0 | 0 | 0 | 0 | 0 | 1 | 0 | 4 | -1977837183
9 | K | 1.10 | Klapka regulační, plášť prům.500 mm vyrobený z chemicky odolné nerezové oceli. Ovládání ruční | KS. | 3 |  | 0 | R-položka |  | základní |  | 0 | 0 | 0 | 0 | 0 | 4 | K | 1 | ROZPOCET | 0 | 0 | 0 | 0 | 0 | 1 | 0 | 4 | 847104221
10 | K | 1.11 | Pořární klapka prům.250 mm s ručním a s tepelným spouštěním a s koncovým spínačem. Tepelná odolnost 90 minut. | KS. | 1 |  | 0 | R-položka |  | základní |  | 0 | 0 | 0 | 0 | 0 | 4 | K | 1 | ROZPOCET | 0 | 0 | 0 | 0 | 0 | 1 | 0 | 4 | -725841857
11 | K | 1.12 | Mřížka krycí prům.250 mm, materiál rámečku, i vlastní mřížky nerezová, chemicky odolná nerez | KS. | 4 |  | 0 | R-položka |  | základní |  | 0 | 0 | 0 | 0 | 0 | 4 | K | 1 | ROZPOCET | 0 | 0 | 0 | 0 | 0 | 1 | 0 | 4 | 685882886
12 | K | 1.13 | Mřížka krycí prům.500 mm, materiál rámečku, i vlastní mřížky nerezová, chemicky odolná nerez | KS. | 3 |  | 0 | R-položka |  | základní |  | 0 | 0 | 0 | 0 | 0 | 4 | K | 1 | ROZPOCET | 0 | 0 | 0 | 0 | 0 | 1 | 0 | 4 | 974679631
13 | K | 1.14 | Protidešťová žaluzie 500x630 se spodním listem přetaženým coby okapničkou. Materiál nerezový plech s chemickou odolností. | KS. | 3 |  | 0 | R-položka |  | základní |  | 0 | 0 | 0 | 0 | 0 | 4 | K | 1 | ROZPOCET | 0 | 0 | 0 | 0 | 0 | 1 | 0 | 4 | 47286709
14 | K | 1.15 | Klapka uzavírací těsná, plášť profilu 500x630 mm vyrobená z chemicky odolné nerezové oceli. Ovládání servopohonem 230 V s vratnou pružinou | KS. | 3 |  | 0 | R-položka |  | základní |  | 0 | 0 | 0 | 0 | 0 | 4 | K | 1 | ROZPOCET | 0 | 0 | 0 | 0 | 0 | 1 | 0 | 4 | 1856553107
15 | K | Pol1 | Spuropotrubí z nerezového plechu s chemickou odolností do prům.250 mm, 30% tvar.Tlaková odolnost -800+1000 Pa | BM. | 35 |  | 0 | R-položka |  | základní |  | 0 | 0 | 0 | 0 | 0 | 4 | K | 1 | ROZPOCET | 0 | 0 | 0 | 0 | 0 | 1 | 0 | 4 | 195852123
16 | K | Pol2 | Spiropotrubí z nerezového plechu s chemickou odolností do prům.500 mm, 40% tvar.Tlaková odolnost -800+1000 Pa | BM. | 20 |  | 0 | R-položka |  | základní |  | 0 | 0 | 0 | 0 | 0 | 4 | K | 1 | ROZPOCET | 0 | 0 | 0 | 0 | 0 | 1 | 0 | 4 | 2104340952
17 | K | Pol3 | Spiropotrubí z nerezového plechu s chemickou odolností do prům.630 mm, 40% tvar.Tlaková odolnost -800+1000 Pa | BM. | 5 |  | 0 | R-položka |  | základní |  | 0 | 0 | 0 | 0 | 0 | 4 | K | 1 | ROZPOCET | 0 | 0 | 0 | 0 | 0 | 1 | 0 | 4 | -1469803696
18 | K | Pol4 | Spiropotrubí z nerezového plechu s chemickou odolností do prům.710 mm, 40% tvar.Tlaková odolnost -800+1000 Pa | BM. | 13 |  | 0 | R-položka |  | základní |  | 0 | 0 | 0 | 0 | 0 | 4 | K | 1 | ROZPOCET | 0 | 0 | 0 | 0 | 0 | 1 | 0 | 4 | -1054980210
19 | K | Pol5 | Čtyřhranné ocelové potrubí z nerezového chemicky odolného plechu do obvodu 2500 mm, 100% tvar. Tlaková odolnost -800 +1000 Pa | BM. | 5 |  | 0 | R-položka |  | základní |  | 0 | 0 | 0 | 0 | 0 | 4 | K | 1 | ROZPOCET | 0 | 0 | 0 | 0 | 0 | 1 | 0 | 4 | -474408031
20 | K | Pol6 | Čtyřhranné ocelové potrubí z nerezového chemicky odolného plechu do obvodu 4000 mm, 50% tvar. Tlaková odolnost -800 +1000 Pa | BM. | 5 |  | 0 | R-položka |  | základní |  | 0 | 0 | 0 | 0 | 0 | 4 | K | 1 | ROZPOCET | 0 | 0 | 0 | 0 | 0 | 1 | 0 | 4 | 1921254623
21 | K | Pol7 | Čtyřhranné ocelové potrubí z nerezového chemicky odolného plechu do obvodu 4500 mm, 100% tvar. Tlaková odolnost -800 +1000 Pa | BM. | 3 |  | 0 | R-položka |  | základní |  | 0 | 0 | 0 | 0 | 0 | 4 | K | 1 | ROZPOCET | 0 | 0 | 0 | 0 | 0 | 1 | 0 | 4 | 271692174
| D | D2 | Zař.č.2 Větrání strojovny šnekových čerpadel |  |  |  | 0 |  |  |  |  | 0 |  | 0 |  | 0 | 4 | D | 0 | ROZPOCET | [6 empty] | 0
22 | K | 2.2 | Radiální ventilátor do potrubí v plášti profilu 800x500 mm vyrobený z chemicky odolné nerezové oceli. V = 6350 m3/h, P = 880 Pa, P = 3 kW/400 V, motor s FM | KS. | 2 |  | 0 | R-položka |  | základní |  | 0 | 0 | 0 | 0 | 0 | 4 | K | 1 | ROZPOCET | 0 | 0 | 0 | 0 | 0 | 1 | 0 | 4 | -135057901
23 | K | 2.3 | Pružná vložka profilu 800x500 mm, Příruby z nerezového plechu, vložka z neprodyšné tkaniny s tepelnou odolností -35 až +70oC, tlaková odolnost -800 až +1000 Pa | KS. | 4 |  | 0 | R-položka |  | základní |  | 0 | 0 | 0 | 0 | 0 | 4 | K | 1 | ROZPOCET | 0 | 0 | 0 | 0 | 0 | 1 | 0 | 4 | 906193466
24 | K | 2.4 | Elektrický ohřívač do potrubí profilu 800x500 mm. Plášť vyroben z chemicky odolného nerezového plechu. P = 30 kW/400 V. Ohřívač osazen výkonovými prvky pro ovládání teploty regulátorem. Regulátor vč. ovládacího panelu , který je součástí dodávky ohřívače. Proti přehřátí je ohřívač osazen 2 seriově zapojenými nevratnými tepelnými pojistkami nastavenými na 70 oC a jednou vratnou pojistkou nastavenou na +90 oC. | KS. | 2 |  | 0 | R-položka |  | základní |  | 0 | 0 | 0 | 0 | 0 | 4 | K | 1 | ROZPOCET | 0 | 0 | 0 | 0 | 0 | 1 | 0 | 4 | 692163749
25 | K | 2.4a | Kompletní automatická regulace zajišťující otevření klapky při spuštění ventilátoru a regulaci výkonu ohřívače v závislosti na vnitřní teplotě. Dodáno vč.čidel, pohonů, řídící jednotky, ovládací skříňky a kompletního prodrátování | KS. | 2 |  | 0 | R-položka |  | základní |  | 0 | 0 | 0 | 0 | 0 | 4 | K | 1 | ROZPOCET | 0 | 0 | 0 | 0 | 0 | 1 | 0 | 4 | -1696188457
26 | K | 2.5 | Axiální ventilátor do potrubí prům.450 mm se skříní z ocelového plechu opatřeného polystyrenovým nátěrem, montážní konzoly a šrouby jsou galvanicky pokoveny. Oběžné kolo je staticky a dynamicky vyváženo, rozsah pracovních teplot v rozmezí -40 až +70 oC. Kuličková ložiska mají tukovou náplň na dobu životnosti. Krytí IP 65. V = 5770 m3/h, p = 75 Pa, P = 0,526kW/400 V | KS. | 2 |  | 0 | R-položka |  | základní |  | 0 | 0 | 0 | 0 | 0 | 4 | K | 1 | ROZPOCET | 0 | 0 | 0 | 0 | 0 | 1 | 0 | 4 | 245568460
27 | K | 2.6 | Pružná vložka prům. 450 mm, Příruby z nerezového plechu, vložka z neprodyšné tkaniny s tepelnou odolností -35 až +70oC, tlaková odolnost -500 až +1000 Pa | KS. | 4 |  | 0 | R-položka |  | základní |  | 0 | 0 | 0 | 0 | 0 | 4 | K | 1 | ROZPOCET | 0 | 0 | 0 | 0 | 0 | 1 | 0 | 4 | -1036433564
28 | K | 2.7 | Klapka uzavírací těsná, plášť profilu 800x500 mm vyrobená z chemicky odolné nerezové oceli. Ovládání servopohonem 230 V s vratnou pružinou | KS. | 2 |  | 0 | R-položka |  | základní |  | 0 | 0 | 0 | 0 | 0 | 4 | K | 1 | ROZPOCET | 0 | 0 | 0 | 0 | 0 | 1 | 0 | 4 | -209093369
29 | K | 2.8 | Vyústka dvouřadá 560x280 s reg.I, materiál nerezový plech s chemickou odolností | KS. | 16 |  | 0 | R-položka |  | základní |  | 0 | 0 | 0 | 0 | 0 | 4 | K | 1 | ROZPOCET | 0 | 0 | 0 | 0 | 0 | 1 | 0 | 4 | -532166637
30 | K | 2.9 | Vložka tlumící kulisová 100x500 mm délky 1000 mm. Plášť z nerezového chemicky odolného děrovaného plechu, výplň z hluk pohlcujícího materiálu. | KS. | 8 |  | 0 | R-položka |  | základní |  | 0 | 0 | 0 | 0 | 0 | 4 | K | 1 | ROZPOCET | 0 | 0 | 0 | 0 | 0 | 1 | 0 | 4 | 1862130494
31 | K | 2.10 | Vložka tlumící kulisová 100x500 mm délky 500 mm. Plášť z nerezového chemicky odolného děrovaného plechu, výplň z hluk pohlcujícího materiálu. | KS. | 8 |  | 0 | R-položka |  | základní |  | 0 | 0 | 0 | 0 | 0 | 4 | K | 1 | ROZPOCET | 0 | 0 | 0 | 0 | 0 | 1 | 0 | 4 | -983087250
32 | K | 2.11 | Požární klapka 630x710 mm s ručním a s tepelným spouštěním a s koncovým spínačem. Tepelná odolnost 90 minut. | KS. | 1 |  | 0 | R-položka |  | základní |  | 0 | 0 | 0 | 0 | 0 | 4 | K | 1 | ROZPOCET | 0 | 0 | 0 | 0 | 0 | 1 | 0 | 4 | -659666791
33 | K | 2.12 | Klapka uzavírací těsná, plášť profilu 630x1000 mm vyrobená z chemicky odolné nerezové oceli. Ovládání servopohonem 230 V s vratnou pružinou | KS. | 2 |  | 0 | R-položka |  | základní |  | 0 | 0 | 0 | 0 | 0 | 4 | K | 1 | ROZPOCET | 0 | 0 | 0 | 0 | 0 | 1 | 0 | 4 | -962422065
34 | K | 2.13 | Klapka regulační, plášť profilu 630x500 mm vyrobená z chemicky odolné nerezové oceli. Ovládání ruční | KS. | 2 |  | 0 | R-položka |  | základní |  | 0 | 0 | 0 | 0 | 0 | 4 | K | 1 | ROZPOCET | 0 | 0 | 0 | 0 | 0 | 1 | 0 | 4 | 818401695
35 | K | 2.14 | Klapka regulační, plášť profilu 630x250 mm vyrobená z chemicky odolné nerezové oceli. Ovládání ruční | KS. | 2 |  | 0 | R-položka |  | základní |  | 0 | 0 | 0 | 0 | 0 | 4 | K | 1 | ROZPOCET | 0 | 0 | 0 | 0 | 0 | 1 | 0 | 4 | -203492175
36 | K | 2.15 | Mřížka krycí 630x500, materiál rámečku i vlastní mřížky nerezová, chemicky odolná ocel | KS. | 2 |  | 0 | R-položka |  | základní |  | 0 | 0 | 0 | 0 | 0 | 4 | K | 1 | ROZPOCET | 0 | 0 | 0 | 0 | 0 | 1 | 0 | 4 | 1271637313
37 | K | 2.16 | Mřížka krycí 630x250, materiál rámečku i vlastní mřížky nerezová, chemicky odolná ocel | KS. | 2 |  | 0 | R-položka |  | základní |  | 0 | 0 | 0 | 0 | 0 | 4 | K | 1 | ROZPOCET | 0 | 0 | 0 | 0 | 0 | 1 | 0 | 4 | -829821879
38 | K | 2.17 | Vložka tlumící kulisová 100x630 mm délky 1000 mm. Plášť z nerezového chemicky odolného děrovaného plechu, výplň z hluk pohlcujícího materiálu. | KS. | 10 |  | 0 | R-položka |  | základní |  | 0 | 0 | 0 | 0 | 0 | 4 | K | 1 | ROZPOCET | 0 | 0 | 0 | 0 | 0 | 1 | 0 | 4 | 564150878
39 | K | 2.18 | Vložka tlumící kulisová 100x630 mm délky 500 mm. Plášť z nerezového chemicky odolného děrovaného plechu, výplň z hluk pohlcujícího materiálu. | KS. | 10 |  | 0 | R-položka |  | základní |  | 0 | 0 | 0 | 0 | 0 | 4 | K | 1 | ROZPOCET | 0 | 0 | 0 | 0 | 0 | 1 | 0 | 4 | 762959038
40 | K | 2.19 | Protidešťová žaluzie prům.600 mm. Materiál nerezový plech s chemickou odolností | KS. | 2 |  | 0 | R-položka |  | základní |  | 0 | 0 | 0 | 0 | 0 | 4 | K | 1 | ROZPOCET | 0 | 0 | 0 | 0 | 0 | 1 | 0 | 4 | -2005163402
41 | K | 2.20 | Pružná vložka rozměru dle rozměru připojení výtlaku fotokatalytické jednotky (prům.cca 450 mm), Příruby z nerezového plechu, vložka z neprodyšné tkaniny s tepelnou odolností -35 až +70oC, tlaková odolnost -800 až +1000 Pa | KS. | 4 |  | 0 | R-položka |  | základní |  | 0 | 0 | 0 | 0 | 0 | 4 | K | 1 | ROZPOCET | 0 | 0 | 0 | 0 | 0 | 1 | 0 | 4 | 1807138693
42 | K | Pol8 | Kruhové ocelové potrubí z nerezového plechu s chemickou odolností do prům. 450 mm, 0% tvar. Tlaková odolnost -800 až +1200 Pa | BM. | 3 |  | 0 | R-položka |  | základní |  | 0 | 0 | 0 | 0 | 0 | 4 | K | 1 | ROZPOCET | 0 | 0 | 0 | 0 | 0 | 1 | 0 | 4 | 243457907
43 | K | Pol9 | Čtyřhranné ocelové potrubí z nerezového plechu do obvodu 2000 mm, 30% tvar. Tlaková odolnost -800 až +1000 Pa | BM. | 15 |  | 0 | R-položka |  | základní |  | 0 | 0 | 0 | 0 | 0 | 4 | K | 1 | ROZPOCET | 0 | 0 | 0 | 0 | 0 | 1 | 0 | 4 | 402442787
44 | K | Pol10 | Čtyřhranné ocelové potrubí z nerezového plechu do obvodu 2500 mm, 30% tvar. Tlaková odolnost -800 až +1000 Pa | BM. | 48 |  | 0 | R-položka |  | základní |  | 0 | 0 | 0 | 0 | 0 | 4 | K | 1 | ROZPOCET | 0 | 0 | 0 | 0 | 0 | 1 | 0 | 4 | -373968637
45 | K | Pol11 | Čtyřhranné ocelové potrubí z nerezového plechu do obvodu 3000 mm, 50% tvar. Tlaková odolnost -800 až +1000 Pa | BM. | 40 |  | 0 | R-položka |  | základní |  | 0 | 0 | 0 | 0 | 0 | 4 | K | 1 | ROZPOCET | 0 | 0 | 0 | 0 | 0 | 1 | 0 | 4 | 1927972393
46 | K | Pol12 | Čtyřhranné ocelové potrubí z nerezového plechu do obvodu 3500 mm, 30% tvar. Tlaková odolnost -800 až +1000 Pa | BM. | 8 |  | 0 | R-položka |  | základní |  | 0 | 0 | 0 | 0 | 0 | 4 | K | 1 | ROZPOCET | 0 | 0 | 0 | 0 | 0 | 1 | 0 | 4 | -96782216
| D | D3 | Zař.č.3 Větrání a klimatizace rozvodny |  |  |  | 0 |  |  |  |  | 0 |  | 0 |  | 0 | 4 | D | 0 | ROZPOCET | [6 empty] | 0
47 | K | 3.2a | Nástěnná vnitřní klimatizační jednotka v bílé plastové skříňce Split systému. Qchl = 0,9/5/5,5 kW, Qtop = 0,9/5,8/6,4 kW, vč. kabelového ovladače | KS. | 5 |  | 0 | R-položka |  | základní |  | 0 | 0 | 0 | 0 | 0 | 4 | K | 1 | ROZPOCET | 0 | 0 | 0 | 0 | 0 | 1 | 0 | 4 | -706999585
48 | K | 3.2b | Venkovní jednotka tepelného čerpadlainvertorová Split systému. Qchl = 0,9/5/5,5 kW, Qtop = 0,9/5,8/6,4 kW, P = 2,24 kW/230 V vč. pružného uložení na střeše | KS. | 5 |  | 0 | R-položka |  | základní |  | 0 | 0 | 0 | 0 | 0 | 4 | K | 1 | ROZPOCET | 0 | 0 | 0 | 0 | 0 | 1 | 0 | 4 | -721091406
49 | K | 3.3 | Elektrický ohřívač do potrubí profilu 500x300 mm. Plášť vyroben z chemicky odolného nerezového plechu. P = 20 kW/400 V. Ohřívač osazen výkonovými prvky pro ovládání teploty regulátorem. Regulátor vč. ovládacího panelu , který je součástí dodávky ohřívače. Proti přehřátí je ohřívač osazen 2 seriově zapojenými nevratnými tepelnými pojistkami nastavenými na 70 oC a jednou vratnou pojistkou nastavenou na +90 oC. | KS. | 1 |  | 0 | R-položka |  | základní |  | 0 | 0 | 0 | 0 | 0 | 4 | K | 1 | ROZPOCET | 0 | 0 | 0 | 0 | 0 | 1 | 0 | 4 | 1137122472
50 | K | 3.4 | Klapka uzavírací těsná, plášť profilu 500x300 mm vyrobená z chemicky odolné nerezové oceli. Ovládání servopohonem 230 V s vratnou pružinou | KS. | 1 |  | 0 | R-položka |  | základní |  | 0 | 0 | 0 | 0 | 0 | 4 | K | 1 | ROZPOCET | 0 | 0 | 0 | 0 | 0 | 1 | 0 | 4 | 217432946
51 | K | 3.4a | Kompletní automatická regulace zajišťující otevření klapky při spuštění ventilátoru a regulaci výkonu ohřívače v závislosti na vnitřní teplotě. Dodáno vč.čidel, pohonů, řídící jednotky, ovládací skříňky a kompletního prodrátování | KS. | 1 |  | 0 | R-položka |  | základní |  | 0 | 0 | 0 | 0 | 0 | 4 | K | 1 | ROZPOCET | 0 | 0 | 0 | 0 | 0 | 1 | 0 | 4 | -1306596971
52 | K | 3.5 | Vyústka dvouřadá 560x200 s reg.I, materiál nerezový plech s chemickou odolností | KS. | 3 |  | 0 | R-položka |  | základní |  | 0 | 0 | 0 | 0 | 0 | 4 | K | 1 | ROZPOCET | 0 | 0 | 0 | 0 | 0 | 1 | 0 | 4 | -1992292262
53 | K | 3.6 | Vložka tlumící kulisová 100x300 mm délky 1000 mm. Plášť z nerezového chemicky odolného děrovaného plechu, výplň z hluk pohlcujícího materiálu. | KS. | 3 |  | 0 | R-položka |  | základní |  | 0 | 0 | 0 | 0 | 0 | 4 | K | 1 | ROZPOCET | 0 | 0 | 0 | 0 | 0 | 1 | 0 | 4 | 151891919
54 | K | 3.7 | Klapka uzavírací těsná, plášť profilu 500x400 mm vyrobená z chemicky odolné nerezové oceli. Ovládání servopohonem 230 V s vratnou pružinou | KS. | 1 |  | 0 | R-položka |  | základní |  | 0 | 0 | 0 | 0 | 0 | 4 | K | 1 | ROZPOCET | 0 | 0 | 0 | 0 | 0 | 1 | 0 | 4 | -920139546
55 | K | 3.8 | Přetlaková klapka 500x400 mm. Materiál nerezový plech s chemickou odolností | KS. | 1 |  | 0 | R-položka |  | základní |  | 0 | 0 | 0 | 0 | 0 | 4 | K | 1 | ROZPOCET | 0 | 0 | 0 | 0 | 0 | 1 | 0 | 4 | -755713305
56 | K | 3.9 | Mřížka krycí 500x400 mm, materiál rámečku, i vlastní mřížky nerezová, chemicky odolná nerez | KS. | 1 |  | 0 | R-položka |  | základní |  | 0 | 0 | 0 | 0 | 0 | 4 | K | 1 | ROZPOCET | 0 | 0 | 0 | 0 | 0 | 1 | 0 | 4 | -2061114467
57 | K | 3.10 | Pružná vložka rozměru dle rozměru připojení výtlaku fotokatalytické jednotky (prům.cca 355 mm), Příruby z nerezového plechu, vložka z neprodyšné tkaniny s tepelnou odolností -35 až +70oC, tlaková odolnost -500 až +1000 Pa | KS. | 1 |  | 0 | R-položka |  | základní |  | 0 | 0 | 0 | 0 | 0 | 4 | K | 1 | ROZPOCET | 0 | 0 | 0 | 0 | 0 | 1 | 0 | 4 | 1633020668
58 | K | Pol13 | Čtyřhranné ocelové potrubí z nerezového plechu s chemickou odolností do obvodu 1500 mm, 30% tvar. | BM. | 23 |  | 0 | R-položka |  | základní |  | 0 | 0 | 0 | 0 | 0 | 4 | K | 1 | ROZPOCET | 0 | 0 | 0 | 0 | 0 | 1 | 0 | 4 | -1234952865
59 | K | Pol14 | Čtyřhranné ocelové potrubí z nerezového plechu s chemickou odolností do obvodu 2000 mm, 30% tvar. | BM. | 4 |  | 0 | R-položka |  | základní |  | 0 | 0 | 0 | 0 | 0 | 4 | K | 1 | ROZPOCET | 0 | 0 | 0 | 0 | 0 | 1 | 0 | 4 | -1840040963
60 | K | Pol15 | Kruhové ocelové potrubí z nerezového plechu s chemickou odolností do prům. 355 mm, 0% tvar. | BM. | 2 |  | 0 | R-položka |  | základní |  | 0 | 0 | 0 | 0 | 0 | 4 | K | 1 | ROZPOCET | 0 | 0 | 0 | 0 | 0 | 1 | 0 | 4 | 71536074
| D | D4 | Zař.č.4 Těsnící, spojovací a pomocný materiál |  |  |  | 0 |  |  |  |  | 0 |  | 0 |  | 0 | 4 | D | 0 | ROZPOCET | [6 empty] | 0
61 | K | Pol16 | Spojovací materiál nerezový | KG. | 94 |  | 0 | R-položka |  | základní |  | 0 | 0 | 0 | 0 | 0 | 4 | K | 1 | ROZPOCET | 0 | 0 | 0 | 0 | 0 | 1 | 0 | 4 | 643892264
62 | K | Pol17 | Závěsný materiál nerezový s pryžovými silentbloky | KG. | 85 |  | 0 | R-položka |  | základní |  | 0 | 0 | 0 | 0 | 0 | 4 | K | 1 | ROZPOCET | 0 | 0 | 0 | 0 | 0 | 1 | 0 | 4 | -1313864919
63 | K | Pol18 | Závitová tyč prům.8 nerezová vč. Objímek | BM. | 75 |  | 0 | R-položka |  | základní |  | 0 | 0 | 0 | 0 | 0 | 4 | K | 1 | ROZPOCET | 0 | 0 | 0 | 0 | 0 | 1 | 0 | 4 | -121221659
64 | K | Pol19 | Těsnění pryžové samolepící | BM. | 470 |  | 0 | R-položka |  | základní |  | 0 | 0 | 0 | 0 | 0 | 4 | K | 1 | ROZPOCET | 0 | 0 | 0 | 0 | 0 | 1 | 0 | 4 | -161806936
65 | K | Pol20 | Tepelná izolace potrubí tl.80 mm z minerální plsti s oplechováním Al plechem | M2 | 60 |  | 0 | R-položka |  | základní |  | 0 | 0 | 0 | 0 | 0 | 4 | K | 1 | ROZPOCET | 0 | 0 | 0 | 0 | 0 | 1 | 0 | 4 | 1921887456
66 | K | Pol21 | Potrubí chladiva měděné izolované-plyn | BM. | 75 |  | 0 | R-položka |  | základní |  | 0 | 0 | 0 | 0 | 0 | 4 | K | 1 | ROZPOCET | 0 | 0 | 0 | 0 | 0 | 1 | 0 | 4 | 1106586411
67 | K | Pol28 | Potrubí chladiva měděné izolované-kapalina | BM. | 75 |  | 0 | R-položka |  | základní |  | 0 | 0 | 0 | 0 | 0 | 4 | K | 1 | ROZPOCET | 0 | 0 | 0 | 0 | 0 | 1 | 0 | 4 | -2118522964
68 | K | Pol22 | Ekologické chladivo | KG. | 10 |  | 0 | R-položka |  | základní |  | 0 | 0 | 0 | 0 | 0 | 4 | K | 1 | ROZPOCET | 0 | 0 | 0 | 0 | 0 | 1 | 0 | 4 | 1143954405
69 | K | Pol23 | Nátěry potrubí syntetické, 1x reaktivní, 1xzákladní, 3xvrchní | M2 | 5 |  | 0 | R-položka |  | základní |  | 0 | 0 | 0 | 0 | 0 | 4 | K | 1 | ROZPOCET | 0 | 0 | 0 | 0 | 0 | 1 | 0 | 4 | -216439826
70 | K | Pol24 | Těsnící páska na spiropotrubí | BAL. | 4 |  | 0 | R-položka |  | základní |  | 0 | 0 | 0 | 0 | 0 | 4 | K | 1 | ROZPOCET | 0 | 0 | 0 | 0 | 0 | 1 | 0 | 4 | 1117576134
71 | K | Pol25 | Zednické přípomoci | HOD. | 24 |  | 0 | R-položka |  | základní |  | 0 | 0 | 0 | 0 | 0 | 4 | K | 1 | ROZPOCET | 0 | 0 | 0 | 0 | 0 | 1 | 0 | 4 | 304939005
72 | K | Pol26 | Doprava | KM. | 280 |  | 0 | R-položka |  | základní |  | 0 | 0 | 0 | 0 | 0 | 4 | K | 1 | ROZPOCET | 0 | 0 | 0 | 0 | 0 | 1 | 0 | 4 | -447270187
73 | K | Pol27 | Komplexní vyzkoušení a zaškolení obsluhy, dok.skut. Provedení | HOD. | 40 |  | 0 | R-položka |  | základní |  | 0 | 0 | 0 | 0 | 0 | 4 | K | 1 | ROZPOCET | 0 | 0 | 0 | 0 | 0 | 1 | 0 | 4 | 1822811909

## SO 02f - ČS BD - Elektros...
{39ca10a5-b840-4cbe-a725-136deb25298d}
2
| KRYCÍ LIST SOUPISU PRACÍ | [7 empty] | v --- níže se nacházejí doplnkové a pomocné údaje k sestavám --- v | [8 empty] | False
Stavba:
ÚČOV nát. lab. LB - Čerpací stanice ČS BD
Objekt:
SO - Stavební objekty
Soupis:
SO 02 - Čerpací stanice BD
Úroveň 3:
SO 02f - ČS BD - Elektrostavební část
| KSO: |  |  |  |  | CC-CZ:
| Místo: |  | Praha 6, k.ú. Bubeneč |  |  | Datum: | 4. 2. 2025
| CZ-CPV: |  | 51110000-6 |  |  | CZ-CPA: | 43.21.10
| Zadavatel: |  |  |  |  | IČ:
|  | Hlavní město Praha |  |  |  | DIČ:
| Účastník: |  |  |  |  | IČ: | Vyplň údaj
|  | Vyplň údaj |  |  |  | DIČ: | Vyplň údaj
| Projektant: |  |  |  |  | IČ:
|  | SWECO Hydroprojekt a.s. |  |  |  | DIČ:
| Zpracovatel: |  |  |  |  | IČ:
|  | SWECO Hydroprojekt a.s. |  |  |  | DIČ:
Poznámka:
Soupis prací je sestaven s využitím Cenové soustavy ÚRS. Položky, které pochází z této cenové soustavy, jsou ve sloupci 'Cenová soustava' označeny popisem 'CS ÚRS' a úrovní příslušného kalendářního pololetí. Veškeré další informace vymezující popis a podmínky použití těchto položek z Cenové soustavy, které nejsou uvedeny přímo v soupisu prací, jsou neomezeně dálkově k dispozici na webu podminky.urs.cz.
| Cena bez DPH | [5 empty] | 0
|  |  | Základ daně |  |  | Sazba daně | Výše daně
| DPH | základní | 0 |  |  | 21% | 0
|  | snížená | 0 |  |  | 12% | 0
|  | zákl. přenesená | 0 |  |  | 21% | 0
|  | sníž. přenesená | 0 |  |  | 12% | 0
|  | nulová | 0 |  |  | 0% | 0
| Cena s DPH |  |  | v | CZK |  | 0
REKAPITULACE ČLENĚNÍ SOUPISU PRACÍ
Stavba:
ÚČOV nát. lab. LB - Čerpací stanice ČS BD
Objekt:
SO - Stavební objekty
Soupis:
SO 02 - Čerpací stanice BD
Úroveň 3:
SO 02f - ČS BD - Elektrostavební část
Místo: |  |  | Praha 6, k.ú. Bubeneč |  |  | Datum: | 4. 2. 2025
Zadavatel: |  |  | Hlavní město Praha |  |  | Projektant: | SWECO Hydroprojekt a.s.
Účastník: |  |  | Vyplň údaj |  |  | Zpracovatel: | SWECO Hydroprojekt a.s.
Kód dílu - Popis | [6 empty] | Cena celkem [CZK]
Náklady stavby celkem | [6 empty] | 0 | [11 empty] | -1
| 21-M - Elektromontáže | [5 empty] | 0
| 46-M - Zemní práce při extr.mont.pracích | [5 empty] | 0
| 741 - Elektroinstalace - silnoproud | [5 empty] | 0
| 742 - Elektroinstalace - slaboproud | [5 empty] | 0
SOUPIS PRACÍ
Stavba:
ÚČOV nát. lab. LB - Čerpací stanice ČS BD
Objekt:
SO - Stavební objekty
Soupis:
SO 02 - Čerpací stanice BD
Úroveň 3:
SO 02f - ČS BD - Elektrostavební část
Místo: |  |  | Praha 6, k.ú. Bubeneč |  |  | Datum: | 4. 2. 2025
Zadavatel: |  |  | Hlavní město Praha |  |  | Projektant: | SWECO Hydroprojekt a.s.
Účastník: |  |  | Vyplň údaj |  |  | Zpracovatel: | SWECO Hydroprojekt a.s.
PČ | Typ | Kód | Popis | MJ | Množství | J.cena [CZK] | Cena celkem [CZK] | Cenová soustava |  | DPH | J. Nh [h] | Nh celkem [h] | J. hmotnost [t] | Hmotnost celkem [t] | J. suť [t] | Suť Celkem [t]
Náklady soupisu celkem | [6 empty] | 0 |  |  |  |  | 0 |  | 2.2244 |  | 0 |  | D | -1 | [7 empty] | 0
| D | 21-M | Elektromontáže |  |  |  | 0 |  |  |  |  | 0 |  | 0.0229 |  | 0 | 4 | D | 0 | ROZPOCET | [6 empty] | 0
82 | K | 210020952R | Ostatní elektromontážní doplňkové práce - stavební přípomoce | KUS | 1 |  | 0 | R-položka |  | základní |  | 0 | 0 | 0 | 0 | 0 | 4 | K | 1 | ROZPOCET | 0 | 0 | 0 | 0 | 0 | 1 | 0 | 4 | 862423075
83 | K | 210021072 | Montáž příchytek pro kabely plastových jednoduchých, průměru 24 až 38 mm | KUS | 100 |  | 0 | CS ÚRS 2023 02 |  | základní |  | 0 | 0 | 0 | 0 | 0 | 4 | K | 1 | ROZPOCET | 0 | 0 | 0 | 0 | 0 | 1 | 0 | 4 | 1982394532
| Online PSC |  | https://podminky.urs.cz/item/CS_URS_2023_02/210021072 | [14 empty] | Online PSC | 1
84 | M | 28654660 | příchytka plastová PPR 32mm | KUS | 100 |  | 0 | CS ÚRS 2023 02 |  | základní |  | 0 | 1e-05 | 0.001 | 0 | 0 | 8 | M | 1 | ROZPOCET | 0 | 0 | 0 | 0 | 0 | 1 | 0 | 4 | 589688380
85 | K | 210192673R | Ostatní elektromontážní doplňkové práce - doplňkový elektromateriál | KUS | 1 |  | 0 | R-položka |  | základní |  | 0 | 0 | 0 | 0 | 0 | 4 | K | 1 | ROZPOCET | 0 | 0 | 0 | 0 | 0 | 1 | 0 | 4 | 583777887
86 | K | 210192722 | Montáž ostatního příslušenství rozvoden kabelových vývodek do rozvaděčů litinových, hliníkových nebo plastových zhotovení tabulek výstražných a označovacích pro přístroje, s uchycením lepením | KUS | 2 |  | 0 | CS ÚRS 2023 02 |  | základní |  | 0 | 0 | 0 | 0 | 0 | 4 | K | 1 | ROZPOCET | 0 | 0 | 0 | 0 | 0 | 1 | 0 | 4 | 318522355
| Online PSC |  | https://podminky.urs.cz/item/CS_URS_2023_02/210192722 | [14 empty] | Online PSC | 1
87 | M | 73534510 | tabulka bezpečnostní s tiskem 2 barvy A4 210x297mm | KUS | 2 |  | 0 | CS ÚRS 2023 02 |  | základní |  | 0 | 0 | 0 | 0 | 0 | 8 | M | 1 | ROZPOCET | 0 | 0 | 0 | 0 | 0 | 1 | 0 | 4 | -1039257556
88 | K | 210220003 | Montáž uzemňovacího vedení s upevněním, propojením a připojením pomocí svorek na povrchu vodičů Cu páskou průřezu do 50 mm2 | M | 80 |  | 0 | CS ÚRS 2023 02 |  | základní |  | 0 | 0 | 0 | 0 | 0 | 4 | K | 1 | ROZPOCET | 0 | 0 | 0 | 0 | 0 | 1 | 0 | 4 | 1249897208
| Online PSC |  | https://podminky.urs.cz/item/CS_URS_2023_02/210220003 | [14 empty] | Online PSC | 1
89 | M | 34142159 | vodič silový s Cu jádrem 16mm2 | M | 80 |  | 0 | R-položka |  | základní |  | 0 | 0.00018 | 0.0144 | 0 | 0 | 8 | M | 1 | ROZPOCET | 0 | 0 | 0 | 0 | 0 | 1 | 0 | 4 | 1541006445
90 | K | 210220303 | Montáž hromosvodného vedení svorek na okapové žlaby | KUS | 50 |  | 0 | CS ÚRS 2023 02 |  | základní |  | 0 | 0 | 0 | 0 | 0 | 4 | K | 1 | ROZPOCET | 0 | 0 | 0 | 0 | 0 | 1 | 0 | 4 | -1558102901
| Online PSC |  | https://podminky.urs.cz/item/CS_URS_2023_02/210220303 | [14 empty] | Online PSC | 1
91 | M | 35441905 | svorka připojovací k připojení okapových žlabů | KUS | 50 |  | 0 | CS ÚRS 2023 02 |  | základní |  | 0 | 0.00013 | 0.0065 | 0 | 0 | 8 | M | 1 | ROZPOCET | 0 | 0 | 0 | 0 | 0 | 1 | 0 | 4 | 1870510364
92 | K | 210950101 | Ostatní práce při montáži vodičů, šňůr a kabelů označovací štítek na kabel dalším štítkem | KUS | 100 |  | 0 | CS ÚRS 2023 02 |  | základní |  | 0 | 0 | 0 | 0 | 0 | 4 | K | 1 | ROZPOCET | 0 | 0 | 0 | 0 | 0 | 1 | 0 | 4 | 95687534
| Online PSC |  | https://podminky.urs.cz/item/CS_URS_2023_02/210950101 | [14 empty] | Online PSC | 1
93 | M | 73534514R | kabelový štítek PE | KUS | 100 |  | 0 | R-položka |  | základní |  | 0 | 1e-05 | 0.001 | 0 | 0 | 8 | M | 1 | ROZPOCET | 0 | 0 | 0 | 0 | 0 | 1 | 0 | 4 | 1011260571
| D | 46-M | Zemní práce při extr.mont.pracích |  |  |  | 0 |  |  |  |  | 0 |  | 0.001144 |  | 0 | 4 | D | 0 | ROZPOCET | [6 empty] | 0
94 | K | 460010024 | Vytyčení trasy vedení kabelového (podzemního) v zastavěném prostoru | KM | 0.13 |  | 0 | CS ÚRS 2023 02 |  | základní |  | 0 | 0.0088 | 0.001144 | 0 | 0 | 4 | K | 1 | ROZPOCET | 0 | 0 | 0 | 0 | 0 | 1 | 0 | 4 | -1224515425
| Online PSC |  | https://podminky.urs.cz/item/CS_URS_2023_02/460010024 | [14 empty] | Online PSC | 1
95 | K | 460161172 | Hloubení zapažených i nezapažených kabelových rýh ručně včetně urovnání dna s přemístěním výkopku do vzdálenosti 3 m od okraje jámy nebo s naložením na dopravní prostředek šířky 35 cm hloubky 80 cm v hornině třídy těžitelnosti I skupiny 3 | m | 130 |  | 0 | CS ÚRS 2023 02 |  | základní |  | 0 | 0 | 0 | 0 | 0 | 4 | K | 1 | ROZPOCET | 0 | 0 | 0 | 0 | 0 | 1 | 0 | 4 | 1523295927
| Online PSC |  | https://podminky.urs.cz/item/CS_URS_2023_02/460161172 | [14 empty] | Online PSC | 1
96 | K | 460431182 | Zásyp kabelových rýh ručně s přemístění sypaniny ze vzdálenosti do 10 m, s uložením výkopku ve vrstvách včetně zhutnění a úpravy povrchu šířky 35 cm hloubky 80 cm z horniny třídy těžitelnosti I skupiny 3 | m | 130 |  | 0 | CS ÚRS 2023 02 |  | základní |  | 0 | 0 | 0 | 0 | 0 | 4 | K | 1 | ROZPOCET | 0 | 0 | 0 | 0 | 0 | 1 | 0 | 4 | -2050688393
| Online PSC |  | https://podminky.urs.cz/item/CS_URS_2023_02/460431182 | [14 empty] | Online PSC | 1
| D | 741 | Elektroinstalace - silnoproud |  |  |  | 0 |  |  |  |  | 0 |  | 1.5566 |  | 0 | 4 | D | 0 | ROZPOCET | [6 empty] | 0
1 | K | 741110002 | Montáž trubek elektroinstalačních s nasunutím nebo našroubováním do krabic plastových tuhých, uložených pevně, vnější Ø přes 23 do 35 mm | M | 100 |  | 0 | CS ÚRS 2023 02 |  | základní |  | 0 | 0 | 0 | 0 | 0 | 4 | K | 1 | ROZPOCET | 0 | 0 | 0 | 0 | 0 | 1 | 0 | 4 | -1227079071
| Online PSC |  | https://podminky.urs.cz/item/CS_URS_2023_02/741110002 | [14 empty] | Online PSC | 1
2 | M | 34571094 | trubka elektroinstalační tuhá z PVC D 28,6/32 mm, délka 3m | M | 100 |  | 0 | CS ÚRS 2023 02 |  | základní |  | 0 | 0.00018 | 0.018 | 0 | 0 | 8 | M | 1 | ROZPOCET | 0 | 0 | 0 | 0 | 0 | 1 | 0 | 4 | -522189289
3 | K | 741122611 | Montáž kabelů měděných bez ukončení uložených pevně plných kulatých nebo bezhalogenových (CYKY) počtu a průřezu žil 3x1,5 až 6 mm2 | M | 605 |  | 0 | CS ÚRS 2023 02 |  | základní |  | 0 | 0 | 0 | 0 | 0 | 4 | K | 1 | ROZPOCET | 0 | 0 | 0 | 0 | 0 | 1 | 0 | 4 | -1388227265
| Online PSC |  | https://podminky.urs.cz/item/CS_URS_2023_02/741122611 | [14 empty] | Online PSC | 1
4 | M | 34111030 | kabel silový s Cu jádrem 1kV 3x1,5mm2 | M | 605 |  | 0 | CS ÚRS 2023 02 |  | základní |  | 0 | 0.00012 | 0.0726 | 0 | 0 | 8 | M | 1 | ROZPOCET | 0 | 0 | 0 | 0 | 0 | 1 | 0 | 4 | -658283240
5 | K | 741122611 | Montáž kabelů měděných bez ukončení uložených pevně plných kulatých nebo bezhalogenových (CYKY) počtu a průřezu žil 3x1,5 až 6 mm2 | M | 50 |  | 0 | CS ÚRS 2023 02 |  | základní |  | 0 | 0 | 0 | 0 | 0 | 4 | K | 1 | ROZPOCET | 0 | 0 | 0 | 0 | 0 | 1 | 0 | 4 | -1691597044
| Online PSC |  | https://podminky.urs.cz/item/CS_URS_2023_02/741122611 | [14 empty] | Online PSC | 1
6 | M | 34111036 | kabel silový s Cu jádrem 1kV 3x2,5mm2 | M | 50 |  | 0 | CS ÚRS 2023 02 |  | základní |  | 0 | 0.00017 | 0.0085 | 0 | 0 | 8 | M | 1 | ROZPOCET | 0 | 0 | 0 | 0 | 0 | 1 | 0 | 4 | -490180432
7 | K | 741122623 | Montáž kabelů měděných bez ukončení uložených pevně plných kulatých nebo bezhalogenových (CYKY) počtu a průřezu žil 4x10 mm2 | M | 75 |  | 0 | CS ÚRS 2023 02 |  | základní |  | 0 | 0 | 0 | 0 | 0 | 4 | K | 1 | ROZPOCET | 0 | 0 | 0 | 0 | 0 | 1 | 0 | 4 | -1330184437
| Online PSC |  | https://podminky.urs.cz/item/CS_URS_2023_02/741122623 | [14 empty] | Online PSC | 1
8 | M | 34111076 | kabel silový s Cu jádrem 1kV 4x10mm2 | M | 75 |  | 0 | CS ÚRS 2023 02 |  | základní |  | 0 | 0.00064 | 0.048 | 0 | 0 | 8 | M | 1 | ROZPOCET | 0 | 0 | 0 | 0 | 0 | 1 | 0 | 4 | 2020992726
9 | K | 741122624 | Montáž kabelů měděných bez ukončení uložených pevně plných kulatých nebo bezhalogenových (CYKY) počtu a průřezu žil 4x16 až 25 mm2 | M | 50 |  | 0 | CS ÚRS 2023 02 |  | základní |  | 0 | 0 | 0 | 0 | 0 | 4 | K | 1 | ROZPOCET | 0 | 0 | 0 | 0 | 0 | 1 | 0 | 4 | -1424980960
| Online PSC |  | https://podminky.urs.cz/item/CS_URS_2023_02/741122624 | [14 empty] | Online PSC | 1
10 | M | 34111080 | kabel silový s Cu jádrem 1kV 4x16mm2 | M | 50 |  | 0 | CS ÚRS 2023 02 |  | základní |  | 0 | 0.0009 | 0.045 | 0 | 0 | 8 | M | 1 | ROZPOCET | 0 | 0 | 0 | 0 | 0 | 1 | 0 | 4 | 800118379
11 | K | 741122641 | Montáž kabelů měděných bez ukončení uložených pevně plných kulatých nebo bezhalogenových (CYKY) počtu a průřezu žil 5x1,5 až 2,5 mm2 | M | 100 |  | 0 | CS ÚRS 2023 02 |  | základní |  | 0 | 0 | 0 | 0 | 0 | 4 | K | 1 | ROZPOCET | 0 | 0 | 0 | 0 | 0 | 1 | 0 | 4 | 251865342
| Online PSC |  | https://podminky.urs.cz/item/CS_URS_2023_02/741122641 | [14 empty] | Online PSC | 1
12 | M | 34111090 | kabel silový s Cu jádrem 1kV 5x1,5mm2 | M | 100 |  | 0 | CS ÚRS 2023 02 |  | základní |  | 0 | 0.00016 | 0.016 | 0 | 0 | 8 | M | 1 | ROZPOCET | 0 | 0 | 0 | 0 | 0 | 1 | 0 | 4 | -851094983
13 | K | 741123318 | Montáž kabelů hliníkových bez ukončení uložených pevně plných nebo laněných kulatých (AYKY) počtu a průřezu žil 3x150+70 až 240+120 mm2 | M | 30 |  | 0 | CS ÚRS 2023 02 |  | základní |  | 0 | 0 | 0 | 0 | 0 | 4 | K | 1 | ROZPOCET | 0 | 0 | 0 | 0 | 0 | 1 | 0 | 4 | 2093783611
| Online PSC |  | https://podminky.urs.cz/item/CS_URS_2023_02/741123318 | [14 empty] | Online PSC | 1
14 | M | 34113241 | kabel silový s Al jádrem 1kV 3x240+120mm2 | M | 30 |  | 0 | CS ÚRS 2023 02 |  | základní |  | 0 | 0.00381 | 0.1143 | 0 | 0 | 8 | M | 1 | ROZPOCET | 0 | 0 | 0 | 0 | 0 | 1 | 0 | 4 | -1756321221
15 | K | 741128021 | Ostatní práce při montáži vodičů a kabelů Příplatek k cenám montáže vodičů a kabelů za zatahování vodičů a kabelů do tvárnicových tras s komorami nebo do kolektorů, hmotnosti do 0,75 kg | M | 100 |  | 0 | CS ÚRS 2023 02 |  | základní |  | 0 | 0 | 0 | 0 | 0 | 4 | K | 1 | ROZPOCET | 0 | 0 | 0 | 0 | 0 | 1 | 0 | 4 | -1942971666
| Online PSC |  | https://podminky.urs.cz/item/CS_URS_2023_02/741128021 | [14 empty] | Online PSC | 1
16 | K | 741130144 | Ukončení šnůř se zapojením počtu a průřezu žil 5x0,5 až 4 mm2 | KUS | 100 |  | 0 | CS ÚRS 2023 02 |  | základní |  | 0 | 0 | 0 | 0 | 0 | 4 | K | 1 | ROZPOCET | 0 | 0 | 0 | 0 | 0 | 1 | 0 | 4 | -1761493023
| Online PSC |  | https://podminky.urs.cz/item/CS_URS_2023_02/741130144 | [14 empty] | Online PSC | 1
17 | K | 741132127 | Ukončení kabelů smršťovací záklopkou nebo páskou se zapojením bez letování, počtu a průřezu žil 3x240+120 mm2 | KUS | 2 |  | 0 | CS ÚRS 2023 02 |  | základní |  | 0 | 0 | 0 | 0 | 0 | 4 | K | 1 | ROZPOCET | 0 | 0 | 0 | 0 | 0 | 1 | 0 | 4 | 1476315514
| Online PSC |  | https://podminky.urs.cz/item/CS_URS_2023_02/741132127 | [14 empty] | Online PSC | 1
18 | K | 741210102 | Montáž rozváděčů litinových, hliníkových nebo plastových bez zapojení vodičů sestavy hmotnosti do 100 kg | KUS | 2 |  | 0 | CS ÚRS 2023 02 |  | základní |  | 0 | 0 | 0 | 0 | 0 | 4 | K | 1 | ROZPOCET | 0 | 0 | 0 | 0 | 0 | 1 | 0 | 4 | 1450162273
| Online PSC |  | https://podminky.urs.cz/item/CS_URS_2023_02/741210102 | [14 empty] | Online PSC | 1
19 | M | 35711647R | rozvaděč 111RS1 | KUS | 1 |  | 0 | R-položka |  | základní |  | 0 | 0.102 | 0.102 | 0 | 0 | 8 | M | 1 | ROZPOCET | 0 | 0 | 0 | 0 | 0 | 1 | 0 | 4 | -857998846
20 | K | 741310031 | Montáž spínačů jedno nebo dvoupólových nástěnných se zapojením vodičů, pro prostředí venkovní nebo mokré vypínačů, řazení 1-jednopólových | KUS | 2 |  | 0 | CS ÚRS 2023 02 |  | základní |  | 0 | 0 | 0 | 0 | 0 | 4 | K | 1 | ROZPOCET | 0 | 0 | 0 | 0 | 0 | 1 | 0 | 4 | -824289009
| Online PSC |  | https://podminky.urs.cz/item/CS_URS_2023_02/741310031 | [14 empty] | Online PSC | 1
21 | M | 34535516 | spínač jednopólový 10A ostatní barvy | KUS | 2 |  | 0 | R-položka |  | základní |  | 0 | 5e-05 | 0.0001 | 0 | 0 | 8 | M | 1 | ROZPOCET | 0 | 0 | 0 | 0 | 0 | 1 | 0 | 4 | -1824068088
22 | K | 741310042 | Montáž spínačů jedno nebo dvoupólových nástěnných se zapojením vodičů, pro prostředí venkovní nebo mokré přepínačů, řazení 6-střídavých | KUS | 2 |  | 0 | CS ÚRS 2023 02 |  | základní |  | 0 | 0 | 0 | 0 | 0 | 4 | K | 1 | ROZPOCET | 0 | 0 | 0 | 0 | 0 | 1 | 0 | 4 | 275671947
| Online PSC |  | https://podminky.urs.cz/item/CS_URS_2023_02/741310042 | [14 empty] | Online PSC | 1
23 | M | 34535576 | spínač řazení 6 10A ostatní barvy | KUS | 2 |  | 0 | R-položka |  | základní |  | 0 | 5e-05 | 0.0001 | 0 | 0 | 8 | M | 1 | ROZPOCET | 0 | 0 | 0 | 0 | 0 | 1 | 0 | 4 | 1408524526
24 | K | 741313131 | Montáž zásuvek průmyslových se zapojením vodičů spojovacích, provedení IP 44 2P+PE 16 A | KUS | 7 |  | 0 | CS ÚRS 2023 02 |  | základní |  | 0 | 0 | 0 | 0 | 0 | 4 | K | 1 | ROZPOCET | 0 | 0 | 0 | 0 | 0 | 1 | 0 | 4 | 1571742253
| Online PSC |  | https://podminky.urs.cz/item/CS_URS_2023_02/741313131 | [14 empty] | Online PSC | 1
25 | M | 35811077 | zásuvka nepropustná nástěnná 16A 220V 3pólová | KUS | 3 |  | 0 | R-položka |  | základní |  | 0 | 0.00027 | 0.00081 | 0 | 0 | 8 | M | 1 | ROZPOCET | 0 | 0 | 0 | 0 | 0 | 1 | 0 | 4 | 14407438
26 | M | 35811078R | zásuvka nepropustná nástěnná 16A 220V 3pólová | KUS | 4 |  | 0 | R-položka |  | základní |  | 0 | 0.00027 | 0.00108 | 0 | 0 | 8 | M | 1 | ROZPOCET | 0 | 0 | 0 | 0 | 0 | 1 | 0 | 4 | -613273820
27 | K | 741313142 | Montáž zásuvek průmyslových se zapojením vodičů spojovacích, provedení IP 44 3P+PE 32 A | KUS | 1 |  | 0 | CS ÚRS 2023 02 |  | základní |  | 0 | 0 | 0 | 0 | 0 | 4 | K | 1 | ROZPOCET | 0 | 0 | 0 | 0 | 0 | 1 | 0 | 4 | 1606217622
| Online PSC |  | https://podminky.urs.cz/item/CS_URS_2023_02/741313142 | [14 empty] | Online PSC | 1
28 | M | 35811134 | zásuvka nepropustná spojovací 32A 400V 4pólová | KUS | 1 |  | 0 | R-položka |  | základní |  | 0 | 0.00026 | 0.00026 | 0 | 0 | 8 | M | 1 | ROZPOCET | 0 | 0 | 0 | 0 | 0 | 1 | 0 | 4 | -1220936061
29 | K | 741371104 | Montáž svítidel zářivkových se zapojením vodičů průmyslových stropních přisazených 2 zdroje s krytem | KUS | 30 |  | 0 | CS ÚRS 2023 02 |  | základní |  | 0 | 0 | 0 | 0 | 0 | 4 | K | 1 | ROZPOCET | 0 | 0 | 0 | 0 | 0 | 1 | 0 | 4 | -1590945584
| Online PSC |  | https://podminky.urs.cz/item/CS_URS_2023_02/741371104 | [14 empty] | Online PSC | 1
30 | M | 34833104 | svítidlo zářivkové průmyslové prachotěsné IP66, čirí akrylát, elektronický předřadník, do 72W | KUS | 30 |  | 0 | CS ÚRS 2023 02 |  | základní |  | 0 | 0.0022 | 0.066 | 0 | 0 | 8 | M | 1 | ROZPOCET | 0 | 0 | 0 | 0 | 0 | 1 | 0 | 4 | -1095818900
| P |  | Poznámka k položce: zářivkové svítidlo průmyslové | [14 empty] | P | 1
31 | K | 741410001 | Montáž uzemňovacího vedení s upevněním, propojením a připojením pomocí svorek na povrchu pásku průřezu do 120 mm2 | M | 60 |  | 0 | CS ÚRS 2023 02 |  | základní |  | 0 | 0 | 0 | 0 | 0 | 4 | K | 1 | ROZPOCET | 0 | 0 | 0 | 0 | 0 | 1 | 0 | 4 | -1313582801
| Online PSC |  | https://podminky.urs.cz/item/CS_URS_2023_02/741410001 | [14 empty] | Online PSC | 1
32 | M | 35442062 | pás zemnící 30x4mm FeZn | KG | 57 |  | 0 | CS ÚRS 2023 02 |  | základní |  | 0 | 0.001 | 0.057 | 0 | 0 | 8 | M | 1 | ROZPOCET | 0 | 0 | 0 | 0 | 0 | 1 | 0 | 4 | 1757898173
33 | K | 741410022 | Montáž uzemňovacího vedení s upevněním, propojením a připojením pomocí svorek v zemi s izolací spojů pásku průřezu do 120 mm2 v průmyslové výstavbě | M | 150 |  | 0 | CS ÚRS 2023 02 |  | základní |  | 0 | 0 | 0 | 0 | 0 | 4 | K | 1 | ROZPOCET | 0 | 0 | 0 | 0 | 0 | 1 | 0 | 4 | -1350494917
| Online PSC |  | https://podminky.urs.cz/item/CS_URS_2023_02/741410022 | [14 empty] | Online PSC | 1
34 | M | 35442062.1 | pás zemnící 30x4mm FeZn | KG | 142.5 |  | 0 | CS ÚRS 2023 02 |  | základní |  | 0 | 0.001 | 0.1425 | 0 | 0 | 8 | M | 1 | ROZPOCET | 0 | 0 | 0 | 0 | 0 | 1 | 0 | 4 | 1588939294
35 | K | 741420001 | Montáž hromosvodného vedení svodových drátů nebo lan s podpěrami, Ø do 10 mm | M | 400 |  | 0 | CS ÚRS 2023 02 |  | základní |  | 0 | 0 | 0 | 0 | 0 | 4 | K | 1 | ROZPOCET | 0 | 0 | 0 | 0 | 0 | 1 | 0 | 4 | -1692688884
| Online PSC |  | https://podminky.urs.cz/item/CS_URS_2023_02/741420001 | [14 empty] | Online PSC | 1
36 | M | 35441073 | drát D 10mm FeZn | KG | 248 |  | 0 | CS ÚRS 2023 02 |  | základní |  | 0 | 0.001 | 0.248 | 0 | 0 | 8 | M | 1 | ROZPOCET | 0 | 0 | 0 | 0 | 0 | 1 | 0 | 4 | -822159930
37 | K | 741420001 | Montáž hromosvodného vedení svodových drátů nebo lan s podpěrami, Ø do 10 mm | M | 300 |  | 0 | CS ÚRS 2023 02 |  | základní |  | 0 | 0 | 0 | 0 | 0 | 4 | K | 1 | ROZPOCET | 0 | 0 | 0 | 0 | 0 | 1 | 0 | 4 | 1469813678
| Online PSC |  | https://podminky.urs.cz/item/CS_URS_2023_02/741420001 | [14 empty] | Online PSC | 1
38 | M | 35441077 | drát D 8mm AlMgSi | KG | 40.5 |  | 0 | CS ÚRS 2023 02 |  | základní |  | 0 | 0.001 | 0.0405 | 0 | 0 | 8 | M | 1 | ROZPOCET | 0 | 0 | 0 | 0 | 0 | 1 | 0 | 4 | 964683592
39 | K | 741420021 | Montáž hromosvodného vedení svorek se 2 šrouby | KUS | 214 |  | 0 | CS ÚRS 2023 02 |  | základní |  | 0 | 0 | 0 | 0 | 0 | 4 | K | 1 | ROZPOCET | 0 | 0 | 0 | 0 | 0 | 1 | 0 | 4 | -227519013
| Online PSC |  | https://podminky.urs.cz/item/CS_URS_2023_02/741420021 | [14 empty] | Online PSC | 1
40 | M | 35441895 | svorka připojovací k připojení kovových částí | KUS | 200 |  | 0 | CS ÚRS 2023 02 |  | základní |  | 0 | 0.00016 | 0.032 | 0 | 0 | 8 | M | 1 | ROZPOCET | 0 | 0 | 0 | 0 | 0 | 1 | 0 | 4 | 556158747
41 | M | 35441925 | svorka zkušební pro lano D 6-12mm, FeZn | KUS | 14 |  | 0 | CS ÚRS 2023 02 |  | základní |  | 0 | 0.0002 | 0.0028 | 0 | 0 | 8 | M | 1 | ROZPOCET | 0 | 0 | 0 | 0 | 0 | 1 | 0 | 4 | -1324273734
42 | K | 741420022 | Montáž hromosvodného vedení svorek se 3 a více šrouby | KUS | 403 |  | 0 | CS ÚRS 2023 02 |  | základní |  | 0 | 0 | 0 | 0 | 0 | 4 | K | 1 | ROZPOCET | 0 | 0 | 0 | 0 | 0 | 1 | 0 | 4 | 931756105
| Online PSC |  | https://podminky.urs.cz/item/CS_URS_2023_02/741420022 | [14 empty] | Online PSC | 1
43 | M | 35441996 | svorka odbočovací a spojovací pro spojování kruhových a páskových vodičů, FeZn | KUS | 150 |  | 0 | CS ÚRS 2023 02 |  | základní |  | 0 | 0.0007 | 0.105 | 0 | 0 | 8 | M | 1 | ROZPOCET | 0 | 0 | 0 | 0 | 0 | 1 | 0 | 4 | 1507057766
44 | M | 35441875 | svorka křížová pro vodič D 6-10mm | KUS | 100 |  | 0 | CS ÚRS 2023 02 |  | základní |  | 0 | 0.00016 | 0.016 | 0 | 0 | 8 | M | 1 | ROZPOCET | 0 | 0 | 0 | 0 | 0 | 1 | 0 | 4 | 1089319254
45 | M | 35441885 | svorka spojovací pro lano D 8-10mm | KUS | 150 |  | 0 | CS ÚRS 2023 02 |  | základní |  | 0 | 0.00023 | 0.0345 | 0 | 0 | 8 | M | 1 | ROZPOCET | 0 | 0 | 0 | 0 | 0 | 1 | 0 | 4 | -1824307793
46 | M | 35441986 | svorka odbočovací a spojovací pro pásek 30x4 mm, FeZn | KUS | 3 |  | 0 | CS ÚRS 2023 02 |  | základní |  | 0 | 0.00026 | 0.00078 | 0 | 0 | 8 | M | 1 | ROZPOCET | 0 | 0 | 0 | 0 | 0 | 1 | 0 | 4 | 380219871
47 | K | 741420051 | Montáž hromosvodného vedení ochranných prvků úhelníků nebo trubek s držáky do zdiva | KUS | 14 |  | 0 | CS ÚRS 2023 02 |  | základní |  | 0 | 0 | 0 | 0 | 0 | 4 | K | 1 | ROZPOCET | 0 | 0 | 0 | 0 | 0 | 1 | 0 | 4 | -631399260
| Online PSC |  | https://podminky.urs.cz/item/CS_URS_2023_02/741420051 | [14 empty] | Online PSC | 1
48 | M | 35441830 | úhelník ochranný na ochranu svodu - 1700mm, FeZn | KUS | 14 |  | 0 | CS ÚRS 2023 02 |  | základní |  | 0 | 0.0042 | 0.0588 | 0 | 0 | 8 | M | 1 | ROZPOCET | 0 | 0 | 0 | 0 | 0 | 1 | 0 | 4 | -1172051003
49 | M | 35441836 | držák ochranného úhelníku do zdiva, FeZn | KUS | 28 |  | 0 | CS ÚRS 2023 02 |  | základní |  | 0 | 0.00032 | 0.00896 | 0 | 0 | 8 | M | 1 | ROZPOCET | 0 | 0 | 0 | 0 | 0 | 1 | 0 | 4 | -1510651544
50 | K | 741420083 | Montáž hromosvodného vedení doplňků štítků k označení svodů | KUS | 14 |  | 0 | CS ÚRS 2023 02 |  | základní |  | 0 | 0 | 0 | 0 | 0 | 4 | K | 1 | ROZPOCET | 0 | 0 | 0 | 0 | 0 | 1 | 0 | 4 | 452350408
| Online PSC |  | https://podminky.urs.cz/item/CS_URS_2023_02/741420083 | [14 empty] | Online PSC | 1
51 | M | 35442110 | štítek plastový - čísla svodů | KUS | 14 |  | 0 | CS ÚRS 2023 02 |  | základní |  | 0 | 0 | 0 | 0 | 0 | 8 | M | 1 | ROZPOCET | 0 | 0 | 0 | 0 | 0 | 1 | 0 | 4 | -1383387934
52 | K | 741420101 | Montáž oddáleného vedení držáků do zdiva | KUS | 150 |  | 0 | CS ÚRS 2023 02 |  | základní |  | 0 | 0 | 0 | 0 | 0 | 4 | K | 1 | ROZPOCET | 0 | 0 | 0 | 0 | 0 | 1 | 0 | 4 | -971559516
| Online PSC |  | https://podminky.urs.cz/item/CS_URS_2023_02/741420101 | [14 empty] | Online PSC | 1
53 | M | 35441415 | podpěra vedení FeZn do zdiva 150mm | KUS | 150 |  | 0 | CS ÚRS 2023 02 |  | základní |  | 0 | 0.00014 | 0.021 | 0 | 0 | 8 | M | 1 | ROZPOCET | 0 | 0 | 0 | 0 | 0 | 1 | 0 | 4 | 550467164
54 | K | 741420102R | Montáž držáků hromosvodného vedení na ploché střechy | KUS | 150 |  | 0 | R-položka |  | základní |  | 0 | 0 | 0 | 0 | 0 | 4 | K | 1 | ROZPOCET | 0 | 0 | 0 | 0 | 0 | 1 | 0 | 4 | -144159540
55 | M | 35441561R | podpěra vedení FeZn na ploché střechy | KUS | 150 |  | 0 | R-položka |  | základní |  | 0 | 0.00096 | 0.144 | 0 | 0 | 8 | M | 1 | ROZPOCET | 0 | 0 | 0 | 0 | 0 | 1 | 0 | 4 | 99258858
56 | K | 741430005 | Montáž jímacích tyčí délky do 3 m, na stojan | KUS | 7 |  | 0 | CS ÚRS 2023 02 |  | základní |  | 0 | 0 | 0 | 0 | 0 | 4 | K | 1 | ROZPOCET | 0 | 0 | 0 | 0 | 0 | 1 | 0 | 4 | 256772761
| Online PSC |  | https://podminky.urs.cz/item/CS_URS_2023_02/741430005 | [14 empty] | Online PSC | 1
57 | M | 35441070 | tyč jímací s rovným koncem 2000mm FeZn | KUS | 7 |  | 0 | CS ÚRS 2023 02 |  | základní |  | 0 | 0.004 | 0.028 | 0 | 0 | 8 | M | 1 | ROZPOCET | 0 | 0 | 0 | 0 | 0 | 1 | 0 | 4 | 1519644499
58 | K | 741430005.1 | Montáž jímacích tyčí délky do 3 m, na stojan | KUS | 10 |  | 0 | CS ÚRS 2023 02 |  | základní |  | 0 | 0 | 0 | 0 | 0 | 4 | K | 1 | ROZPOCET | 0 | 0 | 0 | 0 | 0 | 1 | 0 | 4 | 1362344680
| Online PSC |  | https://podminky.urs.cz/item/CS_URS_2023_02/741430005.1 | [14 empty] | Online PSC | 1
59 | M | 35441071R | drát jímací 0,50mm FeZn | KUS | 10 |  | 0 | R-položka |  | základní |  | 0 | 0.004 | 0.04 | 0 | 0 | 8 | M | 1 | ROZPOCET | 0 | 0 | 0 | 0 | 0 | 1 | 0 | 4 | 1168257196
60 | K | 741430007R | Montáž jímacích tyčí délky do 3 m, na stojan | KUS | 7 |  | 0 | CS ÚRS 2023 02 |  | základní |  | 0 | 0 | 0 | 0 | 0 | 4 | K | 1 | ROZPOCET | 0 | 0 | 0 | 0 | 0 | 1 | 0 | 4 | 2100437035
| Online PSC |  | https://podminky.urs.cz/item/CS_URS_2023_02/741430007R | [14 empty] | Online PSC | 1
61 | M | 8500130380 | Podstavec pro jímací tyč | KUS | 7 |  | 0 | R-položka |  | základní |  | 0 | 0.012 | 0.084 | 0 | 0 | 8 | M | 1 | ROZPOCET | 0 | 0 | 0 | 0 | 0 | 1 | 0 | 4 | 1004971560
62 | K | 741810003 | Zkoušky a prohlídky elektrických rozvodů a zařízení celková prohlídka a vyhotovení revizní zprávy pro objem montážních prací přes 500 do 1000 tis. Kč | KUS | 1 |  | 0 | CS ÚRS 2023 02 |  | základní |  | 0 | 0 | 0 | 0 | 0 | 4 | K | 1 | ROZPOCET | 0 | 0 | 0 | 0 | 0 | 1 | 0 | 4 | -1304768688
| Online PSC |  | https://podminky.urs.cz/item/CS_URS_2023_02/741810003 | [14 empty] | Online PSC | 1
63 | K | 741811001 | Zkoušky a prohlídky rozvodných zařízení kontrola rozváděčů nn, (1 pole) manipulačních, ovládacích nebo reléových | KUS | 2 |  | 0 | CS ÚRS 2023 02 |  | základní |  | 0 | 0 | 0 | 0 | 0 | 4 | K | 1 | ROZPOCET | 0 | 0 | 0 | 0 | 0 | 1 | 0 | 4 | -1208067340
| Online PSC |  | https://podminky.urs.cz/item/CS_URS_2023_02/741811001 | [14 empty] | Online PSC | 1
64 | K | 741811021 | Zkoušky a prohlídky rozvodných zařízení oživení jednoho pole rozváděče zhotoveného subdodavatelem v podmínkách externí montáže se složitou výstrojí | KUS | 2 |  | 0 | CS ÚRS 2023 02 |  | základní |  | 0 | 0 | 0 | 0 | 0 | 4 | K | 1 | ROZPOCET | 0 | 0 | 0 | 0 | 0 | 1 | 0 | 4 | 1003183633
| Online PSC |  | https://podminky.urs.cz/item/CS_URS_2023_02/741811021 | [14 empty] | Online PSC | 1
65 | K | 741820013 | Měření zemních odporů zemnicí sítě délky pásku přes 200 do 500 m | KUS | 1 |  | 0 | CS ÚRS 2023 02 |  | základní |  | 0 | 0 | 0 | 0 | 0 | 4 | K | 1 | ROZPOCET | 0 | 0 | 0 | 0 | 0 | 1 | 0 | 4 | 1909306195
| Online PSC |  | https://podminky.urs.cz/item/CS_URS_2023_02/741820013 | [14 empty] | Online PSC | 1
66 | K | 998741101 | Přesun hmot pro silnoproud stanovený z hmotnosti přesunovaného materiálu vodorovná dopravní vzdálenost do 50 m v objektech výšky do 6 m | T | 1.553 |  | 0 | CS ÚRS 2023 02 |  | základní |  | 0 | 0 | 0 | 0 | 0 | 4 | K | 1 | ROZPOCET | 0 | 0 | 0 | 0 | 0 | 1 | 0 | 4 | -1426961957
| Online PSC |  | https://podminky.urs.cz/item/CS_URS_2023_02/998741101 | [14 empty] | Online PSC | 1
| D | 742 | Elektroinstalace - slaboproud |  |  |  | 0 |  |  |  |  | 0 |  | 0.64374 |  | 0 | 4 | D | 0 | ROZPOCET | [6 empty] | 0
67 | K | 742110103R | Montáž kabelového žlabu drátěného 100/60 mm | M | 150 |  | 0 | R-položka |  | základní |  | 0 | 0 | 0 | 0 | 0 | 4 | K | 1 | ROZPOCET | 0 | 0 | 0 | 0 | 0 | 1 | 0 | 4 | -615181788
68 | M | 8500232760 | Kabelový žlab 100/50 | KUS | 150 |  | 0 | R-položka |  | základní |  | 0 | 0.0014 | 0.21 | 0 | 0 | 8 | M | 1 | ROZPOCET | 0 | 0 | 0 | 0 | 0 | 1 | 0 | 4 | 1074372809
69 | M | 34575548R | spojovací materiál pro montáž kabelových žlabů | SOUBOR | 1 |  | 0 | R-položka |  | základní |  | 0 | 4e-05 | 4e-05 | 0 | 0 | 8 | M | 1 | ROZPOCET | 0 | 0 | 0 | 0 | 0 | 1 | 0 | 4 | -72425344
70 | K | 742110104 | Montáž kabelového žlabu drátěného 250/100 mm | M | 50 |  | 0 | CS ÚRS 2023 02 |  | základní |  | 0 | 0 | 0 | 0 | 0 | 4 | K | 1 | ROZPOCET | 0 | 0 | 0 | 0 | 0 | 1 | 0 | 4 | 281500521
| Online PSC |  | https://podminky.urs.cz/item/CS_URS_2023_02/742110104 | [14 empty] | Online PSC | 1
71 | M | 8500232860 | Kabelový žlab 250/60 | KUS | 50 |  | 0 | R-položka |  | základní |  | 0 | 0.003 | 0.15 | 0 | 0 | 8 | M | 1 | ROZPOCET | 0 | 0 | 0 | 0 | 0 | 1 | 0 | 4 | 1047879363
72 | M | 34575549R | spojovací materiál pro montáž kabelových žlabů | SOUBOR | 1 |  | 0 | R-položka |  | základní |  | 0 | 4e-05 | 4e-05 | 0 | 0 | 8 | M | 1 | ROZPOCET | 0 | 0 | 0 | 0 | 0 | 1 | 0 | 4 | -387170966
73 | K | 742110123R | Montáž kabelového žlabu nosníku včetně konzol nebo závitových tyčí, šířky 100 mm | KUS | 80 |  | 0 | R-položka |  | základní |  | 0 | 0 | 0 | 0 | 0 | 4 | K | 1 | ROZPOCET | 0 | 0 | 0 | 0 | 0 | 1 | 0 | 4 | 1860758863
74 | M | 8500109620 | Nosník žlabů 50/50;100/50;100/100 | KUS | 80 |  | 0 | R-položka |  | základní |  | 0 | 0.00025 | 0.02 | 0 | 0 | 8 | M | 1 | ROZPOCET | 0 | 0 | 0 | 0 | 0 | 1 | 0 | 4 | 56339927
75 | K | 742110124 | Montáž kabelového žlabu nosníku včetně konzol nebo závitových tyčí, šířky 250 mm | KUS | 30 |  | 0 | CS ÚRS 2023 02 |  | základní |  | 0 | 0 | 0 | 0 | 0 | 4 | K | 1 | ROZPOCET | 0 | 0 | 0 | 0 | 0 | 1 | 0 | 4 | -1030065076
| Online PSC |  | https://podminky.urs.cz/item/CS_URS_2023_02/742110124 | [14 empty] | Online PSC | 1
76 | M | 8500109680 | Nosník žlabů 250/50;250/100 | KUS | 30 |  | 0 | R-položka |  | základní |  | 0 | 0.00039 | 0.0117 | 0 | 0 | 8 | M | 1 | ROZPOCET | 0 | 0 | 0 | 0 | 0 | 1 | 0 | 4 | -149421321
77 | K | 742190003 | Ostatní práce pro trasy vyvazování kabeláže ve žlabech | M | 200 |  | 0 | CS ÚRS 2023 02 |  | základní |  | 0 | 0 | 0 | 0 | 0 | 4 | K | 1 | ROZPOCET | 0 | 0 | 0 | 0 | 0 | 1 | 0 | 4 | 1082878481
| Online PSC |  | https://podminky.urs.cz/item/CS_URS_2023_02/742190003 | [14 empty] | Online PSC | 1
78 | M | 34572307 | páska stahovací kabelová 3,6x140mm | 100 KUS | 2 |  | 0 | CS ÚRS 2023 02 |  | základní |  | 0 | 0.00098 | 0.00196 | 0 | 0 | 8 | M | 1 | ROZPOCET | 0 | 0 | 0 | 0 | 0 | 1 | 0 | 4 | 2067246421
79 | K | 210020671 | Montáž kovových a doplňkových konstrukcí pro rozvodny se zhotovením z profilů ocelových tenkostěnných | KG | 50 |  | 0 | CS ÚRS 2023 02 |  | základní |  | 0 | 0 | 0 | 0 | 0 | 4 | K | 1 | ROZPOCET | 0 | 0 | 0 | 0 | 0 | 1 | 0 | 4 | 821149380
| Online PSC |  | https://podminky.urs.cz/item/CS_URS_2023_02/210020671 | [14 empty] | Online PSC | 1
80 | M | 15485108R | pomocné ocelové konstrukce pozink | KG | 50 |  | 0 | R-položka |  | základní |  | 0 | 0.005 | 0.25 | 0 | 0 | 8 | M | 1 | ROZPOCET | 0 | 0 | 0 | 0 | 0 | 1 | 0 | 4 | -1573460150
81 | K | 998742102 | Přesun hmot pro slaboproud stanovený z hmotnosti přesunovaného materiálu vodorovná dopravní vzdálenost do 50 m v objektech výšky přes 6 do 12 m | T | 0.644 |  | 0 | CS ÚRS 2023 02 |  | základní |  | 0 | 0 | 0 | 0 | 0 | 4 | K | 1 | ROZPOCET | 0 | 0 | 0 | 0 | 0 | 1 | 0 | 4 | 1313503850
| Online PSC |  | https://podminky.urs.cz/item/CS_URS_2023_02/998742102 | [14 empty] | Online PSC | 1

## SO 02g - Přeložka dešťové...
[18 empty] | {b5cd0458-26df-45ed-aa63-a69b2a3fcdd0} | [5 empty] | A37 | A37 | 119,71 | 2
[18 empty] | 2 | [5 empty] | B26 | B26 | 3 | 2
| KRYCÍ LIST SOUPISU PRACÍ | [7 empty] | v --- níže se nacházejí doplnkové a pomocné údaje k sestavám --- v | [8 empty] | False | [5 empty] | B27 | B27 | 6 | 2
[24 empty] | B28 | B28 | 5 | 2
| Stavba: | [22 empty] | B29 | B29 | 2 | 2
|  | ÚČOV nát. lab. LB - Čerpací stanice ČS BD | [21 empty] | B33 | B33 | 2,4 | 2
| Objekt: | [22 empty] | B35 | B35 | 1,7 | 2
|  | SO - Stavební objekty | [21 empty] | B43 | B43 | 1 | 2
| Soupis: | [22 empty] | B45 | B45 | 1 | 2
|  | SO 02 - Čerpací stanice BD | [21 empty] | B47 | B47 | 7 | 2
| Úroveň 3: | [22 empty] | B59 | B59 | 1 | 2
|  | SO 02g - Přeložka dešťové kanalizace | [21 empty] | B60 | B60 | 5 | 2
[24 empty] | B61 | B61 | 1 | 2
| KSO: |  |  |  |  | CC-CZ: | [17 empty] | B62 | B62 | 3 | 2
| Místo: |  | Praha 6, k.ú. Bubeneč |  |  | Datum: | 4. 2. 2025 | [16 empty] | C37 | C37 | 235,21 | 2
| Zadavatel: |  |  |  |  | IČ:
|  | Hlavní město Praha |  |  |  | DIČ:
| Účastník: |  |  |  |  | IČ: | Vyplň údaj
|  | Vyplň údaj |  |  |  | DIČ: | Vyplň údaj
| Projektant: |  |  |  |  | IČ:
|  | SWECO Hydroprojekt a.s. |  |  |  | DIČ:
| Zpracovatel: |  |  |  |  | IČ:
|  | SWECO Hydroprojekt a.s. |  |  |  | DIČ:
Poznámka:
Soupis prací je sestaven s využitím Cenové soustavy ÚRS. Položky, které pochází z této cenové soustavy, jsou ve sloupci 'Cenová soustava' označeny popisem 'CS ÚRS' a úrovní příslušného kalendářního pololetí. Veškeré další informace vymezující popis a podmínky použití těchto položek z Cenové soustavy, které nejsou uvedeny přímo v soupisu prací, jsou neomezeně dálkově k dispozici na webu podminky.urs.cz.
| Cena bez DPH | [5 empty] | 0
|  |  | Základ daně |  |  | Sazba daně | Výše daně
| DPH | základní | 0 |  |  | 21% | 0
|  | snížená | 0 |  |  | 12% | 0
|  | zákl. přenesená | 0 |  |  | 21% | 0
|  | sníž. přenesená | 0 |  |  | 12% | 0
|  | nulová | 0 |  |  | 0% | 0
| Cena s DPH |  |  | v | CZK |  | 0
REKAPITULACE ČLENĚNÍ SOUPISU PRACÍ
Stavba:
ÚČOV nát. lab. LB - Čerpací stanice ČS BD
Objekt:
SO - Stavební objekty
Soupis:
SO 02 - Čerpací stanice BD
Úroveň 3:
SO 02g - Přeložka dešťové kanalizace
Místo: |  |  | Praha 6, k.ú. Bubeneč |  |  | Datum: | 4. 2. 2025
Zadavatel: |  |  | Hlavní město Praha |  |  | Projektant: | SWECO Hydroprojekt a.s.
Účastník: |  |  | Vyplň údaj |  |  | Zpracovatel: | SWECO Hydroprojekt a.s.
Kód dílu - Popis | [6 empty] | Cena celkem [CZK]
Náklady stavby celkem | [6 empty] | 0 | [11 empty] | -1
| 1 - Zemní práce | [5 empty] | 0
| 23-M - Montáže potrubí | [5 empty] | 0
| 3 - Svislé a kompletní konstrukce | [5 empty] | 0
| 4 - Vodorovné konstrukce | [5 empty] | 0
| 8 - Trubní vedení | [5 empty] | 0
| 9 - Ostatní konstrukce a práce, bourání | [5 empty] | 0
| 997 - Přesun sutě | [5 empty] | 0
| 998 - Přesun hmot | [5 empty] | 0
| SKL - Skládkovné | [5 empty] | 0
SOUPIS PRACÍ
Stavba:
ÚČOV nát. lab. LB - Čerpací stanice ČS BD
Objekt:
SO - Stavební objekty
Soupis:
SO 02 - Čerpací stanice BD
Úroveň 3:
SO 02g - Přeložka dešťové kanalizace
Místo: |  |  | Praha 6, k.ú. Bubeneč |  |  | Datum: | 4. 2. 2025
Zadavatel: |  |  | Hlavní město Praha |  |  | Projektant: | SWECO Hydroprojekt a.s.
Účastník: |  |  | Vyplň údaj |  |  | Zpracovatel: | SWECO Hydroprojekt a.s.
PČ | Typ | Kód | Popis | MJ | Množství | J.cena [CZK] | Cena celkem [CZK] | Cenová soustava |  | DPH | J. Nh [h] | Nh celkem [h] | J. hmotnost [t] | Hmotnost celkem [t] | J. suť [t] | Suť Celkem [t]
Náklady soupisu celkem | [6 empty] | 0 |  |  |  |  | 0 |  | 86.8867 |  | 20.8728 |  | D | -1 | [14 empty] | 0
| D | 1 | Zemní práce |  |  |  | 0 |  |  |  |  | 0 |  | 7.3082 |  | 0 | 4 | D | 0 |  |  |  | ROZPOCET | [10 empty] | 0
1 | K | 115001104 | Převedení vody potrubím průměru DN přes 250 do 300 | M | 119.71 |  | 0 | CS ÚRS 2023 02 |  | základní |  | 0 | 0.0175 | 2.0949 | 0 | 0 | 4 | K | 1 |  |  |  | ROZPOCET |  |  |  |  | 0 | 0 | 0 | 0 | 0 | 1 | 0 | 4 | -1043563599
| Online PSC |  | https://podminky.urs.cz/item/CS_URS_2023_02/115001104 | [14 empty] | Online PSC | 1
2 | K | 1151012R1 | Čerpání vody na dopravní výšku do 10 m. | HOD | 1440 |  | 0 | R-položka |  | základní |  | 0 | 0 | 0 | 0 | 0 | 4 | K | 1 |  |  |  | ROZPOCET |  |  |  |  | 0 | 0 | 0 | 0 | 0 | 1 | 0 | 4 | 648217926
3 | K | 115101301 | Pohotovost záložní čerpací soupravy pro dopravní výšku do 10 m s uvažovaným průměrným přítokem do 500 l/min | DEN | 60 |  | 0 | CS ÚRS 2023 02 |  | základní |  | 0 | 0 | 0 | 0 | 0 | 4 | K | 1 |  |  |  | ROZPOCET |  |  |  |  | 0 | 0 | 0 | 0 | 0 | 1 | 0 | 4 | 1744100267
| Online PSC |  | https://podminky.urs.cz/item/CS_URS_2023_02/115101301 | [14 empty] | Online PSC | 1
4 | K | 119001402 | Dočasné zajištění podzemního potrubí nebo vedení ve výkopišti ve stavu i poloze, ve kterých byla na začátku zemních prací a to s podepřením, vzepřením nebo vyvěšením, příp. s ochranným bedněním, se zřízením a odstraněním zajišťovací konstrukce, s opotřebe | M | 119 |  | 0 | CS ÚRS 2023 02 |  | základní |  | 0 | 0.01269 | 1.5101 | 0 | 0 | 4 | K | 1 |  |  |  | ROZPOCET |  |  |  |  | 0 | 0 | 0 | 0 | 0 | 1 | 0 | 4 | -571520394
| Online PSC |  | https://podminky.urs.cz/item/CS_URS_2023_02/119001402 | [14 empty] | Online PSC | 1
5 | K | 119001422 | Dočasné zajištění podzemního potrubí nebo vedení ve výkopišti ve stavu i poloze, ve kterých byla na začátku zemních prací a to s podepřením, vzepřením nebo vyvěšením, příp. s ochranným bedněním, se zřízením a odstraněním zajišťovací konstrukce, s opotřebením hmot kabelů a kabelových tratí z volně ložených kabelů a to přes 3 do 6 kabelů | M | 8 |  | 0 | CS ÚRS 2023 02 |  | základní |  | 0 | 0.06053 | 0.48424 | 0 | 0 | 4 | K | 1 |  |  |  | ROZPOCET |  |  |  |  | 0 | 0 | 0 | 0 | 0 | 1 | 0 | 4 | -276034459
| Online PSC |  | https://podminky.urs.cz/item/CS_URS_2023_02/119001422 | [14 empty] | Online PSC | 1
6 | K | 139001101 | Příplatek k cenám hloubených vykopávek za ztížení vykopávky v blízkosti podzemního vedení nebo výbušnin pro jakoukoliv třídu horniny | m3 | 218.677 |  | 0 | CS ÚRS 2023 02 |  | základní |  | 0 | 0 | 0 | 0 | 0 | 4 | K | 1 |  |  |  | ROZPOCET |  |  |  |  | 0 | 0 | 0 | 0 | 0 | 1 | 0 | 4 | -798158161
| Online PSC |  | https://podminky.urs.cz/item/CS_URS_2023_02/139001101 | [14 empty] | Online PSC | 1
7 | K | 132212222 | Hloubení zapažených rýh šířky přes 800 do 2 000 mm ručně s urovnáním dna do předepsaného profilu a spádu v hornině třídy těžitelnosti I skupiny 3 nesoudržných | m3 | 207.743 |  | 0 | CS ÚRS 2023 02 |  | základní |  | 0 | 0 | 0 | 0 | 0 | 4 | K | 1 |  |  |  | ROZPOCET |  |  |  |  | 0 | 0 | 0 | 0 | 0 | 1 | 0 | 4 | -325960365
| Online PSC |  | https://podminky.urs.cz/item/CS_URS_2023_02/132212222 | [14 empty] | Online PSC | 1
8 | K | 132251254 | Hloubení nezapažených rýh šířky přes 800 do 2 000 mm strojně s urovnáním dna do předepsaného profilu a spádu v hornině třídy těžitelnosti I skupiny 3 přes 100 do 500 m3 | M3 | 623.229 |  | 0 | CS ÚRS 2023 02 |  | základní |  | 0 | 0 | 0 | 0 | 0 | 4 | K | 1 |  |  |  | ROZPOCET |  |  |  |  | 0 | 0 | 0 | 0 | 0 | 1 | 0 | 4 | -869620918
| Online PSC |  | https://podminky.urs.cz/item/CS_URS_2023_02/132251254 | [14 empty] | Online PSC | 1
9 | K | 132312222 | Hloubení zapažených rýh šířky přes 800 do 2 000 mm ručně s urovnáním dna do předepsaného profilu a spádu v hornině třídy těžitelnosti II skupiny 4 nesoudržných | m3 | 10.934 |  | 0 | CS ÚRS 2023 02 |  | základní |  | 0 | 0 | 0 | 0 | 0 | 4 | K | 1 |  |  |  | ROZPOCET |  |  |  |  | 0 | 0 | 0 | 0 | 0 | 1 | 0 | 4 | -1604776270
| Online PSC |  | https://podminky.urs.cz/item/CS_URS_2023_02/132312222 | [14 empty] | Online PSC | 1
10 | K | 132351254 | Hloubení nezapažených rýh šířky přes 800 do 2 000 mm strojně s urovnáním dna do předepsaného profilu a spádu v hornině třídy těžitelnosti II skupiny 4 přes 100 do 500 m3 | M3 | 32.802 |  | 0 | CS ÚRS 2023 02 |  | základní |  | 0 | 0 | 0 | 0 | 0 | 4 | K | 1 |  |  |  | ROZPOCET |  |  |  |  | 0 | 0 | 0 | 0 | 0 | 1 | 0 | 4 | 1060493688
| Online PSC |  | https://podminky.urs.cz/item/CS_URS_2023_02/132351254 | [14 empty] | Online PSC | 1
11 | K | 151201102 | Zřízení pažení a rozepření stěn rýh pro podzemní vedení zátažné, hloubky do 4 m | M2 | 1601.465 |  | 0 | CS ÚRS 2023 02 |  | základní |  | 0 | 0.00201 | 3.2189 | 0 | 0 | 4 | K | 1 |  |  |  | ROZPOCET |  |  |  |  | 0 | 0 | 0 | 0 | 0 | 1 | 0 | 4 | -1993826502
| Online PSC |  | https://podminky.urs.cz/item/CS_URS_2023_02/151201102 | [14 empty] | Online PSC | 1
12 | K | 151201112 | Odstranění pažení a rozepření stěn rýh pro podzemní vedení s uložením materiálu na vzdálenost do 3 m od kraje výkopu zátažné, hloubky přes 2 do 4 m | M2 | 1601.465 |  | 0 | CS ÚRS 2023 02 |  | základní |  | 0 | 0 | 0 | 0 | 0 | 4 | K | 1 |  |  |  | ROZPOCET |  |  |  |  | 0 | 0 | 0 | 0 | 0 | 1 | 0 | 4 | 33714133
| Online PSC |  | https://podminky.urs.cz/item/CS_URS_2023_02/151201112 | [14 empty] | Online PSC | 1
13 | K | 162751117 | Vodorovné přemístění výkopku nebo sypaniny po suchu na obvyklém dopravním prostředku, bez naložení výkopku, avšak se složením bez rozhrnutí z horniny třídy těžitelnosti I skupiny 1 až 3 na vzdálenost přes 9 000 do 10 000 m | M3 | 789.423 |  | 0 | CS ÚRS 2023 02 |  | základní |  | 0 | 0 | 0 | 0 | 0 | 4 | K | 1 |  |  |  | ROZPOCET |  |  |  |  | 0 | 0 | 0 | 0 | 0 | 1 | 0 | 4 | -136652360
| Online PSC |  | https://podminky.urs.cz/item/CS_URS_2023_02/162751117 | [14 empty] | Online PSC | 1
14 | K | 162751137 | Vodorovné přemístění výkopku nebo sypaniny po suchu na obvyklém dopravním prostředku, bez naložení výkopku, avšak se složením bez rozhrnutí z horniny třídy těžitelnosti II na vzdálenost skupiny 4 a 5 na vzdálenost přes 9 000 do 10 000 m | M3 | 2.187 |  | 0 | CS ÚRS 2023 02 |  | základní |  | 0 | 0 | 0 | 0 | 0 | 4 | K | 1 |  |  |  | ROZPOCET |  |  |  |  | 0 | 0 | 0 | 0 | 0 | 1 | 0 | 4 | -1735898182
| Online PSC |  | https://podminky.urs.cz/item/CS_URS_2023_02/162751137 | [14 empty] | Online PSC | 1
15 | K | 174151101 | Zásyp sypaninou z jakékoliv horniny strojně s uložením výkopku ve vrstvách se zhutněním jam, šachet, rýh nebo kolem objektů v těchto vykopávkách | m3 | 729.215 |  | 0 | CS ÚRS 2023 02 |  | základní |  | 0 | 0 | 0 | 0 | 0 | 4 | K | 1 |  |  |  | ROZPOCET |  |  |  |  | 0 | 0 | 0 | 0 | 0 | 1 | 0 | 4 | 906995877
| Online PSC |  | https://podminky.urs.cz/item/CS_URS_2023_02/174151101 | [14 empty] | Online PSC | 1
16 | M | 58344197 | štěrkodrť frakce 0/63 | T | 1497.881 |  | 0 | CS ÚRS 2023 02 |  | základní |  | 0 | 0 | 0 | 0 | 0 | 8 | M | 1 |  |  |  | ROZPOCET |  |  |  |  | 0 | 0 | 0 | 0 | 0 | 1 | 0 | 4 | -1511535022
17 | K | 175151101 | Obsypání potrubí strojně sypaninou z vhodných třídy těžitelnosti I a II, skupiny 1 až 4 nebo materiálem připraveným podél výkopu ve vzdálenosti do 3 m od jeho kraje, pro jakoukoliv hloubku výkopu a míru zhutnění bez prohození sypaniny | M3 | 72.903 |  | 0 | CS ÚRS 2023 02 |  | základní |  | 0 | 0 | 0 | 0 | 0 | 4 | K | 1 |  |  |  | ROZPOCET |  |  |  |  | 0 | 0 | 0 | 0 | 0 | 1 | 0 | 4 | -1128820128
| Online PSC |  | https://podminky.urs.cz/item/CS_URS_2023_02/175151101 | [14 empty] | Online PSC | 1
18 | M | 58331351 | kamenivo těžené drobné frakce 0/4 | T | 149.75 |  | 0 | CS ÚRS 2023 02 |  | základní |  | 0 | 0 | 0 | 0 | 0 | 8 | M | 1 |  |  |  | ROZPOCET |  |  |  |  | 0 | 0 | 0 | 0 | 0 | 1 | 0 | 4 | 543917865
19 | K | 899910201 | Výplň potrubí trub betonových, litinových nebo kameninových cementopopílkovou suspenzí spádem, délky do 50 m | m3 | 20.844 |  | 0 | CS ÚRS 2023 02 |  | základní |  | 0 | 0 | 0 | 0 | 0 | 4 | K | 1 |  |  |  | ROZPOCET |  |  |  |  | 0 | 0 | 0 | 0 | 0 | 1 | 0 | 4 | -999110749
| Online PSC |  | https://podminky.urs.cz/item/CS_URS_2023_02/899910201 | [14 empty] | Online PSC | 1
| D | 23-M | Montáže potrubí |  |  |  | 0 |  |  |  |  | 0 |  | 22.8656 |  | 0 | 4 | D | 0 |  |  |  | ROZPOCET | [10 empty] | 0
20 | K | 230011123 | Montáž potrubí z trub ocelových hladkých tř. 11 až 13 Ø 324 mm, tl. 8,0 mm | M | 55 |  | 0 | CS ÚRS 2023 02 |  | základní |  | 0 | 0.00027 | 0.01485 | 0 | 0 | 4 | K | 1 |  |  |  | ROZPOCET |  |  |  |  | 0 | 0 | 0 | 0 | 0 | 1 | 0 | 4 | 1938717762
| Online PSC |  | https://podminky.urs.cz/item/CS_URS_2023_02/230011123 | [14 empty] | Online PSC | 1
21 | M | 14033r300 | trubka ocelová spirálově svařovaná hladká jakost 11 375 DN300 | M | 55 |  | 0 | R-položka |  | základní |  | 0 | 0.198 | 10.89 | 0 | 0 | 8 | M | 1 |  |  |  | ROZPOCET |  |  |  |  | 0 | 0 | 0 | 0 | 0 | 1 | 0 | 4 | -838605138
| VV |  | "Podrobný popis viz projektová dokumentace, vč. všech potřebných tvarovek | [14 empty] | VV | 1 | 1 | True | 0 | ROZPOCET
| VV | A79 | "Provizorní přeložka, obratovost 50%" 55 "m""DN300 |  | 55 | [12 empty] | VV | 1 | 2 | True | 1 | ROZPOCET
22 | K | 23001r300dem | Demontáž potrubí DN300 | M | 55 |  | 0 | R-položka |  | základní |  | 0 | 0.00042 | 0.0231 | 0 | 0 | 4 | K | 1 |  |  |  | ROZPOCET |  |  |  |  | 0 | 0 | 0 | 0 | 0 | 1 | 0 | 4 | -169651138
23 | K | 230011140 | Montáž potrubí z trub ocelových hladkých tř. 11 až 13 Ø 406 mm, tl. 11,0 mm | M | 60 |  | 0 | CS ÚRS 2023 02 |  | základní |  | 0 | 0.00054 | 0.0324 | 0 | 0 | 4 | K | 1 |  |  |  | ROZPOCET |  |  |  |  | 0 | 0 | 0 | 0 | 0 | 1 | 0 | 4 | 2139044220
| Online PSC |  | https://podminky.urs.cz/item/CS_URS_2023_02/230011140 | [14 empty] | Online PSC | 1
24 | M | 14033r400 | trubka ocelová spirálově svařovaná hladká jakost 11 375 DN400 | M | 60 |  | 0 | R-položka |  | základní |  | 0 | 0.198 | 11.88 | 0 | 0 | 8 | M | 1 |  |  |  | ROZPOCET |  |  |  |  | 0 | 0 | 0 | 0 | 0 | 1 | 0 | 4 | -680120670
| VV |  | "Podrobný popis viz projektová dokumentace, vč. všech potřebných tvarovek | [14 empty] | VV | 1 | 1 | True | 0 | ROZPOCET
| VV | A82 | "Provizorní přeložka, obratovost 50%" 60 "m""DN400 |  | 60 | [12 empty] | VV | 1 | 2 | True | 1 | ROZPOCET
25 | K | 23001r400dem | Demontáž potrubí DN400 | M | 60 |  | 0 | R-položka |  | základní |  | 0 | 0.00042 | 0.0252 | 0 | 0 | 4 | K | 1 |  |  |  | ROZPOCET |  |  |  |  | 0 | 0 | 0 | 0 | 0 | 1 | 0 | 4 | 1641195756
| D | 3 | Svislé a kompletní konstrukce |  |  |  | 0 |  |  |  |  | 0 |  | 0 |  | 0 | 4 | D | 0 |  |  |  | ROZPOCET | [10 empty] | 0
26 | K | 359901111 | Vyčištění stok jakékoliv výšky | M | 119.71 |  | 0 | CS ÚRS 2023 02 |  | základní |  | 0 | 0 | 0 | 0 | 0 | 4 | K | 1 |  |  |  | ROZPOCET |  |  |  |  | 0 | 0 | 0 | 0 | 0 | 1 | 0 | 4 | -1176975908
| Online PSC |  | https://podminky.urs.cz/item/CS_URS_2023_02/359901111 | [14 empty] | Online PSC | 1
27 | K | 3599012R1 | Monitoring stok (kamerový systém) jakékoli výšky nová kanalizace | M | 140.31 |  | 0 | CS ÚRS 2023 02 |  | základní |  | 0 | 0 | 0 | 0 | 0 | 4 | K | 1 |  |  |  | ROZPOCET |  |  |  |  | 0 | 0 | 0 | 0 | 0 | 1 | 0 | 4 | 2075297425
| Online PSC |  | https://podminky.urs.cz/item/CS_URS_2023_02/3599012R1 | [14 empty] | Online PSC | 1
| D | 4 | Vodorovné konstrukce |  |  |  | 0 |  |  |  |  | 0 |  | 4.5203 |  | 0 | 4 | D | 0 |  |  |  | ROZPOCET | [10 empty] | 0
28 | K | 451573111 | Lože pod potrubí, stoky a drobné objekty v otevřeném výkopu z písku a štěrkopísku do 63 mm | M3 | 21.125 |  | 0 | CS ÚRS 2023 02 |  | základní |  | 0 | 0 | 0 | 0 | 0 | 4 | K | 1 |  |  |  | ROZPOCET |  |  |  |  | 0 | 0 | 0 | 0 | 0 | 1 | 0 | 4 | 74376661
| Online PSC |  | https://podminky.urs.cz/item/CS_URS_2023_02/451573111 | [14 empty] | Online PSC | 1
29 | K | 452312131 | Podkladní a zajišťovací konstrukce z betonu prostého v otevřeném výkopu sedlové lože pod potrubí z betonu tř. C 12/15 | M3 | 6.76 |  | 0 | CS ÚRS 2023 02 |  | základní |  | 0 | 0 | 0 | 0 | 0 | 4 | K | 1 |  |  |  | ROZPOCET |  |  |  |  | 0 | 0 | 0 | 0 | 0 | 1 | 0 | 4 | 1983920268
| Online PSC |  | https://podminky.urs.cz/item/CS_URS_2023_02/452312131 | [14 empty] | Online PSC | 1
30 | K | 452312131 | Podkladní a zajišťovací konstrukce z betonu prostého v otevřeném výkopu sedlové lože pod potrubí z betonu tř. C 12/15 | M3 | 19.298 |  | 0 | CS ÚRS 2023 02 |  | základní |  | 0 | 0 | 0 | 0 | 0 | 4 | K | 1 |  |  |  | ROZPOCET |  |  |  |  | 0 | 0 | 0 | 0 | 0 | 1 | 0 | 4 | 18039325
| Online PSC |  | https://podminky.urs.cz/item/CS_URS_2023_02/452312131 | [14 empty] | Online PSC | 1
31 | K | 452112112 | Osazení betonových dílců prstenců nebo rámů pod poklopy a mříže, výšky do 100 mm | kus | 16 |  | 0 | CS ÚRS 2023 02 |  | základní |  | 0 | 0.22394 | 3.583 | 0 | 0 | 4 | K | 1 |  |  |  | ROZPOCET |  |  |  |  | 0 | 0 | 0 | 0 | 0 | 1 | 0 | 4 | -681525722
| Online PSC |  | https://podminky.urs.cz/item/CS_URS_2023_02/452112112 | [14 empty] | Online PSC | 1
32 | M | 59224185 | prstenec šachtový vyrovnávací betonový 625x120x60mm | KUS | 3.03 |  | 0 | CS ÚRS 2023 02 |  | základní |  | 0 | 0.04 | 0.1212 | 0 | 0 | 8 | M | 1 |  |  |  | ROZPOCET |  |  |  |  | 0 | 0 | 0 | 0 | 0 | 1 | 0 | 4 | -393397288
| VV |  | ""Šachta DK4,DK9,DK5" | [14 empty] | VV | 1 | 1 | True | 0 | ROZPOCET
| VV | A26 | 1+1+1 |  | 3 | [12 empty] | VV | 1 | 2 | True | 0 | ROZPOCET
| VV | B26 | "Celkem: A26" | [14 empty] | VV | 1 | 1 | True | 0 | ROZPOCET
| VV | C26 | B26 * 1.01"Koeficient množství |  | 3.03 | [12 empty] | VV | 1 | 2 | True | 1 | ROZPOCET
33 | M | 59224176 | prstenec šachtový vyrovnávací betonový 625x120x80mm | KUS | 6.06 |  | 0 | CS ÚRS 2023 02 |  | základní |  | 0 | 0.051 | 0.30906 | 0 | 0 | 8 | M | 1 |  |  |  | ROZPOCET |  |  |  |  | 0 | 0 | 0 | 0 | 0 | 1 | 0 | 4 | 1556086490
| VV |  | ""Šachta DK4, DK9,DK5,DK6,DK3,DK2 " | [14 empty] | VV | 1 | 1 | True | 0 | ROZPOCET
| VV | A27 | 1+1+1+1+1+1 |  | 6 | [12 empty] | VV | 1 | 2 | True | 0 | ROZPOCET
| VV | B27 | "Celkem: A27" | [14 empty] | VV | 1 | 1 | True | 0 | ROZPOCET
| VV | C27 | B27 * 1.01"Koeficient množství |  | 6.06 | [12 empty] | VV | 1 | 2 | True | 1 | ROZPOCET
34 | M | 59224187 | prstenec šachtový vyrovnávací betonový 625x120x100mm | KUS | 5.05 |  | 0 | CS ÚRS 2023 02 |  | základní |  | 0 | 0.068 | 0.3434 | 0 | 0 | 8 | M | 1 |  |  |  | ROZPOCET |  |  |  |  | 0 | 0 | 0 | 0 | 0 | 1 | 0 | 4 | 1762581850
| VV |  | ""Šachta DK0, DK8, DK1" | [14 empty] | VV | 1 | 1 | True | 0 | ROZPOCET
| VV | A28 | 1+2+2 |  | 5 | [12 empty] | VV | 1 | 2 | True | 0 | ROZPOCET
| VV | B28 | "Celkem: A28" | [14 empty] | VV | 1 | 1 | True | 0 | ROZPOCET
| VV | C28 | B28 * 1.01"Koeficient množství |  | 5.05 | [12 empty] | VV | 1 | 2 | True | 1 | ROZPOCET
35 | M | 59224188 | prstenec šachtový vyrovnávací betonový 625x120x120mm | KUS | 2.02 |  | 0 | CS ÚRS 2023 02 |  | základní |  | 0 | 0.081 | 0.16362 | 0 | 0 | 8 | M | 1 |  |  |  | ROZPOCET |  |  |  |  | 0 | 0 | 0 | 0 | 0 | 1 | 0 | 4 | -743868991
| VV |  | ""Šachta DK7" | [14 empty] | VV | 1 | 1 | True | 0 | ROZPOCET
| VV | A29 | 2 |  | 2 | [12 empty] | VV | 1 | 2 | True | 0 | ROZPOCET
| VV | B29 | "Celkem: A29" | [14 empty] | VV | 1 | 1 | True | 0 | ROZPOCET
| VV | C29 | B29 * 1.01"Koeficient množství |  | 2.02 | [12 empty] | VV | 1 | 2 | True | 1 | ROZPOCET
| D | 8 | Trubní vedení |  |  |  | 0 |  |  |  |  | 0 |  | 52.1926 |  | 11.5844 | 4 | D | 0 |  |  |  | ROZPOCET | [10 empty] | 0
36 | K | 830361811 | Bourání stávajícího potrubí z kameninových trub v otevřeném výkopu DN přes 150 do 250 | M | 18.1 |  | 0 | CS ÚRS 2023 02 |  | základní |  | 0 | 0 | 0 | 0.065 | 1.1765 | 4 | K | 1 |  |  |  | ROZPOCET |  |  |  |  | 0 | 0 | 0 | 0 | 0 | 1 | 0 | 4 | -125529811
| Online PSC |  | https://podminky.urs.cz/item/CS_URS_2023_02/830361811 | [14 empty] | Online PSC | 1
37 | K | 830391811 | Bourání stávajícího potrubí z kameninových trub v otevřeném výkopu DN přes 250 do 400 | M | 57.47 |  | 0 | CS ÚRS 2023 02 |  | základní |  | 0 | 0 | 0 | 0.155 | 8.9078 | 4 | K | 1 |  |  |  | ROZPOCET |  |  |  |  | 0 | 0 | 0 | 0 | 0 | 1 | 0 | 4 | 2033033285
| Online PSC |  | https://podminky.urs.cz/item/CS_URS_2023_02/830391811 | [14 empty] | Online PSC | 1
38 | K | 831312121 | Montáž potrubí z trub kameninových hrdlových s integrovaným těsněním v otevřeném výkopu ve sklonu do 20 % DN 150 | M | 2.4 |  | 0 | CS ÚRS 2023 02 |  | základní |  | 0 | 3e-05 | 7.2e-05 | 0 | 0 | 4 | K | 1 |  |  |  | ROZPOCET |  |  |  |  | 0 | 0 | 0 | 0 | 0 | 1 | 0 | 4 | -991891552
| Online PSC |  | https://podminky.urs.cz/item/CS_URS_2023_02/831312121 | [14 empty] | Online PSC | 1
39 | M | 59710632 | trouba kameninová glazovaná DN 150 dl 1,00m spojovací systém F | M | 2.436 |  | 0 | CS ÚRS 2023 02 |  | základní |  | 0 | 0.024 | 0.058464 | 0 | 0 | 8 | M | 1 |  |  |  | ROZPOCET |  |  |  |  | 0 | 0 | 0 | 0 | 0 | 1 | 0 | 4 | -572776778
| VV |  | ""Uliční vpusťi na přeložce dešťové kanalizace DN300" | [14 empty] | VV | 1 | 1 | True | 0 | ROZPOCET
| VV | A33 | 1 "ks" * 2.4 "m |  | 2.4 | [12 empty] | VV | 1 | 2 | True | 0 | ROZPOCET
| VV | B33 | "Celkem: A33" | [14 empty] | VV | 1 | 1 | True | 0 | ROZPOCET
| VV | C33 | B33 * 1.015"Koeficient množství |  | 2.436 | [12 empty] | VV | 1 | 2 | True | 1 | ROZPOCET
40 | K | 831352121 | Montáž potrubí z trub kameninových hrdlových s integrovaným těsněním v otevřeném výkopu ve sklonu do 20 % DN 200 | M | 1.7 |  | 0 | CS ÚRS 2023 02 |  | základní |  | 0 | 4e-05 | 6.8e-05 | 0 | 0 | 4 | K | 1 |  |  |  | ROZPOCET |  |  |  |  | 0 | 0 | 0 | 0 | 0 | 1 | 0 | 4 | 162173752
| Online PSC |  | https://podminky.urs.cz/item/CS_URS_2023_02/831352121 | [14 empty] | Online PSC | 1
41 | M | 59710704 | trouba kameninová glazovaná pouze uvnitř DN 200 dl 2,50m spojovací systém C Třída 240 | M | 1.726 |  | 0 | CS ÚRS 2023 02 |  | základní |  | 0 | 0.043 | 0.074218 | 0 | 0 | 8 | M | 1 |  |  |  | ROZPOCET |  |  |  |  | 0 | 0 | 0 | 0 | 0 | 1 | 0 | 4 | -42645264
| VV |  | ""Uliční vpusťi na přeložce dešťové kanalizace DN300" | [14 empty] | VV | 1 | 1 | True | 0 | ROZPOCET
| VV | A35 | 1 "ks" * 1.7 "m |  | 1.7 | [12 empty] | VV | 1 | 2 | True | 0 | ROZPOCET
| VV | B35 | "Celkem: A35" | [14 empty] | VV | 1 | 1 | True | 0 | ROZPOCET
| VV | C35 | B35 * 1.015"Koeficient množství |  | 1.726 | [12 empty] | VV | 1 | 2 | True | 1 | ROZPOCET
42 | K | 831372121 | Montáž potrubí z trub kameninových hrdlových s integrovaným těsněním v otevřeném výkopu ve sklonu do 20 % DN 300 | M | 235.21 |  | 0 | CS ÚRS 2023 02 |  | základní |  | 0 | 8e-05 | 0.018817 | 0 | 0 | 4 | K | 1 |  |  |  | ROZPOCET |  |  |  |  | 0 | 0 | 0 | 0 | 0 | 1 | 0 | 4 | 349629069
| Online PSC |  | https://podminky.urs.cz/item/CS_URS_2023_02/831372121 | [14 empty] | Online PSC | 1
43 | M | 59710707 | trouba kameninová glazovaná DN 300 dl 2,50m spojovací systém C Třída 240 | M | 238.738 |  | 0 | CS ÚRS 2023 02 |  | základní |  | 0 | 0.1 | 23.8738 | 0 | 0 | 8 | M | 1 |  |  |  | ROZPOCET |  |  |  |  | 0 | 0 | 0 | 0 | 0 | 1 | 0 | 4 | 1893389437
| VV |  | ""Přeložka dešťové stoky DN300 Kamenina" | [14 empty] | VV | 1 | 1 | True | 0 | ROZPOCET
| VV | A37 | 119.71 "m |  | 119.71 | [12 empty] | VV | 1 | 2 | True | 0 | ROZPOCET
| VV |  | ""Uliční vpusťi na přeložce dešťové kanalizace DN300" | [14 empty] | VV | 1 | 1 | True | 0 | ROZPOCET
| VV | B37 | 7 "ks" * 16.5 "m |  | 115.5 | [12 empty] | VV | 1 | 2 | True | 0 | ROZPOCET
| VV | C37 | "Celkem: A37+B37" | [14 empty] | VV | 1 | 1 | True | 0 | ROZPOCET
| VV | D37 | C37 * 1.015"Koeficient množství |  | 238.738 | [12 empty] | VV | 1 | 2 | True | 1 | ROZPOCET
44 | K | 8373 R 001 | Přepojení kameninového potrubí v otevřeném výkopu s integrovaným těsněním DN 150 vč. potřebného materiálu | KUS | 1 |  | 0 | R-položka |  | základní |  | 0 | 7e-05 | 7e-05 | 0 | 0 | 4 | K | 1 |  |  |  | ROZPOCET |  |  |  |  | 0 | 0 | 0 | 0 | 0 | 1 | 0 | 4 | 1060300546
45 | K | 8373 R 002 | Přepojení kameninového potrubí v otevřeném výkopu s integrovaným těsněním DN 200 vč. potřebného materiálu | KUS | 1 |  | 0 | R-položka |  | základní |  | 0 | 7e-05 | 7e-05 | 0 | 0 | 4 | K | 1 |  |  |  | ROZPOCET |  |  |  |  | 0 | 0 | 0 | 0 | 0 | 1 | 0 | 4 | 691998984
46 | K | 8373 R 003 | Přepojení kameninového potrubí v otevřeném výkopu s integrovaným těsněním DN 300 vč. potřebného materiálu | KUS | 7 |  | 0 | R-položka |  | základní |  | 0 | 7e-05 | 0.00049 | 0 | 0 | 4 | K | 1 |  |  |  | ROZPOCET |  |  |  |  | 0 | 0 | 0 | 0 | 0 | 1 | 0 | 4 | -1152234512
47 | K | 83730584r | Venkovní žlabová vpusť štěrbinová DN300, pozinková ocel, D+M | KUS | 1 |  | 0 | R-položka |  | základní |  | 0 | 0 | 0 | 0 | 0 | 4 | K | 1 |  |  |  | ROZPOCET |  |  |  |  | 0 | 0 | 0 | 0 | 0 | 1 | 0 | 4 | -2085943676
48 | K | 837312221 | Montáž kameninových tvarovek na potrubí z trub kameninových v otevřeném výkopu s integrovaným těsněním jednoosých DN 150 | KUS | 1 |  | 0 | CS ÚRS 2023 02 |  | základní |  | 0 | 7e-05 | 7e-05 | 0 | 0 | 4 | K | 1 |  |  |  | ROZPOCET |  |  |  |  | 0 | 0 | 0 | 0 | 0 | 1 | 0 | 4 | 1900032997
| Online PSC |  | https://podminky.urs.cz/item/CS_URS_2023_02/837312221 | [14 empty] | Online PSC | 1
49 | M | 59710964 | koleno kameninové glazované DN 150 30° spojovací systém F | KUS | 1.015 |  | 0 | CS ÚRS 2023 02 |  | základní |  | 0 | 0.01 | 0.01015 | 0 | 0 | 8 | M | 1 |  |  |  | ROZPOCET |  |  |  |  | 0 | 0 | 0 | 0 | 0 | 1 | 0 | 4 | -305502096
| VV |  | ""Uliční vpusť" | [14 empty] | VV | 1 | 1 | True | 0 | ROZPOCET
| VV | A43 | 1 |  | 1 | [12 empty] | VV | 1 | 2 | True | 0 | ROZPOCET
| VV | B43 | "Celkem: A43" | [14 empty] | VV | 1 | 1 | True | 0 | ROZPOCET
| VV | C43 | B43 * 1.015"Koeficient množství |  | 1.015 | [12 empty] | VV | 1 | 2 | True | 1 | ROZPOCET
50 | K | 837352221 | Montáž kameninových tvarovek na potrubí z trub kameninových v otevřeném výkopu s integrovaným těsněním jednoosých DN 200 | KUS | 1 |  | 0 | CS ÚRS 2023 02 |  | základní |  | 0 | 7e-05 | 7e-05 | 0 | 0 | 4 | K | 1 |  |  |  | ROZPOCET |  |  |  |  | 0 | 0 | 0 | 0 | 0 | 1 | 0 | 4 | 1984432569
| Online PSC |  | https://podminky.urs.cz/item/CS_URS_2023_02/837352221 | [14 empty] | Online PSC | 1
51 | M | 59710967 | koleno kameninové glazované DN 200 30° spojovací systém F tř. 240 | KUS | 1.015 |  | 0 | CS ÚRS 2023 02 |  | základní |  | 0 | 0.022 | 0.02233 | 0 | 0 | 8 | M | 1 |  |  |  | ROZPOCET |  |  |  |  | 0 | 0 | 0 | 0 | 0 | 1 | 0 | 4 | -657566856
| VV |  | ""Uliční vpusť" | [14 empty] | VV | 1 | 1 | True | 0 | ROZPOCET
| VV | A45 | 1 |  | 1 | [12 empty] | VV | 1 | 2 | True | 0 | ROZPOCET
| VV | B45 | "Celkem: A45" | [14 empty] | VV | 1 | 1 | True | 0 | ROZPOCET
| VV | C45 | B45 * 1.015"Koeficient množství |  | 1.015 | [12 empty] | VV | 1 | 2 | True | 1 | ROZPOCET
52 | K | 837372221 | Montáž kameninových tvarovek na potrubí z trub kameninových v otevřeném výkopu s integrovaným těsněním jednoosých DN 300 | KUS | 7 |  | 0 | CS ÚRS 2023 02 |  | základní |  | 0 | 9e-05 | 0.00063 | 0 | 0 | 4 | K | 1 |  |  |  | ROZPOCET |  |  |  |  | 0 | 0 | 0 | 0 | 0 | 1 | 0 | 4 | 1160702620
| Online PSC |  | https://podminky.urs.cz/item/CS_URS_2023_02/837372221 | [14 empty] | Online PSC | 1
53 | M | 59710972 | koleno kameninové glazované DN 300 30° spojovací systém C tř. 160 | KUS | 7.105 |  | 0 | CS ÚRS 2023 02 |  | základní |  | 0 | 0.037 | 0.26288 | 0 | 0 | 8 | M | 1 |  |  |  | ROZPOCET |  |  |  |  | 0 | 0 | 0 | 0 | 0 | 1 | 0 | 4 | 1962737181
| VV |  | ""Uliční vpusť" | [14 empty] | VV | 1 | 1 | True | 0 | ROZPOCET
| VV | A47 | 7 |  | 7 | [12 empty] | VV | 1 | 2 | True | 0 | ROZPOCET
| VV | B47 | "Celkem: A47" | [14 empty] | VV | 1 | 1 | True | 0 | ROZPOCET
| VV | C47 | B47 * 1.015"Koeficient množství |  | 7.105 | [12 empty] | VV | 1 | 2 | True | 1 | ROZPOCET
54 | K | 892312121 | Tlakové zkoušky vzduchem těsnícími vaky ucpávkovými DN 150 | ÚSEK | 1 |  | 0 | CS ÚRS 2023 02 |  | základní |  | 0 | 0.0001 | 0.0001 | 0 | 0 | 4 | K | 1 |  |  |  | ROZPOCET |  |  |  |  | 0 | 0 | 0 | 0 | 0 | 1 | 0 | 4 | 1596656849
| Online PSC |  | https://podminky.urs.cz/item/CS_URS_2023_02/892312121 | [14 empty] | Online PSC | 1
55 | K | 892352121 | Tlakové zkoušky vzduchem těsnícími vaky ucpávkovými DN 200 | ÚSEK | 1 |  | 0 | CS ÚRS 2023 02 |  | základní |  | 0 | 0.00018 | 0.00018 | 0 | 0 | 4 | K | 1 |  |  |  | ROZPOCET |  |  |  |  | 0 | 0 | 0 | 0 | 0 | 1 | 0 | 4 | -1819912666
| Online PSC |  | https://podminky.urs.cz/item/CS_URS_2023_02/892352121 | [14 empty] | Online PSC | 1
56 | K | 892372121 | Tlakové zkoušky vzduchem těsnícími vaky ucpávkovými DN 300 | ÚSEK | 15 |  | 0 | CS ÚRS 2023 02 |  | základní |  | 0 | 0.00031 | 0.00465 | 0 | 0 | 4 | K | 1 |  |  |  | ROZPOCET |  |  |  |  | 0 | 0 | 0 | 0 | 0 | 1 | 0 | 4 | 689982301
| Online PSC |  | https://podminky.urs.cz/item/CS_URS_2023_02/892372121 | [14 empty] | Online PSC | 1
57 | K | 894411311 | Osazení betonových nebo železobetonových dílců pro šachty skruží rovných | KUS | 22 |  | 0 | CS ÚRS 2023 02 |  | základní |  | 0 | 0.01019 | 0.22418 | 0 | 0 | 4 | K | 1 |  |  |  | ROZPOCET |  |  |  |  | 0 | 0 | 0 | 0 | 0 | 1 | 0 | 4 | 437080336
| Online PSC |  | https://podminky.urs.cz/item/CS_URS_2023_02/894411311 | [14 empty] | Online PSC | 1
58 | M | 59224066 | skruž betonová DN 1000x250 PS, 100x25x12cm | KUS | 7 |  | 0 | CS ÚRS 2023 02 |  | základní |  | 0 | 0.262 | 1.834 | 0 | 0 | 8 | M | 1 |  |  |  | ROZPOCET |  |  |  |  | 0 | 0 | 0 | 0 | 0 | 1 | 0 | 4 | -1991184865
59 | M | 59224068 | skruž betonová DN 1000x500 PS, 100x50x12cm | KUS | 4 |  | 0 | CS ÚRS 2023 02 |  | základní |  | 0 | 0.526 | 2.104 | 0 | 0 | 8 | M | 1 |  |  |  | ROZPOCET |  |  |  |  | 0 | 0 | 0 | 0 | 0 | 1 | 0 | 4 | -1024521417
60 | M | 59224070 | skruž betonová DN 1000x1000 PS, 100x100x12cm | KUS | 11 |  | 0 | CS ÚRS 2023 02 |  | základní |  | 0 | 1.054 | 11.594 | 0 | 0 | 8 | M | 1 |  |  |  | ROZPOCET |  |  |  |  | 0 | 0 | 0 | 0 | 0 | 1 | 0 | 4 | 378158223
61 | M | 59224348 | těsnění elastomerové pro spojení šachetních dílů DN 1000 | KUS | 29 |  | 0 | CS ÚRS 2023 02 |  | základní |  | 0 | 0.002 | 0.058 | 0 | 0 | 8 | M | 1 |  |  |  | ROZPOCET |  |  |  |  | 0 | 0 | 0 | 0 | 0 | 1 | 0 | 4 | -1011202751
62 | K | 894412411 | Osazení betonových nebo železobetonových dílců pro šachty skruží přechodových | KUS | 3 |  | 0 | CS ÚRS 2023 02 |  | základní |  | 0 | 0.01248 | 0.03744 | 0 | 0 | 4 | K | 1 |  |  |  | ROZPOCET |  |  |  |  | 0 | 0 | 0 | 0 | 0 | 1 | 0 | 4 | -464314813
| Online PSC |  | https://podminky.urs.cz/item/CS_URS_2023_02/894412411 | [14 empty] | Online PSC | 1
63 | M | 59224312 | kónus šachetní betonový kapsové plastové stupadlo 100x62,5x58cm | KUS | 3 |  | 0 | CS ÚRS 2023 02 |  | základní |  | 0 | 0.585 | 1.755 | 0 | 0 | 8 | M | 1 |  |  |  | ROZPOCET |  |  |  |  | 0 | 0 | 0 | 0 | 0 | 1 | 0 | 4 | 1032556148
64 | K | 894414111 | Osazení betonových nebo železobetonových dílců pro šachty skruží základových (dno) | KUS | 10 |  | 0 | CS ÚRS 2023 02 |  | základní |  | 0 | 0.02854 | 0.2854 | 0 | 0 | 4 | K | 1 |  |  |  | ROZPOCET |  |  |  |  | 0 | 0 | 0 | 0 | 0 | 1 | 0 | 4 | 127012293
| Online PSC |  | https://podminky.urs.cz/item/CS_URS_2023_02/894414111 | [14 empty] | Online PSC | 1
65 | M | 592514991 R | dno betonové šachtové TBZ-1. KOM 100/53 KOM V15 | KUS | 1.01 |  | 0 | R-položka |  | základní |  | 0 | 1.613 | 1.6291 | 0 | 0 | 8 | M | 1 |  |  |  | ROZPOCET |  |  |  |  | 0 | 0 | 0 | 0 | 0 | 1 | 0 | 4 | 385138098
| VV |  | "Přesná specifikace: viz. projektová dokumentace - tabulka šachet | [14 empty] | VV | 1 | 1 | True | 0 | ROZPOCET
| VV |  | ""Šachta DK5" | [14 empty] | VV | 1 | 1 | True | 0 | ROZPOCET
| VV | A59 | 1 |  | 1 | [12 empty] | VV | 1 | 2 | True | 0 | ROZPOCET
| VV | B59 | "Celkem: A59" | [14 empty] | VV | 1 | 1 | True | 0 | ROZPOCET
| VV | C59 | B59 * 1.01"Koeficient množství |  | 1.01 | [12 empty] | VV | 1 | 2 | True | 1 | ROZPOCET
66 | M | 592511950 R | šachtové dno betonové TBZ-Q 100/63 KOM V25 | KUS | 5.05 |  | 0 | R-položka |  | základní |  | 0 | 0 | 0 | 0 | 0 | 8 | M | 1 |  |  |  | ROZPOCET |  |  |  |  | 0 | 0 | 0 | 0 | 0 | 1 | 0 | 4 | -1229930133
| VV |  | "Přesná specifikace: viz. projektová dokumentace - tabulka šachet | [14 empty] | VV | 1 | 1 | True | 0 | ROZPOCET
| VV |  | ""Šachta DK2, DK3, DK6, DK7, DK8" | [14 empty] | VV | 1 | 1 | True | 0 | ROZPOCET
| VV | A60 | 1+1+1+1+1 |  | 5 | [12 empty] | VV | 1 | 2 | True | 0 | ROZPOCET
| VV | B60 | "Celkem: A60" | [14 empty] | VV | 1 | 1 | True | 0 | ROZPOCET
| VV | C60 | B60 * 1.01"Koeficient množství |  | 5.05 | [12 empty] | VV | 1 | 2 | True | 1 | ROZPOCET
67 | M | 592511958 R | šachtové dno betonové TBZ-Q 100/68 KOM V30 | KUS | 1.01 |  | 0 | R-položka |  | základní |  | 0 | 0 | 0 | 0 | 0 | 8 | M | 1 |  |  |  | ROZPOCET |  |  |  |  | 0 | 0 | 0 | 0 | 0 | 1 | 0 | 4 | -660805035
| VV |  | "Přesná specifikace: viz. projektová dokumentace - tabulka šachet | [14 empty] | VV | 1 | 1 | True | 0 | ROZPOCET
| VV |  | ""Šachta DK1" | [14 empty] | VV | 1 | 1 | True | 0 | ROZPOCET
| VV | A61 | 1 |  | 1 | [12 empty] | VV | 1 | 2 | True | 0 | ROZPOCET
| VV | B61 | "Celkem: A61" | [14 empty] | VV | 1 | 1 | True | 0 | ROZPOCET
| VV | C61 | B61 * 1.01"Koeficient množství |  | 1.01 | [12 empty] | VV | 1 | 2 | True | 1 | ROZPOCET
68 | M | 592548491 R | šachtové dno betonové TBZ-Q 100/88 KOM V50 | KUS | 3.03 |  | 0 | R-položka |  | základní |  | 0 | 0 | 0 | 0 | 0 | 8 | M | 1 |  |  |  | ROZPOCET |  |  |  |  | 0 | 0 | 0 | 0 | 0 | 1 | 0 | 4 | 2048007991
| VV |  | "Přesná specifikace: viz. projektová dokumentace - tabulka šachet | [14 empty] | VV | 1 | 1 | True | 0 | ROZPOCET
| VV |  | ""Šachta DK4, DK9, DK0" | [14 empty] | VV | 1 | 1 | True | 0 | ROZPOCET
| VV | A62 | 1+1+1 |  | 3 | [12 empty] | VV | 1 | 2 | True | 0 | ROZPOCET
| VV | B62 | "Celkem: A62" | [14 empty] | VV | 1 | 1 | True | 0 | ROZPOCET
| VV | C62 | B62 * 1.01"Koeficient množství |  | 3.03 | [12 empty] | VV | 1 | 2 | True | 1 | ROZPOCET
69 | K | 894414211 | Osazení betonových nebo železobetonových dílců pro šachty desek zákrytových | KUS | 7 |  | 0 | CS ÚRS 2023 02 |  | základní |  | 0 | 0.03927 | 0.27489 | 0 | 0 | 4 | K | 1 |  |  |  | ROZPOCET |  |  |  |  | 0 | 0 | 0 | 0 | 0 | 1 | 0 | 4 | 1100865925
| Online PSC |  | https://podminky.urs.cz/item/CS_URS_2023_02/894414211 | [14 empty] | Online PSC | 1
70 | M | 59224168 | skruž betonová přechodová 62,5/100x60x12cm, stupadla poplastovaná kapsová | KUS | 7 |  | 0 | CS ÚRS 2023 02 |  | základní |  | 0 | 0.548 | 3.836 | 0 | 0 | 8 | M | 1 |  |  |  | ROZPOCET |  |  |  |  | 0 | 0 | 0 | 0 | 0 | 1 | 0 | 4 | -1654307116
71 | K | 899103211 | Demontáž poklopů litinových a ocelových včetně rámů, hmotnosti jednotlivě přes 100 do 150 Kg | KUS | 10 |  | 0 | CS ÚRS 2023 02 |  | základní |  | 0 | 0 | 0 | 0.15 | 1.5 | 4 | K | 1 |  |  |  | ROZPOCET |  |  |  |  | 0 | 0 | 0 | 0 | 0 | 1 | 0 | 4 | -1686987295
| Online PSC |  | https://podminky.urs.cz/item/CS_URS_2023_02/899103211 | [14 empty] | Online PSC | 1
72 | K | 899104112 | Osazení poklopů litinových a ocelových včetně rámů pro třídu zatížení D400, E600 | KUS | 10 |  | 0 | CS ÚRS 2023 02 |  | základní |  | 0 | 0.21734 | 2.1734 | 0 | 0 | 4 | K | 1 |  |  |  | ROZPOCET |  |  |  |  | 0 | 0 | 0 | 0 | 0 | 1 | 0 | 4 | 997441641
| Online PSC |  | https://podminky.urs.cz/item/CS_URS_2023_02/899104112 | [14 empty] | Online PSC | 1
73 | M | 28661935 | poklop šachtový litinový dno DN 600 pro třídu zatížení D400 | KUS | 10 |  | 0 | CS ÚRS 2023 02 |  | základní |  | 0 | 0.196 | 1.96 | 0 | 0 | 8 | M | 1 |  |  |  | ROZPOCET |  |  |  |  | 0 | 0 | 0 | 0 | 0 | 1 | 0 | 4 | 1327882178
74 | M | 552414300 | bednění ocelové k instalaci rámu s poklopem | KUS | 10 |  | 0 | CS ÚRS 2023 02 |  | základní |  | 0 | 0.01 | 0.1 | 0 | 0 | 8 | M | 1 |  |  |  | ROZPOCET |  |  |  |  | 0 | 0 | 0 | 0 | 0 | 1 | 0 | 4 | -1672496667
75 | K | 899623141 | Obetonování potrubí nebo zdiva stok betonem prostým v otevřeném výkopu, beton tř. C 12/15 | M3 | 11.83 |  | 0 | CS ÚRS 2023 02 |  | základní |  | 0 | 0 | 0 | 0 | 0 | 4 | K | 1 |  |  |  | ROZPOCET |  |  |  |  | 0 | 0 | 0 | 0 | 0 | 1 | 0 | 4 | -615051759
| Online PSC |  | https://podminky.urs.cz/item/CS_URS_2023_02/899623141 | [14 empty] | Online PSC | 1
| D | 9 | Ostatní konstrukce a práce, bourání |  |  |  | 0 |  |  |  |  | 0 |  | 0 |  | 9.2884 | 4 | D | 0 |  |  |  | ROZPOCET | [10 empty] | 0
76 | K | 981511116 | Demolice konstrukcí objektů postupným rozebíráním konstrukcí z betonu prostého | M3 | 4.222 |  | 0 | CS ÚRS 2023 02 |  | základní |  | 0 | 0 | 0 | 2.2 | 9.2884 | 4 | K | 1 |  |  |  | ROZPOCET |  |  |  |  | 0 | 0 | 0 | 0 | 0 | 1 | 0 | 4 | -49951650
| Online PSC |  | https://podminky.urs.cz/item/CS_URS_2023_02/981511116 | [14 empty] | Online PSC | 1
| D | 997 | Přesun sutě |  |  |  | 0 |  |  |  |  | 0 |  | 0 |  | 0 | 4 | D | 0 |  |  |  | ROZPOCET | [10 empty] | 0
77 | K | 997231111 | Vodorovná doprava suti a vybouraných hmot s vyložením a hrubým urovnáním na vzdálenost do 1 km | T | 20.873 |  | 0 | CS ÚRS 2023 02 |  | základní |  | 0 | 0 | 0 | 0 | 0 | 4 | K | 1 |  |  |  | ROZPOCET |  |  |  |  | 0 | 0 | 0 | 0 | 0 | 1 | 0 | 4 | -461310241
| Online PSC |  | https://podminky.urs.cz/item/CS_URS_2023_02/997231111 | [14 empty] | Online PSC | 1
79 | K | 997231511 | Vodorovná doprava suti a vybouraných hmot s vyložením a hrubým urovnáním nakládání nebo překládání na dopravní prostředek při vodorovné dopravě suti a vybouraných hmot | T | 20.873 |  | 0 | CS ÚRS 2023 02 |  | základní |  | 0 | 0 | 0 | 0 | 0 | 4 | K | 1 |  |  |  | ROZPOCET |  |  |  |  | 0 | 0 | 0 | 0 | 0 | 1 | 0 | 4 | -2143618802
| Online PSC |  | https://podminky.urs.cz/item/CS_URS_2023_02/997231511 | [14 empty] | Online PSC | 1
| D | 998 | Přesun hmot |  |  |  | 0 |  |  |  |  | 0 |  | 0 |  | 0 | 4 | D | 0 |  |  |  | ROZPOCET | [10 empty] | 0
80 | K | 998275101 | Přesun hmot pro trubní vedení hloubené z trub kameninových pro kanalizace v otevřeném výkopu dopravní vzdálenost do 15 m | T | 86.887 |  | 0 | CS ÚRS 2023 02 |  | základní |  | 0 | 0 | 0 | 0 | 0 | 4 | K | 1 |  |  |  | ROZPOCET |  |  |  |  | 0 | 0 | 0 | 0 | 0 | 1 | 0 | 4 | 1869629875
| Online PSC |  | https://podminky.urs.cz/item/CS_URS_2023_02/998275101 | [14 empty] | Online PSC | 1
| D | SKL | Skládkovné |  |  |  | 0 |  |  |  |  | 0 |  | 0 |  | 0 | 4 | D | 0 |  |  |  | ROZPOCET | [10 empty] | 0
81 | K | 171201221r | Poplatek za uložení stavebního odpadu na skládce (skládkovné) zeminy a kamení zatříděného do Katalogu odpadů pod kódem 17 05 04 | T | 1487.002 |  | 0 | CS ÚRS 2023 02 |  | základní |  | 0 | 0 | 0 | 0 | 0 | 4 | K | 1 |  |  |  | ROZPOCET |  |  |  |  | 0 | 0 | 0 | 0 | 0 | 1 | 0 | 4 | -918755079
| Online PSC |  | https://podminky.urs.cz/item/CS_URS_2023_02/171201221r | [14 empty] | Online PSC | 1
82 | K | 997013601r | Poplatek za uložení stavebního odpadu na skládce (skládkovné) z prostého betonu zatříděného do Katalogu odpadů pod kódem 17 01 01 | T | 9.288 |  | 0 | CS ÚRS 2023 02 |  | základní |  | 0 | 0 | 0 | 0 | 0 | 4 | K | 1 |  |  |  | ROZPOCET |  |  |  |  | 0 | 0 | 0 | 0 | 0 | 1 | 0 | 4 | 690022221
| Online PSC |  | https://podminky.urs.cz/item/CS_URS_2023_02/997013601r | [14 empty] | Online PSC | 1
83 | K | 997013607r | Poplatek za uložení stavebního odpadu na skládce (skládkovné) z tašek a keramických výrobků zatříděného do Katalogu odpadů pod kódem 17 01 03 | T | 10.085 |  | 0 | CS ÚRS 2023 02 |  | základní |  | 0 | 0 | 0 | 0 | 0 | 4 | K | 1 |  |  |  | ROZPOCET |  |  |  |  | 0 | 0 | 0 | 0 | 0 | 1 | 0 | 4 | 1297292357
| Online PSC |  | https://podminky.urs.cz/item/CS_URS_2023_02/997013607r | [14 empty] | Online PSC | 1

## SO 02h - Obnova zpevněnýc...
[18 empty] | {3d301e29-2527-4785-a86b-cc3cd298ccf9} | [5 empty] | A32 | A32 | 159,8 | 2
[18 empty] | 2 | [5 empty] | A47 | A47 | 143 | 2
| KRYCÍ LIST SOUPISU PRACÍ | [7 empty] | v --- níže se nacházejí doplnkové a pomocné údaje k sestavám --- v | [8 empty] | False | [5 empty] | B33 | B33 | 28,8 | 2
[24 empty] | C32 | C32 | 239,8 | 2
Stavba:
ÚČOV nát. lab. LB - Čerpací stanice ČS BD
Objekt:
SO - Stavební objekty
Soupis:
SO 02 - Čerpací stanice BD
Úroveň 3:
SO 02h - Obnova zpevněných ploch
| KSO: |  |  |  |  | CC-CZ:
| Místo: |  | Praha 6, k.ú. Bubeneč |  |  | Datum: | 4. 2. 2025
| Zadavatel: |  |  |  |  | IČ:
|  | Hlavní město Praha |  |  |  | DIČ:
| Účastník: |  |  |  |  | IČ: | Vyplň údaj
|  | Vyplň údaj |  |  |  | DIČ: | Vyplň údaj
| Projektant: |  |  |  |  | IČ:
|  | SWECO Hydroprojekt a.s. |  |  |  | DIČ:
| Zpracovatel: |  |  |  |  | IČ:
|  | SWECO Hydroprojekt a.s. |  |  |  | DIČ:
Poznámka:
Soupis prací je sestaven s využitím Cenové soustavy ÚRS. Položky, které pochází z této cenové soustavy, jsou ve sloupci 'Cenová soustava' označeny popisem 'CS ÚRS' a úrovní příslušného kalendářního pololetí. Veškeré další informace vymezující popis a podmínky použití těchto položek z Cenové soustavy, které nejsou uvedeny přímo v soupisu prací, jsou neomezeně dálkově k dispozici na webu podminky.urs.cz.
| Cena bez DPH | [5 empty] | 0
|  |  | Základ daně |  |  | Sazba daně | Výše daně
| DPH | základní | 0 |  |  | 21% | 0
|  | snížená | 0 |  |  | 12% | 0
|  | zákl. přenesená | 0 |  |  | 21% | 0
|  | sníž. přenesená | 0 |  |  | 12% | 0
|  | nulová | 0 |  |  | 0% | 0
| Cena s DPH |  |  | v | CZK |  | 0
REKAPITULACE ČLENĚNÍ SOUPISU PRACÍ
Stavba:
ÚČOV nát. lab. LB - Čerpací stanice ČS BD
Objekt:
SO - Stavební objekty
Soupis:
SO 02 - Čerpací stanice BD
Úroveň 3:
SO 02h - Obnova zpevněných ploch
Místo: |  |  | Praha 6, k.ú. Bubeneč |  |  | Datum: | 4. 2. 2025
Zadavatel: |  |  | Hlavní město Praha |  |  | Projektant: | SWECO Hydroprojekt a.s.
Účastník: |  |  | Vyplň údaj |  |  | Zpracovatel: | SWECO Hydroprojekt a.s.
Kód dílu - Popis | [6 empty] | Cena celkem [CZK]
Náklady stavby celkem | [6 empty] | 0 | [11 empty] | -1
| 1 - Zemní práce | [5 empty] | 0
| 2 - Zakládání | [5 empty] | 0
| 3 - Svislé a kompletní konstrukce | [5 empty] | 0
| 5 - Komunikace | [5 empty] | 0
| 767 - Konstrukce zámečnické | [5 empty] | 0
| 9 - Ostatní konstrukce a práce, bourání | [5 empty] | 0
| 997 - Přesun sutě | [5 empty] | 0
| 998 - Přesun hmot | [5 empty] | 0
| SKL - Skládkovné | [5 empty] | 0
SOUPIS PRACÍ
Stavba:
ÚČOV nát. lab. LB - Čerpací stanice ČS BD
Objekt:
SO - Stavební objekty
Soupis:
SO 02 - Čerpací stanice BD
Úroveň 3:
SO 02h - Obnova zpevněných ploch
Místo: |  |  | Praha 6, k.ú. Bubeneč |  |  | Datum: | 4. 2. 2025
Zadavatel: |  |  | Hlavní město Praha |  |  | Projektant: | SWECO Hydroprojekt a.s.
Účastník: |  |  | Vyplň údaj |  |  | Zpracovatel: | SWECO Hydroprojekt a.s.
PČ | Typ | Kód | Popis | MJ | Množství | J.cena [CZK] | Cena celkem [CZK] | Cenová soustava |  | DPH | J. Nh [h] | Nh celkem [h] | J. hmotnost [t] | Hmotnost celkem [t] | J. suť [t] | Suť Celkem [t]
Náklady soupisu celkem | [6 empty] | 0 |  |  |  |  | 0 |  | 3348.6145 |  | 4145.2382 |  | D | -1 | [14 empty] | 0
| D | 1 | Zemní práce |  |  |  | 0 |  |  |  |  | 0 |  | 0.1 |  | 3757.397 | 4 | D | 0 |  |  |  | ROZPOCET | [10 empty] | 0
1 | K | 111151121 | Pokosení trávníku při souvislé ploše do 1000 m2 parkového v rovině nebo svahu do 1:5 | M2 | 100 |  | 0 | CS ÚRS 2023 02 |  | základní |  | 0 | 0 | 0 | 0 | 0 | 4 | K | 1 |  |  |  | ROZPOCET |  |  |  |  | 0 | 0 | 0 | 0 | 0 | 1 | 0 | 4 | 635022435
| Online PSC |  | https://podminky.urs.cz/item/CS_URS_2023_02/111151121 | [14 empty] | Online PSC | 1
2 | K | 113106123 | Rozebrání dlažeb komunikací pro pěší s přemístěním hmot na skládku na vzdálenost do 3 m nebo s naložením na dopravní prostředek s ložem z kameniva nebo živice a s jakoukoliv výplní spár ručně ze zámkové dlažby | M2 | 60 |  | 0 | CS ÚRS 2023 02 |  | základní |  | 0 | 0 | 0 | 0.26 | 15.6 | 4 | K | 1 |  |  |  | ROZPOCET |  |  |  |  | 0 | 0 | 0 | 0 | 0 | 1 | 0 | 4 | -1195699962
| Online PSC |  | https://podminky.urs.cz/item/CS_URS_2023_02/113106123 | [14 empty] | Online PSC | 1
| VV | A2 | "stávající chodníky zařízení staveniště" 60"m2 |  | 60 | [12 empty] | VV | 1 | 2 | True | 1 | ROZPOCET
3 | K | 113107211 | Odstranění podkladů nebo krytů strojně plochy jednotlivě přes 200 m2 s přemístěním hmot na skládku na vzdálenost do 20 m nebo s naložením na dopravní prostředek z kameniva těženého, o tl. vrstvy do 100 mm | M2 | 53 |  | 0 | CS ÚRS 2023 02 |  | základní |  | 0 | 0 | 0 | 0.18 | 9.54 | 4 | K | 1 |  |  |  | ROZPOCET |  |  |  |  | 0 | 0 | 0 | 0 | 0 | 1 | 0 | 4 | -1489037434
| Online PSC |  | https://podminky.urs.cz/item/CS_URS_2023_02/113107211 | [14 empty] | Online PSC | 1
4 | K | 113107222 | Odstranění podkladů nebo krytů strojně plochy jednotlivě přes 200 m2 s přemístěním hmot na skládku na vzdálenost do 20 m nebo s naložením na dopravní prostředek z kameniva hrubého drceného, o tl. vrstvy přes 100 do 200 mm | M2 | 4637.8 |  | 0 | CS ÚRS 2023 02 |  | základní |  | 0 | 0 | 0 | 0.29 | 1344.962 | 4 | K | 1 |  |  |  | ROZPOCET |  |  |  |  | 0 | 0 | 0 | 0 | 0 | 1 | 0 | 4 | 48759439
| Online PSC |  | https://podminky.urs.cz/item/CS_URS_2023_02/113107222 | [14 empty] | Online PSC | 1
5 | K | 113107231 | Odstranění podkladů nebo krytů strojně plochy jednotlivě přes 200 m2 s přemístěním hmot na skládku na vzdálenost do 20 m nebo s naložením na dopravní prostředek z betonu prostého, o tl. vrstvy přes 100 do 150 mm | M2 | 3771 |  | 0 | CS ÚRS 2023 02 |  | základní |  | 0 | 0 | 0 | 0.325 | 1225.575 | 4 | K | 1 |  |  |  | ROZPOCET |  |  |  |  | 0 | 0 | 0 | 0 | 0 | 1 | 0 | 4 | 659506375
| Online PSC |  | https://podminky.urs.cz/item/CS_URS_2023_02/113107231 | [14 empty] | Online PSC | 1
6 | K | 113107237 | Odstranění podkladů nebo krytů strojně plochy jednotlivě přes 200 m2 s přemístěním hmot na skládku na vzdálenost do 20 m nebo s naložením na dopravní prostředek z betonu vyztuženého sítěmi, o tl. vrstvy přes 150 do 300 mm | M2 | 750 |  | 0 | CS ÚRS 2023 02 |  | základní |  | 0 | 0 | 0 | 0.63 | 472.5 | 4 | K | 1 |  |  |  | ROZPOCET |  |  |  |  | 0 | 0 | 0 | 0 | 0 | 1 | 0 | 4 | 1174761102
| Online PSC |  | https://podminky.urs.cz/item/CS_URS_2023_02/113107237 | [14 empty] | Online PSC | 1
7 | K | 113107242 | Odstranění podkladů nebo krytů strojně plochy jednotlivě přes 200 m2 s přemístěním hmot na skládku na vzdálenost do 20 m nebo s naložením na dopravní prostředek živičných, o tl. vrstvy přes 50 do 100 mm | M2 | 3021 |  | 0 | CS ÚRS 2023 02 |  | základní |  | 0 | 0 | 0 | 0.22 | 664.62 | 4 | K | 1 |  |  |  | ROZPOCET |  |  |  |  | 0 | 0 | 0 | 0 | 0 | 1 | 0 | 4 | -134955239
| Online PSC |  | https://podminky.urs.cz/item/CS_URS_2023_02/113107242 | [14 empty] | Online PSC | 1
8 | K | 113202111 | Vytrhání obrub s vybouráním lože, s přemístěním hmot na skládku na vzdálenost do 3 m nebo s naložením na dopravní prostředek z krajníků nebo obrubníků stojatých | M | 120 |  | 0 | CS ÚRS 2023 02 |  | základní |  | 0 | 0 | 0 | 0.205 | 24.6 | 4 | K | 1 |  |  |  | ROZPOCET |  |  |  |  | 0 | 0 | 0 | 0 | 0 | 1 | 0 | 4 | -270473118
| Online PSC |  | https://podminky.urs.cz/item/CS_URS_2023_02/113202111 | [14 empty] | Online PSC | 1
| VV | A8 | "chodníkové obrubníky cca" 120"m |  | 120 | [12 empty] | VV | 1 | 2 | True | 1 | ROZPOCET
9 | K | 121151103 | Sejmutí ornice strojně při souvislé ploše do 100 m2, tl. vrstvy do 200 mm | M2 | 100 |  | 0 | CS ÚRS 2023 02 |  | základní |  | 0 | 0 | 0 | 0 | 0 | 4 | K | 1 |  |  |  | ROZPOCET |  |  |  |  | 0 | 0 | 0 | 0 | 0 | 1 | 0 | 4 | -327612474
| Online PSC |  | https://podminky.urs.cz/item/CS_URS_2023_02/121151103 | [14 empty] | Online PSC | 1
10 | K | 122252514 | Odkopávky a prokopávky zapažené pro silnice a dálnice strojně v hornině třídy těžitelnosti I přes 100 do 500 m3 | M3 | 500.5 |  | 0 | CS ÚRS 2023 02 |  | základní |  | 0 | 0 | 0 | 0 | 0 | 4 | K | 1 |  |  |  | ROZPOCET |  |  |  |  | 0 | 0 | 0 | 0 | 0 | 1 | 0 | 4 | -1706983174
| Online PSC |  | https://podminky.urs.cz/item/CS_URS_2023_02/122252514 | [14 empty] | Online PSC | 1
11 | K | 122452204 | Odkopávky a prokopávky nezapažené pro silnice a dálnice strojně v hornině třídy těžitelnosti II přes 100 do 500 m3 | M3 | 500.5 |  | 0 | CS ÚRS 2023 02 |  | základní |  | 0 | 0 | 0 | 0 | 0 | 4 | K | 1 |  |  |  | ROZPOCET |  |  |  |  | 0 | 0 | 0 | 0 | 0 | 1 | 0 | 4 | -1302333643
| Online PSC |  | https://podminky.urs.cz/item/CS_URS_2023_02/122452204 | [14 empty] | Online PSC | 1
12 | K | 162751117 | Vodorovné přemístění výkopku nebo sypaniny po suchu na obvyklém dopravním prostředku, bez naložení výkopku, avšak se složením bez rozhrnutí z horniny třídy těžitelnosti I skupiny 1 až 3 na vzdálenost přes 9 000 do 10 000 m | M3 | 500.5 |  | 0 | CS ÚRS 2023 02 |  | základní |  | 0 | 0 | 0 | 0 | 0 | 4 | K | 1 |  |  |  | ROZPOCET |  |  |  |  | 0 | 0 | 0 | 0 | 0 | 1 | 0 | 4 | 1084615915
| Online PSC |  | https://podminky.urs.cz/item/CS_URS_2023_02/162751117 | [14 empty] | Online PSC | 1
| VV |  | "V případě výskytu málo únosné zeminy bude provedena sanace podloží | [14 empty] | VV | 1 | 1 | True | 0 | ROZPOCET
| VV |  | "Přesný způsob sanace včetně tloušťky sanovaného podloží bude určen geologem při výstavbě | [14 empty] | VV | 1 | 1 | True | 0 | ROZPOCET
| VV |  | "Vodorovné přemístění přebytečné zeminy na skládku | [14 empty] | VV | 1 | 1 | True | 0 | ROZPOCET
| VV | A12 | 500.5 |  | 500.5 | [12 empty] | VV | 1 | 2 | True | 1 | ROZPOCET
13 | K | 162751137 | Vodorovné přemístění výkopku nebo sypaniny po suchu na obvyklém dopravním prostředku, bez naložení výkopku, avšak se složením bez rozhrnutí z horniny třídy těžitelnosti II na vzdálenost skupiny 4 a 5 na vzdálenost přes 9 000 do 10 000 m | M3 | 500.5 |  | 0 | CS ÚRS 2023 02 |  | základní |  | 0 | 0 | 0 | 0 | 0 | 4 | K | 1 |  |  |  | ROZPOCET |  |  |  |  | 0 | 0 | 0 | 0 | 0 | 1 | 0 | 4 | -791529834
| Online PSC |  | https://podminky.urs.cz/item/CS_URS_2023_02/162751137 | [14 empty] | Online PSC | 1
| VV |  | "V případě výskytu málo únosné zeminy bude provedena sanace podloží | [14 empty] | VV | 1 | 1 | True | 0 | ROZPOCET
| VV |  | "Přesný způsob sanace včetně tloušťky sanovaného podloží bude určen geologem při výstavbě | [14 empty] | VV | 1 | 1 | True | 0 | ROZPOCET
| VV |  | "Vodorovné přemístění přebytečné zeminy na skládku | [14 empty] | VV | 1 | 1 | True | 0 | ROZPOCET
| VV | A13 | 500.5 |  | 500.5 | [12 empty] | VV | 1 | 2 | True | 1 | ROZPOCET
14 | K | 181351003 | Rozprostření a urovnání ornice v rovině nebo ve svahu sklonu do 1:5 strojně při souvislé ploše do 100 m2, tl. vrstvy do 200 mm | M2 | 100 |  | 0 | CS ÚRS 2023 02 |  | základní |  | 0 | 0 | 0 | 0 | 0 | 4 | K | 1 |  |  |  | ROZPOCET |  |  |  |  | 0 | 0 | 0 | 0 | 0 | 1 | 0 | 4 | -330921527
| Online PSC |  | https://podminky.urs.cz/item/CS_URS_2023_02/181351003 | [14 empty] | Online PSC | 1
15 | K | 181411131 | Založení trávníku na půdě předem připravené plochy do 1000 m2 výsevem včetně utažení parkového v rovině nebo na svahu do 1:5 | M2 | 100 |  | 0 | CS ÚRS 2023 02 |  | základní |  | 0 | 0 | 0 | 0 | 0 | 4 | K | 1 |  |  |  | ROZPOCET |  |  |  |  | 0 | 0 | 0 | 0 | 0 | 1 | 0 | 4 | -2007767170
| Online PSC |  | https://podminky.urs.cz/item/CS_URS_2023_02/181411131 | [14 empty] | Online PSC | 1
16 | M | 00572410 | osivo směs travní parková | KG | 100 |  | 0 | CS ÚRS 2023 02 |  | základní |  | 0 | 0.001 | 0.1 | 0 | 0 | 8 | M | 1 |  |  |  | ROZPOCET |  |  |  |  | 0 | 0 | 0 | 0 | 0 | 1 | 0 | 4 | -1240393748
17 | K | 185803111 | Ošetření trávníku jednorázové v rovině nebo na svahu do 1:5 | M2 | 100 |  | 0 | CS ÚRS 2023 02 |  | základní |  | 0 | 0 | 0 | 0 | 0 | 4 | K | 1 |  |  |  | ROZPOCET |  |  |  |  | 0 | 0 | 0 | 0 | 0 | 1 | 0 | 4 | 721473210
| Online PSC |  | https://podminky.urs.cz/item/CS_URS_2023_02/185803111 | [14 empty] | Online PSC | 1
| VV | A17 | 100 |  | 100 | [12 empty] | VV | 1 | 2 | True | 1 | ROZPOCET
18 | K | 185804215 | Vypletí v rovině nebo na svahu do 1:5 trávníku po výsevu | M2 | 100 |  | 0 | CS ÚRS 2023 02 |  | základní |  | 0 | 0 | 0 | 0 | 0 | 4 | K | 1 |  |  |  | ROZPOCET |  |  |  |  | 0 | 0 | 0 | 0 | 0 | 1 | 0 | 4 | -1458993741
| Online PSC |  | https://podminky.urs.cz/item/CS_URS_2023_02/185804215 | [14 empty] | Online PSC | 1
19 | K | 185804312 | Zalití rostlin vodou plochy záhonů jednotlivě přes 20 m2 | M3 | 30 |  | 0 | CS ÚRS 2023 02 |  | základní |  | 0 | 0 | 0 | 0 | 0 | 4 | K | 1 |  |  |  | ROZPOCET |  |  |  |  | 0 | 0 | 0 | 0 | 0 | 1 | 0 | 4 | -1876747619
| Online PSC |  | https://podminky.urs.cz/item/CS_URS_2023_02/185804312 | [14 empty] | Online PSC | 1
20 | K | 185811211 | Vyhrabání trávníku souvislé plochy do 1000 m2 v rovině nebo na svahu do 1:5 | M2 | 100 |  | 0 | CS ÚRS 2023 02 |  | základní |  | 0 | 0 | 0 | 0 | 0 | 4 | K | 1 |  |  |  | ROZPOCET |  |  |  |  | 0 | 0 | 0 | 0 | 0 | 1 | 0 | 4 | -357913430
| Online PSC |  | https://podminky.urs.cz/item/CS_URS_2023_02/185811211 | [14 empty] | Online PSC | 1
| D | 2 | Zakládání |  |  |  | 0 |  |  |  |  | 0 |  | 23.6584 |  | 0 | 4 | D | 0 |  |  |  | ROZPOCET | [10 empty] | 0
21 | K | 212752111 | Trativody z drenážních trubek pro liniové stavby a komunikace se zřízením štěrkového lože pod trubky a s jejich obsypem v otevřeném výkopu trubka korugovaná sendvičová PE-HD SN 4 perforace 220° DN 100 | M | 59.4 |  | 0 | CS ÚRS 2023 02 |  | základní |  | 0 | 0.20469 | 12.1586 | 0 | 0 | 4 | K | 1 |  |  |  | ROZPOCET |  |  |  |  | 0 | 0 | 0 | 0 | 0 | 1 | 0 | 4 | 226151302
| Online PSC |  | https://podminky.urs.cz/item/CS_URS_2023_02/212752111 | [14 empty] | Online PSC | 1
| VV | A21 | 3.9+21.0"m" + 34.5"m |  | 59.4 | [12 empty] | VV | 1 | 2 | True | 1 | ROZPOCET
22 | K | 274211311 | Zdivo základových pásů pod zdmi a valy z lomového kamene nelícované na maltu cementovou | M3 | 4.32 |  | 0 | CS ÚRS 2023 02 |  | základní |  | 0 | 2.662 | 11.4998 | 0 | 0 | 4 | K | 1 |  |  |  | ROZPOCET |  |  |  |  | 0 | 0 | 0 | 0 | 0 | 1 | 0 | 4 | 603819697
| Online PSC |  | https://podminky.urs.cz/item/CS_URS_2023_02/274211311 | [14 empty] | Online PSC | 1
| VV | A22 | 10.8*0.8*0.5 |  | 4.32 | [12 empty] | VV | 1 | 2 | True | 1 | ROZPOCET
| D | 3 | Svislé a kompletní konstrukce |  |  |  | 0 |  |  |  |  | 0 |  | 2.8364 |  | 0 | 4 | D | 0 |  |  |  | ROZPOCET | [10 empty] | 0
23 | K | 327111141 | Betonové svahovky vyplněné zeminou zpevněný svah výšky do 2 m tloušťka stěny 440 mm přírodní | M2 | 12.15 |  | 0 | CS ÚRS 2023 02 |  | základní |  | 0 | 0.23345 | 2.8364 | 0 | 0 | 4 | K | 1 |  |  |  | ROZPOCET |  |  |  |  | 0 | 0 | 0 | 0 | 0 | 1 | 0 | 4 | 2063340443
| Online PSC |  | https://podminky.urs.cz/item/CS_URS_2023_02/327111141 | [14 empty] | Online PSC | 1
| D | 5 | Komunikace |  |  |  | 0 |  |  |  |  | 0 |  | 3236.0728 |  | 0 | 4 | D | 0 |  |  |  | ROZPOCET | [10 empty] | 0
24 | K | 564861111 | Podklad ze štěrkodrti ŠD s rozprostřením a zhutněním, po zhutnění tl. 200 mm | M2 | 2002 |  | 0 | CS ÚRS 2023 02 |  | základní |  | 0 | 0.46 | 920.92 | 0 | 0 | 4 | K | 1 |  |  |  | ROZPOCET |  |  |  |  | 0 | 0 | 0 | 0 | 0 | 1 | 0 | 4 | -1145071534
| Online PSC |  | https://podminky.urs.cz/item/CS_URS_2023_02/564861111 | [14 empty] | Online PSC | 1
25 | K | 564871111 | Podklad ze štěrkodrti ŠD s rozprostřením a zhutněním, po zhutnění tl. 250 mm | M2 | 4004 |  | 0 | CS ÚRS 2023 02 |  | základní |  | 0 | 0.575 | 2302.3 | 0 | 0 | 4 | K | 1 |  |  |  | ROZPOCET |  |  |  |  | 0 | 0 | 0 | 0 | 0 | 1 | 0 | 4 | 761381777
| Online PSC |  | https://podminky.urs.cz/item/CS_URS_2023_02/564871111 | [14 empty] | Online PSC | 1
26 | K | 565145121r | Asfaltový beton vrstva podkladní ACP 16 (obalované kamenivo střednězrnné - OKS) s rozprostřením a zhutněním v pruhu šířky přes 3 m, po zhutnění tl. 60 mm | M2 | 2002 |  | 0 | CS ÚRS 2023 02 |  | základní |  | 0 | 0 | 0 | 0 | 0 | 4 | K | 1 |  |  |  | ROZPOCET |  |  |  |  | 0 | 0 | 0 | 0 | 0 | 1 | 0 | 4 | -1006962844
| Online PSC |  | https://podminky.urs.cz/item/CS_URS_2023_02/565145121r | [14 empty] | Online PSC | 1
27 | K | 567122111r | Podklad ze směsi stmelené cementem SC bez dilatačních spár, s rozprostřením a zhutněním SC C 8/10 (KSC I), po zhutnění tl. 120 mm | M2 | 2002 |  | 0 | CS ÚRS 2023 02 |  | základní |  | 0 | 0 | 0 | 0 | 0 | 4 | K | 1 |  |  |  | ROZPOCET |  |  |  |  | 0 | 0 | 0 | 0 | 0 | 1 | 0 | 4 | -932429382
| Online PSC |  | https://podminky.urs.cz/item/CS_URS_2023_02/567122111r | [14 empty] | Online PSC | 1
28 | K | 573231107 | Postřik spojovací PS bez posypu kamenivem ze silniční emulze, v množství 0,40 kg/m2 | M2 | 2002 |  | 0 | CS ÚRS 2023 02 |  | základní |  | 0 | 0.00041 | 0.82082 | 0 | 0 | 4 | K | 1 |  |  |  | ROZPOCET |  |  |  |  | 0 | 0 | 0 | 0 | 0 | 1 | 0 | 4 | -1271405324
| Online PSC |  | https://podminky.urs.cz/item/CS_URS_2023_02/573231107 | [14 empty] | Online PSC | 1
29 | K | 573111112 | Postřik infiltrační PI z asfaltu silničního s posypem kamenivem, v množství 1,00 kg/m2 | M2 | 2002 |  | 0 | CS ÚRS 2023 02 |  | základní |  | 0 | 0.00601 | 12.032 | 0 | 0 | 4 | K | 1 |  |  |  | ROZPOCET |  |  |  |  | 0 | 0 | 0 | 0 | 0 | 1 | 0 | 4 | -31632873
| Online PSC |  | https://podminky.urs.cz/item/CS_URS_2023_02/573111112 | [14 empty] | Online PSC | 1
30 | K | 577134221r | Asfaltový beton vrstva obrusná ACO 11 (ABS) s rozprostřením a se zhutněním z nemodifikovaného asfaltu v pruhu šířky přes 3 m tř. II, po zhutnění tl. 40 mm | M2 | 2002 |  | 0 | CS ÚRS 2023 02 |  | základní |  | 0 | 0 | 0 | 0 | 0 | 4 | K | 1 |  |  |  | ROZPOCET |  |  |  |  | 0 | 0 | 0 | 0 | 0 | 1 | 0 | 4 | -84268613
| Online PSC |  | https://podminky.urs.cz/item/CS_URS_2023_02/577134221r | [14 empty] | Online PSC | 1
| D | 767 | Konstrukce zámečnické |  |  |  | 0 |  |  |  |  | 0 |  | 0 |  | 0.85 | 4 | D | 0 |  |  |  | ROZPOCET | [10 empty] | 0
31 | K | 767996r1 | Demontáž ostatních zámečnických konstrukcí | KUS | 1 |  | 0 | R-položka |  | základní |  | 0 | 0 | 0 | 0.1 | 0.1 | 4 | K | 1 |  |  |  | ROZPOCET |  |  |  |  | 0 | 0 | 0 | 0 | 0 | 1 | 0 | 4 | -711096949
32 | K | 767996r2 | Demontáž ostatních zámečnických konstrukcí | KUS | 5 |  | 0 | R-položka |  | základní |  | 0 | 0 | 0 | 0.05 | 0.25 | 4 | K | 1 |  |  |  | ROZPOCET |  |  |  |  | 0 | 0 | 0 | 0 | 0 | 1 | 0 | 4 | -2016228435
33 | K | 767996r3 | Demontáž ostatních zámečnických konstrukcí | KUS | 1 |  | 0 | R-položka |  | základní |  | 0 | 0 | 0 | 0.5 | 0.5 | 4 | K | 1 |  |  |  | ROZPOCET |  |  |  |  | 0 | 0 | 0 | 0 | 0 | 1 | 0 | 4 | 1069843756
| D | 9 | Ostatní konstrukce a práce, bourání |  |  |  | 0 |  |  |  |  | 0 |  | 85.9468 |  | 386.9912 | 4 | D | 0 |  |  |  | ROZPOCET | [10 empty] | 0
34 | K | 916131213 | Osazení silničního obrubníku betonového se zřízením lože, s vyplněním a zatřením spár cementovou maltou stojatého s boční opěrou z betonu prostého, do lože z betonu prostého | M | 268.6 |  | 0 | CS ÚRS 2023 02 |  | základní |  | 0 | 0.1554 | 41.7404 | 0 | 0 | 4 | K | 1 |  |  |  | ROZPOCET |  |  |  |  | 0 | 0 | 0 | 0 | 0 | 1 | 0 | 4 | -493857931
| Online PSC |  | https://podminky.urs.cz/item/CS_URS_2023_02/916131213 | [14 empty] | Online PSC | 1
35 | M | 59217031 | obrubník betonový silniční 1000x150x250mm | M | 242.198 |  | 0 | CS ÚRS 2023 02 |  | základní |  | 0 | 0.08 | 19.3758 | 0 | 0 | 8 | M | 1 |  |  |  | ROZPOCET |  |  |  |  | 0 | 0 | 0 | 0 | 0 | 1 | 0 | 4 | -1934002690
| VV | A32 | 159.8 "nové obrubníky |  | 159.8 | [12 empty] | VV | 1 | 2 | True | 0 | ROZPOCET
| VV | B32 | 80.0"Obnova stávajících obrubníků |  | 80 | [12 empty] | VV | 1 | 2 | True | 0 | ROZPOCET
| VV | C32 | "Celkem: A32+B32" | [14 empty] | VV | 1 | 1 | True | 0 | ROZPOCET
| VV | D32 | C32 * 1.01"Koeficient množství |  | 242.198 | [12 empty] | VV | 1 | 2 | True | 1 | ROZPOCET
36 | M | 59217037 | obrubník betonový parkový přírodní 500x50x200mm | M | 29.088 |  | 0 | CS ÚRS 2023 02 |  | základní |  | 0 | 0.022 | 0.63994 | 0 | 0 | 8 | M | 1 |  |  |  | ROZPOCET |  |  |  |  | 0 | 0 | 0 | 0 | 0 | 1 | 0 | 4 | 96839211
| VV | A33 | 2*3.9+21"podél štěrbinového žlabu |  | 28.8 | [12 empty] | VV | 1 | 2 | True | 0 | ROZPOCET
| VV | B33 | "Celkem: A33" | [14 empty] | VV | 1 | 1 | True | 0 | ROZPOCET
| VV | C33 | B33 * 1.01"Koeficient množství |  | 29.088 | [12 empty] | VV | 1 | 2 | True | 1 | ROZPOCET
37 | K | 919122122 | Utěsnění dilatačních spár zálivkou za tepla v cementobetonovém nebo živičném krytu včetně adhezního nátěru s těsnicím profilem pod zálivkou, pro komůrky šířky 15 mm, hloubky 30 mm | M | 325 |  | 0 | CS ÚRS 2023 02 |  | základní |  | 0 | 0.00017 | 0.05525 | 0 | 0 | 4 | K | 1 |  |  |  | ROZPOCET |  |  |  |  | 0 | 0 | 0 | 0 | 0 | 1 | 0 | 4 | 1598368990
| Online PSC |  | https://podminky.urs.cz/item/CS_URS_2023_02/919122122 | [14 empty] | Online PSC | 1
38 | K | 919726123 | Geotextilie netkaná pro ochranu, separaci nebo filtraci měrná hmotnost přes 300 do 500 g/m2 | M2 | 2202.2 |  | 0 | CS ÚRS 2023 02 |  | základní |  | 0 | 0.00069 | 1.5195 | 0 | 0 | 4 | K | 1 |  |  |  | ROZPOCET |  |  |  |  | 0 | 0 | 0 | 0 | 0 | 1 | 0 | 4 | 1985751282
| Online PSC |  | https://podminky.urs.cz/item/CS_URS_2023_02/919726123 | [14 empty] | Online PSC | 1
| VV |  | "V případě výskytu málo únosné zeminy bude provedena sanace podloží | [14 empty] | VV | 1 | 1 | True | 0 | ROZPOCET
| VV |  | "Přesný způsob sanace včetně tloušťky sanovaného podloží bude určen geologem při výstavbě | [14 empty] | VV | 1 | 1 | True | 0 | ROZPOCET
| VV | A35 | 2002*1.1 |  | 2202.2 | [12 empty] | VV | 1 | 2 | True | 1 | ROZPOCET
39 | K | 935112211 | Osazení betonového příkopového žlabu s vyplněním a zatřením spár cementovou maltou s ložem tl. 100 mm z betonu prostého z betonových příkopových tvárnic šířky přes 500 do 800 mm | M | 10.8 |  | 0 | CS ÚRS 2023 02 |  | základní |  | 0 | 0.16371 | 1.7681 | 0 | 0 | 4 | K | 1 |  |  |  | ROZPOCET |  |  |  |  | 0 | 0 | 0 | 0 | 0 | 1 | 0 | 4 | 456126658
| Online PSC |  | https://podminky.urs.cz/item/CS_URS_2023_02/935112211 | [14 empty] | Online PSC | 1
40 | M | 59227029 | žlabovka příkopová betonová 500x680x60mm | M | 10.8 |  | 0 | CS ÚRS 2023 02 |  | základní |  | 0 | 0.134 | 1.4472 | 0 | 0 | 8 | M | 1 |  |  |  | ROZPOCET |  |  |  |  | 0 | 0 | 0 | 0 | 0 | 1 | 0 | 4 | 1125206063
| VV |  | ""Před opevněný svah" | [14 empty] | VV | 1 | 1 | True | 0 | ROZPOCET
| VV | A37 | 10.8 |  | 10.8 | [12 empty] | VV | 1 | 2 | True | 1 | ROZPOCET
41 | K | 935113212 | Osazení odvodňovacího žlabu s krycím roštem betonového šířky přes 200 mm | M | 24.9 |  | 0 | CS ÚRS 2023 02 |  | základní |  | 0 | 0.43819 | 10.9109 | 0 | 0 | 4 | K | 1 |  |  |  | ROZPOCET |  |  |  |  | 0 | 0 | 0 | 0 | 0 | 1 | 0 | 4 | 486808100
| Online PSC |  | https://podminky.urs.cz/item/CS_URS_2023_02/935113212 | [14 empty] | Online PSC | 1
42 | M | 59227036 | žlab odvodňovací betonový 515x1100x328,5mm | M | 24.9 |  | 0 | CS ÚRS 2023 02 |  | základní |  | 0 | 0.30295 | 7.5435 | 0 | 0 | 8 | M | 1 |  |  |  | ROZPOCET |  |  |  |  | 0 | 0 | 0 | 0 | 0 | 1 | 0 | 4 | 1487373574
43 | M | 56241042 | rošt můstkový D400 litina dl 0,5m oka 17/29 pro žlab PE š 300mm | M | 24.9 |  | 0 | CS ÚRS 2023 02 |  | základní |  | 0 | 0.038 | 0.9462 | 0 | 0 | 8 | M | 1 |  |  |  | ROZPOCET |  |  |  |  | 0 | 0 | 0 | 0 | 0 | 1 | 0 | 4 | -656465855
44 | K | 938909311 | Čištění vozovek metením bláta, prachu nebo hlinitého nánosu s odklizením na hromady na vzdálenost do 20 m nebo naložením na dopravní prostředek strojně povrchu podkladu nebo krytu betonového nebo živičného | M2 | 2002 |  | 0 | CS ÚRS 2023 02 |  | základní |  | 0 | 0 | 0 | 0.02 | 40.04 | 4 | K | 1 |  |  |  | ROZPOCET |  |  |  |  | 0 | 0 | 0 | 0 | 0 | 1 | 0 | 4 | -2040522490
| Online PSC |  | https://podminky.urs.cz/item/CS_URS_2023_02/938909311 | [14 empty] | Online PSC | 1
| VV | A41 | 2002 |  | 2002 | [12 empty] | VV | 1 | 2 | True | 1 | ROZPOCET
45 | K | 961044111 | Bourání základů z betonu prostého | M3 | 2.052 |  | 0 | CS ÚRS 2023 02 |  | základní |  | 0 | 0 | 0 | 2 | 4.104 | 4 | K | 1 |  |  |  | ROZPOCET |  |  |  |  | 0 | 0 | 0 | 0 | 0 | 1 | 0 | 4 | 752425192
| Online PSC |  | https://podminky.urs.cz/item/CS_URS_2023_02/961044111 | [14 empty] | Online PSC | 1
46 | K | 961055111 | Bourání základů z betonu železového | M3 | 56 |  | 0 | CS ÚRS 2023 02 |  | základní |  | 0 | 0 | 0 | 2.4 | 134.4 | 4 | K | 1 |  |  |  | ROZPOCET |  |  |  |  | 0 | 0 | 0 | 0 | 0 | 1 | 0 | 4 | 167168569
| Online PSC |  | https://podminky.urs.cz/item/CS_URS_2023_02/961055111 | [14 empty] | Online PSC | 1
47 | K | 911381812 | Odstranění silničního betonového svodidla s naložením na dopravní prostředek délky 2 m, výšky 0,8 m | M | 56 |  | 0 | CS ÚRS 2023 02 |  | základní |  | 0 | 0 | 0 | 0.556 | 31.136 | 4 | K | 1 |  |  |  | ROZPOCET |  |  |  |  | 0 | 0 | 0 | 0 | 0 | 1 | 0 | 4 | -2069932771
| Online PSC |  | https://podminky.urs.cz/item/CS_URS_2023_02/911381812 | [14 empty] | Online PSC | 1
48 | K | 966008221 | Bourání odvodňovacího žlabu s odklizením a uložením vybouraného materiálu na skládku na vzdálenost do 10 m nebo s naložením na dopravní prostředek betonového nebo polymerbetonového s krycím roštem šířky do 200 mm | M | 158.5 |  | 0 | CS ÚRS 2023 02 |  | základní |  | 0 | 0 | 0 | 0.9 | 142.65 | 4 | K | 1 |  |  |  | ROZPOCET |  |  |  |  | 0 | 0 | 0 | 0 | 0 | 1 | 0 | 4 | 1863306150
| Online PSC |  | https://podminky.urs.cz/item/CS_URS_2023_02/966008221 | [14 empty] | Online PSC | 1
49 | K | 966049831 | Rozebrání prefabrikovaných plotových desek betonových | KUS | 102 |  | 0 | CS ÚRS 2023 02 |  | základní |  | 0 | 0 | 0 | 0.088 | 8.976 | 4 | K | 1 |  |  |  | ROZPOCET |  |  |  |  | 0 | 0 | 0 | 0 | 0 | 1 | 0 | 4 | 867378421
| Online PSC |  | https://podminky.urs.cz/item/CS_URS_2023_02/966049831 | [14 empty] | Online PSC | 1
| VV |  | "Demontáží oplocení stávajícího zařízení staveniště | [14 empty] | VV | 1 | 1 | True | 0 | ROZPOCET
| VV | A46 | "204,1m oplocení => cca" 102"ks podhrabových desek |  | 102 | [12 empty] | VV | 1 | 2 | True | 1 | ROZPOCET
50 | K | 966071711 | Bourání plotových sloupků a vzpěr ocelových trubkových nebo profilovaných výšky do 2,50 m zabetonovaných | KUS | 143 |  | 0 | CS ÚRS 2023 02 |  | základní |  | 0 | 0 | 0 | 0.165 | 23.595 | 4 | K | 1 |  |  |  | ROZPOCET |  |  |  |  | 0 | 0 | 0 | 0 | 0 | 1 | 0 | 4 | -1694984297
| Online PSC |  | https://podminky.urs.cz/item/CS_URS_2023_02/966071711 | [14 empty] | Online PSC | 1
| VV |  | "Demontáží oplocení stávajícího zařízení staveniště | [14 empty] | VV | 1 | 1 | True | 0 | ROZPOCET
| VV | A47 | "204,1m oplocení => cca" 143"ks sloupků A47 vzpěr |  | 143 | [12 empty] | VV | 1 | 2 | True | 1 | ROZPOCET
51 | K | 966071822 | Rozebrání oplocení z pletiva drátěného se čtvercovými oky, výšky přes 1,6 do 2,0 m | M | 204.1 |  | 0 | CS ÚRS 2023 02 |  | základní |  | 0 | 0 | 0 | 0.00248 | 0.50617 | 4 | K | 1 |  |  |  | ROZPOCET |  |  |  |  | 0 | 0 | 0 | 0 | 0 | 1 | 0 | 4 | -1146058274
| Online PSC |  | https://podminky.urs.cz/item/CS_URS_2023_02/966071822 | [14 empty] | Online PSC | 1
| VV |  | "Demontáží oplocení stávajícího zařízení staveniště | [14 empty] | VV | 1 | 1 | True | 0 | ROZPOCET
| VV | A48 | 204.1 "m |  | 204.1 | [12 empty] | VV | 1 | 2 | True | 1 | ROZPOCET
52 | K | 966073810 | Rozebrání vrat a vrátek k oplocení plochy jednotlivě do 2 m2 | KUS | 2 |  | 0 | CS ÚRS 2023 02 |  | základní |  | 0 | 0 | 0 | 0.192 | 0.384 | 4 | K | 1 |  |  |  | ROZPOCET |  |  |  |  | 0 | 0 | 0 | 0 | 0 | 1 | 0 | 4 | 1123947708
| Online PSC |  | https://podminky.urs.cz/item/CS_URS_2023_02/966073810 | [14 empty] | Online PSC | 1
| VV |  | "Demontáží oplocení stávajícího zařízení staveniště | [14 empty] | VV | 1 | 1 | True | 0 | ROZPOCET
| VV | A49 | 2 "ks |  | 2 | [12 empty] | VV | 1 | 2 | True | 1 | ROZPOCET
53 | K | 966073813 | Rozebrání vrat a vrátek k oplocení plochy jednotlivě přes 10 do 20 m2 | KUS | 3 |  | 0 | CS ÚRS 2023 02 |  | základní |  | 0 | 0 | 0 | 0.4 | 1.2 | 4 | K | 1 |  |  |  | ROZPOCET |  |  |  |  | 0 | 0 | 0 | 0 | 0 | 1 | 0 | 4 | -77967097
| Online PSC |  | https://podminky.urs.cz/item/CS_URS_2023_02/966073813 | [14 empty] | Online PSC | 1
| VV |  | "Demontáží oplocení stávajícího zařízení staveniště | [14 empty] | VV | 1 | 1 | True | 0 | ROZPOCET
| VV | A50 | 3"ks |  | 3 | [12 empty] | VV | 1 | 2 | True | 1 | ROZPOCET
| D | 997 | Přesun sutě |  |  |  | 0 |  |  |  |  | 0 |  | 0 |  | 0 | 4 | D | 0 |  |  |  | ROZPOCET | [10 empty] | 0
54 | K | 997221551 | Vodorovná doprava suti bez naložení, ale se složením a s hrubým urovnáním ze sypkých materiálů, na vzdálenost do 1 km | T | 4122.062 |  | 0 | CS ÚRS 2023 02 |  | základní |  | 0 | 0 | 0 | 0 | 0 | 4 | K | 1 |  |  |  | ROZPOCET |  |  |  |  | 0 | 0 | 0 | 0 | 0 | 1 | 0 | 4 | 716306710
| Online PSC |  | https://podminky.urs.cz/item/CS_URS_2023_02/997221551 | [14 empty] | Online PSC | 1
| D | 998 | Přesun hmot |  |  |  | 0 |  |  |  |  | 0 |  | 0 |  | 0 | 4 | D | 0 |  |  |  | ROZPOCET | [10 empty] | 0
56 | K | 998225111 | Přesun hmot pro komunikace s krytem z kameniva, monolitickým betonovým nebo živičným dopravní vzdálenost do 200 m jakékoliv délky objektu | T | 92.522 |  | 0 | CS ÚRS 2023 02 |  | základní |  | 0 | 0 | 0 | 0 | 0 | 4 | K | 1 |  |  |  | ROZPOCET |  |  |  |  | 0 | 0 | 0 | 0 | 0 | 1 | 0 | 4 | -1352720488
| Online PSC |  | https://podminky.urs.cz/item/CS_URS_2023_02/998225111 | [14 empty] | Online PSC | 1
| D | SKL | Skládkovné |  |  |  | 0 |  |  |  |  | 0 |  | 0 |  | 0 | 4 | D | 0 |  |  |  | ROZPOCET | [10 empty] | 0
57 | K | 997221615r | Poplatek za uložení stavebního odpadu na skládce (skládkovné) z prostého betonu zatříděného do Katalogu odpadů pod kódem 17 01 01 | T | 1254.279 |  | 0 | CS ÚRS 2023 02 |  | základní |  | 0 | 0 | 0 | 0 | 0 | 4 | K | 1 |  |  |  | ROZPOCET |  |  |  |  | 0 | 0 | 0 | 0 | 0 | 1 | 0 | 4 | 5602893
| Online PSC |  | https://podminky.urs.cz/item/CS_URS_2023_02/997221615r | [14 empty] | Online PSC | 1
58 | K | 997221625r | Poplatek za uložení stavebního odpadu na skládce (skládkovné) z armovaného betonu zatříděného do Katalogu odpadů pod kódem 17 01 01 | T | 638.036 |  | 0 | CS ÚRS 2023 02 |  | základní |  | 0 | 0 | 0 | 0 | 0 | 4 | K | 1 |  |  |  | ROZPOCET |  |  |  |  | 0 | 0 | 0 | 0 | 0 | 1 | 0 | 4 | 667078070
| Online PSC |  | https://podminky.urs.cz/item/CS_URS_2023_02/997221625r | [14 empty] | Online PSC | 1
59 | K | 997221645r | Poplatek za uložení stavebního odpadu na skládce (skládkovné) asfaltového bez obsahu dehtu zatříděného do Katalogu odpadů pod kódem 17 03 02 | T | 664.62 |  | 0 | CS ÚRS 2023 02 |  | základní |  | 0 | 0 | 0 | 0 | 0 | 4 | K | 1 |  |  |  | ROZPOCET |  |  |  |  | 0 | 0 | 0 | 0 | 0 | 1 | 0 | 4 | -1380034716
| Online PSC |  | https://podminky.urs.cz/item/CS_URS_2023_02/997221645r | [14 empty] | Online PSC | 1
| VV | A56 | 3021*0.22000 |  | 664.62 | [12 empty] | VV | 1 | 2 | True | 1 | ROZPOCET
60 | K | 997221655r | Poplatek za uložení stavebního odpadu na skládce (skládkovné) zeminy a kamení zatříděného do Katalogu odpadů pod kódem 17 05 04 | T | 3096.242 |  | 0 | CS ÚRS 2023 02 |  | základní |  | 0 | 0 | 0 | 0 | 0 | 4 | K | 1 |  |  |  | ROZPOCET |  |  |  |  | 0 | 0 | 0 | 0 | 0 | 1 | 0 | 4 | 1007262079
| Online PSC |  | https://podminky.urs.cz/item/CS_URS_2023_02/997221655r | [14 empty] | Online PSC | 1

## SO 03 - Kabelová trasa me...
{b9a6c9cd-f1cf-448e-a217-145e649e0cb4}
2
| KRYCÍ LIST SOUPISU PRACÍ | [7 empty] | v --- níže se nacházejí doplnkové a pomocné údaje k sestavám --- v | [8 empty] | False
Stavba:
ÚČOV nát. lab. LB - Čerpací stanice ČS BD
Objekt:
SO - Stavební objekty
Soupis:
SO 03 - Kabelová trasa mezi HČS a ČS BD
| KSO: |  |  |  |  | CC-CZ:
| Místo: |  | Praha 6, k.ú. Bubeneč |  |  | Datum: | 4. 2. 2025
| CZ-CPV: |  | 51111000-3 |  |  | CZ-CPA: | 43.21.10
| Zadavatel: |  |  |  |  | IČ:
|  | Hlavní město Praha |  |  |  | DIČ:
| Účastník: |  |  |  |  | IČ: | Vyplň údaj
|  | Vyplň údaj |  |  |  | DIČ: | Vyplň údaj
| Projektant: |  |  |  |  | IČ:
|  | SWECO Hydroprojekt a.s. |  |  |  | DIČ:
| Zpracovatel: |  |  |  |  | IČ:
|  | SWECO Hydroprojekt a.s. |  |  |  | DIČ:
Poznámka:
Soupis prací je sestaven s využitím Cenové soustavy ÚRS. Položky, které pochází z této cenové soustavy, jsou ve sloupci 'Cenová soustava' označeny popisem 'CS ÚRS' a úrovní příslušného kalendářního pololetí. Veškeré další informace vymezující popis a podmínky použití těchto položek z Cenové soustavy, které nejsou uvedeny přímo v soupisu prací, jsou neomezeně dálkově k dispozici na webu podminky.urs.cz.
| Cena bez DPH | [5 empty] | 0
|  |  | Základ daně |  |  | Sazba daně | Výše daně
| DPH | základní | 0 |  |  | 21% | 0
|  | snížená | 0 |  |  | 12% | 0
|  | zákl. přenesená | 0 |  |  | 21% | 0
|  | sníž. přenesená | 0 |  |  | 12% | 0
|  | nulová | 0 |  |  | 0% | 0
| Cena s DPH |  |  | v | CZK |  | 0
REKAPITULACE ČLENĚNÍ SOUPISU PRACÍ
Stavba:
ÚČOV nát. lab. LB - Čerpací stanice ČS BD
Objekt:
SO - Stavební objekty
Soupis:
SO 03 - Kabelová trasa mezi HČS a ČS BD
Místo: |  |  | Praha 6, k.ú. Bubeneč |  |  | Datum: | 4. 2. 2025
Zadavatel: |  |  | Hlavní město Praha |  |  | Projektant: | SWECO Hydroprojekt a.s.
Účastník: |  |  | Vyplň údaj |  |  | Zpracovatel: | SWECO Hydroprojekt a.s.
Kód dílu - Popis | [6 empty] | Cena celkem [CZK]
Náklady stavby celkem | [6 empty] | 0 | [11 empty] | -1
| 46-M - Zemní práce při extr.mont.pracích | [5 empty] | 0
| 742 - Elektroinstalace - slaboproud | [5 empty] | 0
| 741 - Elektroinstalace - silnoproud | [5 empty] | 0
| PSV - Práce a dodávky PSV | [5 empty] | 0
| 711 - Izolace proti vodě, vlhkosti a plynům | [5 empty] | 0
| SKL - Skládkovné | [5 empty] | 0
SOUPIS PRACÍ
Stavba:
ÚČOV nát. lab. LB - Čerpací stanice ČS BD
Objekt:
SO - Stavební objekty
Soupis:
SO 03 - Kabelová trasa mezi HČS a ČS BD
Místo: |  |  | Praha 6, k.ú. Bubeneč |  |  | Datum: | 4. 2. 2025
Zadavatel: |  |  | Hlavní město Praha |  |  | Projektant: | SWECO Hydroprojekt a.s.
Účastník: |  |  | Vyplň údaj |  |  | Zpracovatel: | SWECO Hydroprojekt a.s.
PČ | Typ | Kód | Popis | MJ | Množství | J.cena [CZK] | Cena celkem [CZK] | Cenová soustava |  | DPH | J. Nh [h] | Nh celkem [h] | J. hmotnost [t] | Hmotnost celkem [t] | J. suť [t] | Suť Celkem [t]
Náklady soupisu celkem | [6 empty] | 0 |  |  |  |  | 0 |  | 6.3694 |  | 78.24 |  | D | -1 | [10 empty] | 0
| D | 46-M | Zemní práce při extr.mont.pracích |  |  |  | 0 |  |  |  |  | 0 |  | 4.3931 |  | 78.24 | 4 | D | 0 |  |  |  | ROZPOCET | [6 empty] | 0
1 | K | 460030011 | Přípravné terénní práce sejmutí drnu včetně nařezání a uložení na hromady na vzdálenost do 50 m nebo naložení na dopravní prostředek jakékoliv tloušťky | m2 | 60 |  | 0 | CS ÚRS 2023 02 |  | základní |  | 0 | 0 | 0 | 0 | 0 | 64 | K | 1 |  |  |  | ROZPOCET | 0 | 0 | 0 | 0 | 0 | 1 | 0 | 64 | -569603383
| Online PSC |  | https://podminky.urs.cz/item/CS_URS_2023_02/460030011 | [14 empty] | Online PSC | 1
| VV |  | "11-9242-0203 - TDW - ÚČOV nátokový labyrint levý břeh | [14 empty] | VV | 1 | 1 | True | 0 | ROZPOCET
| VV |  | "PS 02 - ČS BD - elektrotechnologická část | [14 empty] | VV | 1 | 1 | True | 0 | ROZPOCET
| VV |  | "D.2.2.2 - Technická zpráva a specifikace | [14 empty] | VV | 1 | 1 | True | 0 | ROZPOCET
| VV |  | "D.2.2.3 - Technologické schéma | [14 empty] | VV | 1 | 1 | True | 0 | ROZPOCET
| VV |  | "D.2.3.4 - Schéma zapojení 22kV, 0,4kV a 110VDC | [14 empty] | VV | 1 | 1 | True | 0 | ROZPOCET
| VV |  | "D.2.3.5 - Schéma zapojení 111RM1 | [14 empty] | VV | 1 | 1 | True | 0 | ROZPOCET
| VV |  | "D.2.3.10 - Situace - kabelová trasa SO03 | [14 empty] | VV | 1 | 1 | True | 0 | ROZPOCET
| VV |  | "MONTÁŽ ELEKTROTECHNOLOGICKÉ ČÁSTI | [14 empty] | VV | 1 | 1 | True | 0 | ROZPOCET
| VV |  | "60,00m2 sejmutí ornice | [14 empty] | VV | 1 | 1 | True | 0 | ROZPOCET
| VV |  | 60,00 |  | 60 | [12 empty] | VV | 1 | 2 | True | 0 | ROZPOCET
| VV |  | Součet |  | 60 | [12 empty] | VV | 1 | 4 | True | 1 | ROZPOCET
2 | K | 460141112 | Hloubení nezapažených jam strojně včetně urovnáním dna s přemístěním výkopku do vzdálenosti 3 m od okraje jámy nebo s naložením na dopravní prostředek v hornině třídy těžitelnosti I skupiny 3 | m3 | 3 |  | 0 | CS ÚRS 2023 02 |  | základní |  | 0 | 0 | 0 | 0 | 0 | 64 | K | 1 |  |  |  | ROZPOCET | 0 | 0 | 0 | 0 | 0 | 1 | 0 | 64 | -934156606
| Online PSC |  | https://podminky.urs.cz/item/CS_URS_2023_02/460141112 | [14 empty] | Online PSC | 1
| VV |  | "11-9242-0203 - TDW - ÚČOV nátokový labyrint levý břeh | [14 empty] | VV | 1 | 1 | True | 0 | ROZPOCET
| VV |  | "PS 02 - ČS BD - elektrotechnologická část | [14 empty] | VV | 1 | 1 | True | 0 | ROZPOCET
| VV |  | "D.2.2.2 - Technická zpráva a specifikace | [14 empty] | VV | 1 | 1 | True | 0 | ROZPOCET
| VV |  | "D.2.2.3 - Technologické schéma | [14 empty] | VV | 1 | 1 | True | 0 | ROZPOCET
| VV |  | "D.2.3.4 - Schéma zapojení 22kV, 0,4kV a 110VDC | [14 empty] | VV | 1 | 1 | True | 0 | ROZPOCET
| VV |  | "D.2.3.5 - Schéma zapojení 111RM1 | [14 empty] | VV | 1 | 1 | True | 0 | ROZPOCET
| VV |  | "D.2.3.10 - Situace - kabelová trasa SO03 | [14 empty] | VV | 1 | 1 | True | 0 | ROZPOCET
| VV |  | "MONTÁŽ ELEKTROTECHNOLOGICKÉ ČÁSTI | [14 empty] | VV | 1 | 1 | True | 0 | ROZPOCET
| VV |  | "3,00m3 výkop pro cílovou a startovací jámu protlaku | [14 empty] | VV | 1 | 1 | True | 0 | ROZPOCET
| VV |  | 3,00 |  | 3 | [12 empty] | VV | 1 | 2 | True | 0 | ROZPOCET
| VV |  | Součet |  | 3 | [12 empty] | VV | 1 | 4 | True | 1 | ROZPOCET
3 | K | 460141112 | Hloubení nezapažených jam strojně včetně urovnáním dna s přemístěním výkopku do vzdálenosti 3 m od okraje jámy nebo s naložením na dopravní prostředek v hornině třídy těžitelnosti I skupiny 3 | m3 | 3 |  | 0 | CS ÚRS 2023 02 |  | základní |  | 0 | 0 | 0 | 0 | 0 | 64 | K | 1 |  |  |  | ROZPOCET | 0 | 0 | 0 | 0 | 0 | 1 | 0 | 64 | -2119873890
| Online PSC |  | https://podminky.urs.cz/item/CS_URS_2023_02/460141112 | [14 empty] | Online PSC | 1
| VV |  | "11-9242-0203 - TDW - ÚČOV nátokový labyrint levý břeh | [14 empty] | VV | 1 | 1 | True | 0 | ROZPOCET
| VV |  | "PS 02 - ČS BD - elektrotechnologická část | [14 empty] | VV | 1 | 1 | True | 0 | ROZPOCET
| VV |  | "D.2.2.2 - Technická zpráva a specifikace | [14 empty] | VV | 1 | 1 | True | 0 | ROZPOCET
| VV |  | "D.2.2.3 - Technologické schéma | [14 empty] | VV | 1 | 1 | True | 0 | ROZPOCET
| VV |  | "D.2.3.4 - Schéma zapojení 22kV, 0,4kV a 110VDC | [14 empty] | VV | 1 | 1 | True | 0 | ROZPOCET
| VV |  | "D.2.3.5 - Schéma zapojení 111RM1 | [14 empty] | VV | 1 | 1 | True | 0 | ROZPOCET
| VV |  | "D.2.3.10 - Situace - kabelová trasa SO03 | [14 empty] | VV | 1 | 1 | True | 0 | ROZPOCET
| VV |  | "MONTÁŽ ELEKTROTECHNOLOGICKÉ ČÁSTI | [14 empty] | VV | 1 | 1 | True | 0 | ROZPOCET
| VV |  | "OPTICKÝ KABEL V TRASE Z HČS DO PROVOZNÍ BUDOVY | [14 empty] | VV | 1 | 1 | True | 0 | ROZPOCET
| VV |  | "3,00m3 výkop pro cílovou a startovací jámu protlaku | [14 empty] | VV | 1 | 1 | True | 0 | ROZPOCET
| VV |  | 3,00 |  | 3 | [12 empty] | VV | 1 | 2 | True | 0 | ROZPOCET
| VV |  | Součet |  | 3 | [12 empty] | VV | 1 | 4 | True | 1 | ROZPOCET
4 | K | 460171322 | Hloubení nezapažených kabelových rýh strojně včetně urovnání dna s přemístěním výkopku do vzdálenosti 3 m od okraje jámy nebo s naložením na dopravní prostředek šířky 50 cm hloubky 120 cm v hornině třídy těžitelnosti I skupiny 3 | m | 20 |  | 0 | CS ÚRS 2023 02 |  | základní |  | 0 | 0 | 0 | 0 | 0 | 64 | K | 1 |  |  |  | ROZPOCET | 0 | 0 | 0 | 0 | 0 | 1 | 0 | 64 | 1532731596
| Online PSC |  | https://podminky.urs.cz/item/CS_URS_2023_02/460171322 | [14 empty] | Online PSC | 1
| VV |  | "11-9242-0203 - TDW - ÚČOV nátokový labyrint levý břeh | [14 empty] | VV | 1 | 1 | True | 0 | ROZPOCET
| VV |  | "PS 02 - ČS BD - elektrotechnologická část | [14 empty] | VV | 1 | 1 | True | 0 | ROZPOCET
| VV |  | "D.2.2.2 - Technická zpráva a specifikace | [14 empty] | VV | 1 | 1 | True | 0 | ROZPOCET
| VV |  | "D.2.2.3 - Technologické schéma | [14 empty] | VV | 1 | 1 | True | 0 | ROZPOCET
| VV |  | "D.2.3.4 - Schéma zapojení 22kV, 0,4kV a 110VDC | [14 empty] | VV | 1 | 1 | True | 0 | ROZPOCET
| VV |  | "D.2.3.5 - Schéma zapojení 111RM1 | [14 empty] | VV | 1 | 1 | True | 0 | ROZPOCET
| VV |  | "D.2.3.10 - Situace - kabelová trasa SO03 | [14 empty] | VV | 1 | 1 | True | 0 | ROZPOCET
| VV |  | "MONTÁŽ ELEKTROTECHNOLOGICKÉ ČÁSTI | [14 empty] | VV | 1 | 1 | True | 0 | ROZPOCET
| VV |  | "OPTICKÝ KABEL V TRASE Z HČS DO PROVOZNÍ BUDOVY | [14 empty] | VV | 1 | 1 | True | 0 | ROZPOCET
| VV |  | "20,00m výkop pro kabely do 80x120, včetně pískového lože, zákrytu, záhozu a zhutnění | [14 empty] | VV | 1 | 1 | True | 0 | ROZPOCET
| VV |  | 20,00 |  | 20 | [12 empty] | VV | 1 | 2 | True | 0 | ROZPOCET
| VV |  | Součet |  | 20 | [12 empty] | VV | 1 | 4 | True | 1 | ROZPOCET
5 | K | 460171642 | Hloubení nezapažených kabelových rýh strojně včetně urovnání dna s přemístěním výkopku do vzdálenosti 3 m od okraje jámy nebo s naložením na dopravní prostředek šířky 80 cm hloubky 80 cm v hornině třídy těžitelnosti I skupiny 3 | m | 50 |  | 0 | CS ÚRS 2023 02 |  | základní |  | 0 | 0 | 0 | 0 | 0 | 64 | K | 1 |  |  |  | ROZPOCET | 0 | 0 | 0 | 0 | 0 | 1 | 0 | 64 | 347738396
| Online PSC |  | https://podminky.urs.cz/item/CS_URS_2023_02/460171642 | [14 empty] | Online PSC | 1
| VV |  | "11-9242-0203 - TDW - ÚČOV nátokový labyrint levý břeh | [14 empty] | VV | 1 | 1 | True | 0 | ROZPOCET
| VV |  | "PS 02 - ČS BD - elektrotechnologická část | [14 empty] | VV | 1 | 1 | True | 0 | ROZPOCET
| VV |  | "D.2.2.2 - Technická zpráva a specifikace | [14 empty] | VV | 1 | 1 | True | 0 | ROZPOCET
| VV |  | "D.2.2.3 - Technologické schéma | [14 empty] | VV | 1 | 1 | True | 0 | ROZPOCET
| VV |  | "D.2.3.4 - Schéma zapojení 22kV, 0,4kV a 110VDC | [14 empty] | VV | 1 | 1 | True | 0 | ROZPOCET
| VV |  | "D.2.3.5 - Schéma zapojení 111RM1 | [14 empty] | VV | 1 | 1 | True | 0 | ROZPOCET
| VV |  | "D.2.3.10 - Situace - kabelová trasa SO03 | [14 empty] | VV | 1 | 1 | True | 0 | ROZPOCET
| VV |  | "MONTÁŽ ELEKTROTECHNOLOGICKÉ ČÁSTI | [14 empty] | VV | 1 | 1 | True | 0 | ROZPOCET
| VV |  | "50,00m výkop pro kabely do 80x80, včetně pískového lože, zákrytu, záhozu a zhutnění | [14 empty] | VV | 1 | 1 | True | 0 | ROZPOCET
| VV |  | 50,00 |  | 50 | [12 empty] | VV | 1 | 2 | True | 0 | ROZPOCET
| VV |  | Součet |  | 50 | [12 empty] | VV | 1 | 4 | True | 1 | ROZPOCET
6 | K | 460171682 | Hloubení nezapažených kabelových rýh strojně včetně urovnání dna s přemístěním výkopku do vzdálenosti 3 m od okraje jámy nebo s naložením na dopravní prostředek šířky 80 cm hloubky 120 cm v hornině třídy těžitelnosti I skupiny 3 | m | 170 |  | 0 | CS ÚRS 2023 02 |  | základní |  | 0 | 0 | 0 | 0 | 0 | 64 | K | 1 |  |  |  | ROZPOCET | 0 | 0 | 0 | 0 | 0 | 1 | 0 | 64 | -1345547470
| Online PSC |  | https://podminky.urs.cz/item/CS_URS_2023_02/460171682 | [14 empty] | Online PSC | 1
| VV |  | "11-9242-0203 - TDW - ÚČOV nátokový labyrint levý břeh | [14 empty] | VV | 1 | 1 | True | 0 | ROZPOCET
| VV |  | "PS 02 - ČS BD - elektrotechnologická část | [14 empty] | VV | 1 | 1 | True | 0 | ROZPOCET
| VV |  | "D.2.2.2 - Technická zpráva a specifikace | [14 empty] | VV | 1 | 1 | True | 0 | ROZPOCET
| VV |  | "D.2.2.3 - Technologické schéma | [14 empty] | VV | 1 | 1 | True | 0 | ROZPOCET
| VV |  | "D.2.3.4 - Schéma zapojení 22kV, 0,4kV a 110VDC | [14 empty] | VV | 1 | 1 | True | 0 | ROZPOCET
| VV |  | "D.2.3.5 - Schéma zapojení 111RM1 | [14 empty] | VV | 1 | 1 | True | 0 | ROZPOCET
| VV |  | "D.2.3.10 - Situace - kabelová trasa SO03 | [14 empty] | VV | 1 | 1 | True | 0 | ROZPOCET
| VV |  | "MONTÁŽ ELEKTROTECHNOLOGICKÉ ČÁSTI | [14 empty] | VV | 1 | 1 | True | 0 | ROZPOCET
| VV |  | "170,00m výkop pro kabely do 80x120, včetně pískového lože, zákrytu, záhozu a zhutnění | [14 empty] | VV | 1 | 1 | True | 0 | ROZPOCET
| VV |  | 170,00 |  | 170 | [12 empty] | VV | 1 | 2 | True | 0 | ROZPOCET
| VV |  | Součet |  | 170 | [12 empty] | VV | 1 | 4 | True | 1 | ROZPOCET
7 | K | 460341113 | Vodorovné přemístění (odvoz) horniny dopravními prostředky včetně složení, bez naložení a rozprostření jakékoliv třídy, na vzdálenost přes 500 do 1000 m | m3 | 9 |  | 0 | CS ÚRS 2023 02 |  | základní |  | 0 | 0 | 0 | 0 | 0 | 64 | K | 1 |  |  |  | ROZPOCET | 0 | 0 | 0 | 0 | 0 | 1 | 0 | 64 | 1213171668
| Online PSC |  | https://podminky.urs.cz/item/CS_URS_2023_02/460341113 | [14 empty] | Online PSC | 1
| VV |  | "11-9242-0203 - TDW - ÚČOV nátokový labyrint levý břeh | [14 empty] | VV | 1 | 1 | True | 0 | ROZPOCET
| VV |  | "PS 02 - ČS BD - elektrotechnologická část | [14 empty] | VV | 1 | 1 | True | 0 | ROZPOCET
| VV |  | "D.2.2.2 - Technická zpráva a specifikace | [14 empty] | VV | 1 | 1 | True | 0 | ROZPOCET
| VV |  | "D.2.2.3 - Technologické schéma | [14 empty] | VV | 1 | 1 | True | 0 | ROZPOCET
| VV |  | "D.2.3.4 - Schéma zapojení 22kV, 0,4kV a 110VDC | [14 empty] | VV | 1 | 1 | True | 0 | ROZPOCET
| VV |  | "D.2.3.5 - Schéma zapojení 111RM1 | [14 empty] | VV | 1 | 1 | True | 0 | ROZPOCET
| VV |  | "D.2.3.10 - Situace - kabelová trasa SO03 | [14 empty] | VV | 1 | 1 | True | 0 | ROZPOCET
| VV |  | "MONTÁŽ ELEKTROTECHNOLOGICKÉ ČÁSTI | [14 empty] | VV | 1 | 1 | True | 0 | ROZPOCET
| VV |  | "přesun ornice na mezideponii včetně uložení | [14 empty] | VV | 1 | 1 | True | 0 | ROZPOCET
| VV |  | "60,00m2 sejmutí ornice | [14 empty] | VV | 1 | 1 | True | 0 | ROZPOCET
| VV |  | 60,00*0,15 |  | 9 | [12 empty] | VV | 1 | 2 | True | 0 | ROZPOCET
| VV |  | Součet |  | 9 | [12 empty] | VV | 1 | 4 | True | 1 | ROZPOCET
8 | K | 460341113 | Vodorovné přemístění (odvoz) horniny dopravními prostředky včetně složení, bez naložení a rozprostření jakékoliv třídy, na vzdálenost přes 500 do 1000 m | m3 | 9 |  | 0 | CS ÚRS 2023 02 |  | základní |  | 0 | 0 | 0 | 0 | 0 | 64 | K | 1 |  |  |  | ROZPOCET | 0 | 0 | 0 | 0 | 0 | 1 | 0 | 64 | 1663992659
| Online PSC |  | https://podminky.urs.cz/item/CS_URS_2023_02/460341113 | [14 empty] | Online PSC | 1
| VV |  | "11-9242-0203 - TDW - ÚČOV nátokový labyrint levý břeh | [14 empty] | VV | 1 | 1 | True | 0 | ROZPOCET
| VV |  | "PS 02 - ČS BD - elektrotechnologická část | [14 empty] | VV | 1 | 1 | True | 0 | ROZPOCET
| VV |  | "D.2.2.2 - Technická zpráva a specifikace | [14 empty] | VV | 1 | 1 | True | 0 | ROZPOCET
| VV |  | "D.2.2.3 - Technologické schéma | [14 empty] | VV | 1 | 1 | True | 0 | ROZPOCET
| VV |  | "D.2.3.4 - Schéma zapojení 22kV, 0,4kV a 110VDC | [14 empty] | VV | 1 | 1 | True | 0 | ROZPOCET
| VV |  | "D.2.3.5 - Schéma zapojení 111RM1 | [14 empty] | VV | 1 | 1 | True | 0 | ROZPOCET
| VV |  | "D.2.3.10 - Situace - kabelová trasa SO03 | [14 empty] | VV | 1 | 1 | True | 0 | ROZPOCET
| VV |  | "MONTÁŽ ELEKTROTECHNOLOGICKÉ ČÁSTI | [14 empty] | VV | 1 | 1 | True | 0 | ROZPOCET
| VV |  | "přesun ornice z mezideponie zpět včetně naložení | [14 empty] | VV | 1 | 1 | True | 0 | ROZPOCET
| VV |  | "60,00m2 sejmutí ornice | [14 empty] | VV | 1 | 1 | True | 0 | ROZPOCET
| VV |  | 60,00*0,15 |  | 9 | [12 empty] | VV | 1 | 2 | True | 0 | ROZPOCET
| VV |  | Součet |  | 9 | [12 empty] | VV | 1 | 4 | True | 1 | ROZPOCET
9 | K | 460411122 | Zásyp jam strojně s uložením výkopku ve vrstvách a urovnáním povrchu s přemístění sypaniny ze vzdálenosti do 10 m se zhutněním z horniny třídy těžitelnosti I skupiny 3 | m3 | 3 |  | 0 | CS ÚRS 2023 02 |  | základní |  | 0 | 0 | 0 | 0 | 0 | 64 | K | 1 |  |  |  | ROZPOCET | 0 | 0 | 0 | 0 | 0 | 1 | 0 | 64 | -2128859566
| Online PSC |  | https://podminky.urs.cz/item/CS_URS_2023_02/460411122 | [14 empty] | Online PSC | 1
| VV |  | "11-9242-0203 - TDW - ÚČOV nátokový labyrint levý břeh | [14 empty] | VV | 1 | 1 | True | 0 | ROZPOCET
| VV |  | "PS 02 - ČS BD - elektrotechnologická část | [14 empty] | VV | 1 | 1 | True | 0 | ROZPOCET
| VV |  | "D.2.2.2 - Technická zpráva a specifikace | [14 empty] | VV | 1 | 1 | True | 0 | ROZPOCET
| VV |  | "D.2.2.3 - Technologické schéma | [14 empty] | VV | 1 | 1 | True | 0 | ROZPOCET
| VV |  | "D.2.3.4 - Schéma zapojení 22kV, 0,4kV a 110VDC | [14 empty] | VV | 1 | 1 | True | 0 | ROZPOCET
| VV |  | "D.2.3.5 - Schéma zapojení 111RM1 | [14 empty] | VV | 1 | 1 | True | 0 | ROZPOCET
| VV |  | "D.2.3.10 - Situace - kabelová trasa SO03 | [14 empty] | VV | 1 | 1 | True | 0 | ROZPOCET
| VV |  | "MONTÁŽ ELEKTROTECHNOLOGICKÉ ČÁSTI | [14 empty] | VV | 1 | 1 | True | 0 | ROZPOCET
| VV |  | "3,00m3 výkop pro cílovou a startovací jámu protlaku | [14 empty] | VV | 1 | 1 | True | 0 | ROZPOCET
| VV |  | 3,00 |  | 3 | [12 empty] | VV | 1 | 2 | True | 0 | ROZPOCET
| VV |  | Součet |  | 3 | [12 empty] | VV | 1 | 4 | True | 1 | ROZPOCET
10 | K | 460411122 | Zásyp jam strojně s uložením výkopku ve vrstvách a urovnáním povrchu s přemístění sypaniny ze vzdálenosti do 10 m se zhutněním z horniny třídy těžitelnosti I skupiny 3 | m3 | 3 |  | 0 | CS ÚRS 2023 02 |  | základní |  | 0 | 0 | 0 | 0 | 0 | 64 | K | 1 |  |  |  | ROZPOCET | 0 | 0 | 0 | 0 | 0 | 1 | 0 | 64 | 424800905
| Online PSC |  | https://podminky.urs.cz/item/CS_URS_2023_02/460411122 | [14 empty] | Online PSC | 1
| VV |  | "11-9242-0203 - TDW - ÚČOV nátokový labyrint levý břeh | [14 empty] | VV | 1 | 1 | True | 0 | ROZPOCET
| VV |  | "PS 02 - ČS BD - elektrotechnologická část | [14 empty] | VV | 1 | 1 | True | 0 | ROZPOCET
| VV |  | "D.2.2.2 - Technická zpráva a specifikace | [14 empty] | VV | 1 | 1 | True | 0 | ROZPOCET
| VV |  | "D.2.2.3 - Technologické schéma | [14 empty] | VV | 1 | 1 | True | 0 | ROZPOCET
| VV |  | "D.2.3.4 - Schéma zapojení 22kV, 0,4kV a 110VDC | [14 empty] | VV | 1 | 1 | True | 0 | ROZPOCET
| VV |  | "D.2.3.5 - Schéma zapojení 111RM1 | [14 empty] | VV | 1 | 1 | True | 0 | ROZPOCET
| VV |  | "D.2.3.10 - Situace - kabelová trasa SO03 | [14 empty] | VV | 1 | 1 | True | 0 | ROZPOCET
| VV |  | "MONTÁŽ ELEKTROTECHNOLOGICKÉ ČÁSTI | [14 empty] | VV | 1 | 1 | True | 0 | ROZPOCET
| VV |  | "OPTICKÝ KABEL V TRASE Z HČS DO PROVOZNÍ BUDOVY | [14 empty] | VV | 1 | 1 | True | 0 | ROZPOCET
| VV |  | "3,00m3 výkop pro cílovou a startovací jámu protlaku | [14 empty] | VV | 1 | 1 | True | 0 | ROZPOCET
| VV |  | 3,00 |  | 3 | [12 empty] | VV | 1 | 2 | True | 0 | ROZPOCET
| VV |  | Součet |  | 3 | [12 empty] | VV | 1 | 4 | True | 1 | ROZPOCET
11 | K | 460451332 | Zásyp kabelových rýh strojně s přemístěním sypaniny ze vzdálenosti do 10 m, s uložením výkopku ve vrstvách včetně zhutnění a urovnání povrchu šířky 50 cm hloubky 120 cm z horniny třídy těžitelnosti I skupiny 3 | m | 20 |  | 0 | CS ÚRS 2023 02 |  | základní |  | 0 | 0 | 0 | 0 | 0 | 64 | K | 1 |  |  |  | ROZPOCET | 0 | 0 | 0 | 0 | 0 | 1 | 0 | 64 | -1185933863
| Online PSC |  | https://podminky.urs.cz/item/CS_URS_2023_02/460451332 | [14 empty] | Online PSC | 1
| VV |  | "11-9242-0203 - TDW - ÚČOV nátokový labyrint levý břeh | [14 empty] | VV | 1 | 1 | True | 0 | ROZPOCET
| VV |  | "PS 02 - ČS BD - elektrotechnologická část | [14 empty] | VV | 1 | 1 | True | 0 | ROZPOCET
| VV |  | "D.2.2.2 - Technická zpráva a specifikace | [14 empty] | VV | 1 | 1 | True | 0 | ROZPOCET
| VV |  | "D.2.2.3 - Technologické schéma | [14 empty] | VV | 1 | 1 | True | 0 | ROZPOCET
| VV |  | "D.2.3.4 - Schéma zapojení 22kV, 0,4kV a 110VDC | [14 empty] | VV | 1 | 1 | True | 0 | ROZPOCET
| VV |  | "D.2.3.5 - Schéma zapojení 111RM1 | [14 empty] | VV | 1 | 1 | True | 0 | ROZPOCET
| VV |  | "D.2.3.10 - Situace - kabelová trasa SO03 | [14 empty] | VV | 1 | 1 | True | 0 | ROZPOCET
| VV |  | "MONTÁŽ ELEKTROTECHNOLOGICKÉ ČÁSTI | [14 empty] | VV | 1 | 1 | True | 0 | ROZPOCET
| VV |  | "OPTICKÝ KABEL V TRASE Z HČS DO PROVOZNÍ BUDOVY | [14 empty] | VV | 1 | 1 | True | 0 | ROZPOCET
| VV |  | "20,00m výkop pro kabely do 80x120, včetně pískového lože, zákrytu, záhozu a zhutnění | [14 empty] | VV | 1 | 1 | True | 0 | ROZPOCET
| VV |  | 20,00 |  | 20 | [12 empty] | VV | 1 | 2 | True | 0 | ROZPOCET
| VV |  | Součet |  | 20 | [12 empty] | VV | 1 | 4 | True | 1 | ROZPOCET
12 | K | 460451662 | Zásyp kabelových rýh strojně s přemístěním sypaniny ze vzdálenosti do 10 m, s uložením výkopku ve vrstvách včetně zhutnění a urovnání povrchu šířky 80 cm hloubky 80 cm z horniny třídy těžitelnosti I skupiny 3 | m | 50 |  | 0 | CS ÚRS 2023 02 |  | základní |  | 0 | 0 | 0 | 0 | 0 | 64 | K | 1 |  |  |  | ROZPOCET | 0 | 0 | 0 | 0 | 0 | 1 | 0 | 64 | 1230703651
| Online PSC |  | https://podminky.urs.cz/item/CS_URS_2023_02/460451662 | [14 empty] | Online PSC | 1
| VV |  | "11-9242-0203 - TDW - ÚČOV nátokový labyrint levý břeh | [14 empty] | VV | 1 | 1 | True | 0 | ROZPOCET
| VV |  | "PS 02 - ČS BD - elektrotechnologická část | [14 empty] | VV | 1 | 1 | True | 0 | ROZPOCET
| VV |  | "D.2.2.2 - Technická zpráva a specifikace | [14 empty] | VV | 1 | 1 | True | 0 | ROZPOCET
| VV |  | "D.2.2.3 - Technologické schéma | [14 empty] | VV | 1 | 1 | True | 0 | ROZPOCET
| VV |  | "D.2.3.4 - Schéma zapojení 22kV, 0,4kV a 110VDC | [14 empty] | VV | 1 | 1 | True | 0 | ROZPOCET
| VV |  | "D.2.3.5 - Schéma zapojení 111RM1 | [14 empty] | VV | 1 | 1 | True | 0 | ROZPOCET
| VV |  | "D.2.3.10 - Situace - kabelová trasa SO03 | [14 empty] | VV | 1 | 1 | True | 0 | ROZPOCET
| VV |  | "MONTÁŽ ELEKTROTECHNOLOGICKÉ ČÁSTI | [14 empty] | VV | 1 | 1 | True | 0 | ROZPOCET
| VV |  | "50,00m výkop pro kabely do 80x80, včetně pískového lože, zákrytu, záhozu a zhutnění | [14 empty] | VV | 1 | 1 | True | 0 | ROZPOCET
| VV |  | 50,00 |  | 50 | [12 empty] | VV | 1 | 2 | True | 0 | ROZPOCET
| VV |  | Součet |  | 50 | [12 empty] | VV | 1 | 4 | True | 1 | ROZPOCET
13 | K | 460451712 | Zásyp kabelových rýh strojně s přemístěním sypaniny ze vzdálenosti do 10 m, s uložením výkopku ve vrstvách včetně zhutnění a urovnání povrchu šířky 80 cm hloubky 120 cm z horniny třídy těžitelnosti I skupiny 3 | m | 170 |  | 0 | CS ÚRS 2023 02 |  | základní |  | 0 | 0 | 0 | 0 | 0 | 64 | K | 1 |  |  |  | ROZPOCET | 0 | 0 | 0 | 0 | 0 | 1 | 0 | 64 | -567266446
| Online PSC |  | https://podminky.urs.cz/item/CS_URS_2023_02/460451712 | [14 empty] | Online PSC | 1
| VV |  | "11-9242-0203 - TDW - ÚČOV nátokový labyrint levý břeh | [14 empty] | VV | 1 | 1 | True | 0 | ROZPOCET
| VV |  | "PS 02 - ČS BD - elektrotechnologická část | [14 empty] | VV | 1 | 1 | True | 0 | ROZPOCET
| VV |  | "D.2.2.2 - Technická zpráva a specifikace | [14 empty] | VV | 1 | 1 | True | 0 | ROZPOCET
| VV |  | "D.2.2.3 - Technologické schéma | [14 empty] | VV | 1 | 1 | True | 0 | ROZPOCET
| VV |  | "D.2.3.4 - Schéma zapojení 22kV, 0,4kV a 110VDC | [14 empty] | VV | 1 | 1 | True | 0 | ROZPOCET
| VV |  | "D.2.3.5 - Schéma zapojení 111RM1 | [14 empty] | VV | 1 | 1 | True | 0 | ROZPOCET
| VV |  | "D.2.3.10 - Situace - kabelová trasa SO03 | [14 empty] | VV | 1 | 1 | True | 0 | ROZPOCET
| VV |  | "MONTÁŽ ELEKTROTECHNOLOGICKÉ ČÁSTI | [14 empty] | VV | 1 | 1 | True | 0 | ROZPOCET
| VV |  | "170,00m výkop pro kabely do 80x120, včetně pískového lože, zákrytu, záhozu a zhutnění | [14 empty] | VV | 1 | 1 | True | 0 | ROZPOCET
| VV |  | 170,00 |  | 170 | [12 empty] | VV | 1 | 2 | True | 0 | ROZPOCET
| VV |  | Součet |  | 170 | [12 empty] | VV | 1 | 4 | True | 1 | ROZPOCET
14 | K | 460581111 | Úprava terénu položení drnu, včetně zalití vodou na rovině | m2 | 60 |  | 0 | CS ÚRS 2023 02 |  | základní |  | 0 | 0 | 0 | 0 | 0 | 64 | K | 1 |  |  |  | ROZPOCET | 0 | 0 | 0 | 0 | 0 | 1 | 0 | 64 | 316576210
| Online PSC |  | https://podminky.urs.cz/item/CS_URS_2023_02/460581111 | [14 empty] | Online PSC | 1
| VV |  | "11-9242-0203 - TDW - ÚČOV nátokový labyrint levý břeh | [14 empty] | VV | 1 | 1 | True | 0 | ROZPOCET
| VV |  | "PS 02 - ČS BD - elektrotechnologická část | [14 empty] | VV | 1 | 1 | True | 0 | ROZPOCET
| VV |  | "D.2.2.2 - Technická zpráva a specifikace | [14 empty] | VV | 1 | 1 | True | 0 | ROZPOCET
| VV |  | "D.2.2.3 - Technologické schéma | [14 empty] | VV | 1 | 1 | True | 0 | ROZPOCET
| VV |  | "D.2.3.4 - Schéma zapojení 22kV, 0,4kV a 110VDC | [14 empty] | VV | 1 | 1 | True | 0 | ROZPOCET
| VV |  | "D.2.3.5 - Schéma zapojení 111RM1 | [14 empty] | VV | 1 | 1 | True | 0 | ROZPOCET
| VV |  | "D.2.3.10 - Situace - kabelová trasa SO03 | [14 empty] | VV | 1 | 1 | True | 0 | ROZPOCET
| VV |  | "MONTÁŽ ELEKTROTECHNOLOGICKÉ ČÁSTI | [14 empty] | VV | 1 | 1 | True | 0 | ROZPOCET
| VV |  | "60,00m2 ohumusování a zatravnění | [14 empty] | VV | 1 | 1 | True | 0 | ROZPOCET
| VV |  | 60,00 |  | 60 | [12 empty] | VV | 1 | 2 | True | 0 | ROZPOCET
| VV |  | Součet |  | 60 | [12 empty] | VV | 1 | 4 | True | 1 | ROZPOCET
15 | K | 460631215 | Zemní protlaky řízené horizontální vrtání v hornině třídy těžitelnosti I a II skupiny 1 až 4 včetně protlačení trub v hloubce do 6 m vnějšího průměru vrtu přes 180 do 225 mm | m | 50 |  | 0 | CS ÚRS 2023 02 |  | základní |  | 0 | 0.00447 | 0.2235 | 0 | 0 | 64 | K | 1 |  |  |  | ROZPOCET | 0 | 0 | 0 | 0 | 0 | 1 | 0 | 64 | 2004783828
| Online PSC |  | https://podminky.urs.cz/item/CS_URS_2023_02/460631215 | [14 empty] | Online PSC | 1
| VV |  | "11-9242-0203 - TDW - ÚČOV nátokový labyrint levý břeh | [14 empty] | VV | 1 | 1 | True | 0 | ROZPOCET
| VV |  | "PS 02 - ČS BD - elektrotechnologická část | [14 empty] | VV | 1 | 1 | True | 0 | ROZPOCET
| VV |  | "D.2.2.2 - Technická zpráva a specifikace | [14 empty] | VV | 1 | 1 | True | 0 | ROZPOCET
| VV |  | "D.2.2.3 - Technologické schéma | [14 empty] | VV | 1 | 1 | True | 0 | ROZPOCET
| VV |  | "D.2.3.4 - Schéma zapojení 22kV, 0,4kV a 110VDC | [14 empty] | VV | 1 | 1 | True | 0 | ROZPOCET
| VV |  | "D.2.3.5 - Schéma zapojení 111RM1 | [14 empty] | VV | 1 | 1 | True | 0 | ROZPOCET
| VV |  | "D.2.3.10 - Situace - kabelová trasa SO03 | [14 empty] | VV | 1 | 1 | True | 0 | ROZPOCET
| VV |  | "MONTÁŽ ELEKTROTECHNOLOGICKÉ ČÁSTI | [14 empty] | VV | 1 | 1 | True | 0 | ROZPOCET
| VV |  | "50,00m řízený protlak včetně chráničky | [14 empty] | VV | 1 | 1 | True | 0 | ROZPOCET
| VV |  | 50,00 |  | 50 | [12 empty] | VV | 1 | 2 | True | 0 | ROZPOCET
| VV |  | Součet |  | 50 | [12 empty] | VV | 1 | 4 | True | 1 | ROZPOCET
16 | M | 14011106 | trubka ocelová bezešvá hladká jakost 11 353 219x6,3mm | m | 51.5 |  | 0 | CS ÚRS 2023 02 |  | základní |  | 0 | 0.03305 | 1.7021 | 0 | 0 | 128 | M | 1 |  |  |  | ROZPOCET | 0 | 0 | 0 | 0 | 0 | 1 | 0 | 128 | 449289513
| VV |  | "11-9242-0203 - TDW - ÚČOV nátokový labyrint levý břeh | [14 empty] | VV | 1 | 1 | True | 0 | ROZPOCET
| VV |  | "PS 02 - ČS BD - elektrotechnologická část | [14 empty] | VV | 1 | 1 | True | 0 | ROZPOCET
| VV |  | "D.2.2.2 - Technická zpráva a specifikace | [14 empty] | VV | 1 | 1 | True | 0 | ROZPOCET
| VV |  | "D.2.2.3 - Technologické schéma | [14 empty] | VV | 1 | 1 | True | 0 | ROZPOCET
| VV |  | "D.2.3.4 - Schéma zapojení 22kV, 0,4kV a 110VDC | [14 empty] | VV | 1 | 1 | True | 0 | ROZPOCET
| VV |  | "D.2.3.5 - Schéma zapojení 111RM1 | [14 empty] | VV | 1 | 1 | True | 0 | ROZPOCET
| VV |  | "D.2.3.10 - Situace - kabelová trasa SO03 | [14 empty] | VV | 1 | 1 | True | 0 | ROZPOCET
| VV |  | "DODÁVKA ELEKTROTECHNOLOGICKÉ ČÁSTI | [14 empty] | VV | 1 | 1 | True | 0 | ROZPOCET
| VV |  | "50,00m řízený protlak včetně chráničky | [14 empty] | VV | 1 | 1 | True | 0 | ROZPOCET
| VV |  | 50,00 |  | 50 | [12 empty] | VV | 1 | 2 | True | 0 | ROZPOCET
| VV |  | Součet |  | 50 | [12 empty] | VV | 1 | 4 | True | 0 | ROZPOCET
| VV |  | 50*1,03 "Přepočtené koeficientem množství |  | 51.5 | [12 empty] | VV | 1 | 2 | True | 1 | ROZPOCET
17 | K | 460631215 | Zemní protlaky řízené horizontální vrtání v hornině třídy těžitelnosti I a II skupiny 1 až 4 včetně protlačení trub v hloubce do 6 m vnějšího průměru vrtu přes 180 do 225 mm | m | 20 |  | 0 | CS ÚRS 2023 02 |  | základní |  | 0 | 0.00447 | 0.0894 | 0 | 0 | 64 | K | 1 |  |  |  | ROZPOCET | 0 | 0 | 0 | 0 | 0 | 1 | 0 | 64 | -1703488748
| Online PSC |  | https://podminky.urs.cz/item/CS_URS_2023_02/460631215 | [14 empty] | Online PSC | 1
| VV |  | "11-9242-0203 - TDW - ÚČOV nátokový labyrint levý břeh | [14 empty] | VV | 1 | 1 | True | 0 | ROZPOCET
| VV |  | "PS 02 - ČS BD - elektrotechnologická část | [14 empty] | VV | 1 | 1 | True | 0 | ROZPOCET
| VV |  | "D.2.2.2 - Technická zpráva a specifikace | [14 empty] | VV | 1 | 1 | True | 0 | ROZPOCET
| VV |  | "D.2.2.3 - Technologické schéma | [14 empty] | VV | 1 | 1 | True | 0 | ROZPOCET
| VV |  | "D.2.3.4 - Schéma zapojení 22kV, 0,4kV a 110VDC | [14 empty] | VV | 1 | 1 | True | 0 | ROZPOCET
| VV |  | "D.2.3.5 - Schéma zapojení 111RM1 | [14 empty] | VV | 1 | 1 | True | 0 | ROZPOCET
| VV |  | "D.2.3.10 - Situace - kabelová trasa SO03 | [14 empty] | VV | 1 | 1 | True | 0 | ROZPOCET
| VV |  | "MONTÁŽ ELEKTROTECHNOLOGICKÉ ČÁSTI | [14 empty] | VV | 1 | 1 | True | 0 | ROZPOCET
| VV |  | "OPTICKÝ KABEL V TRASE Z HČS DO PROVOZNÍ BUDOVY | [14 empty] | VV | 1 | 1 | True | 0 | ROZPOCET
| VV |  | "20,00m řízený protlak včetně chráničky | [14 empty] | VV | 1 | 1 | True | 0 | ROZPOCET
| VV |  | 20,00 |  | 20 | [12 empty] | VV | 1 | 2 | True | 0 | ROZPOCET
| VV |  | Součet |  | 20 | [12 empty] | VV | 1 | 4 | True | 1 | ROZPOCET
18 | M | 14011106 | trubka ocelová bezešvá hladká jakost 11 353 219x6,3mm | m | 20.6 |  | 0 | CS ÚRS 2023 02 |  | základní |  | 0 | 0.03305 | 0.68083 | 0 | 0 | 128 | M | 1 |  |  |  | ROZPOCET | 0 | 0 | 0 | 0 | 0 | 1 | 0 | 128 | 478279737
| VV |  | "11-9242-0203 - TDW - ÚČOV nátokový labyrint levý břeh | [14 empty] | VV | 1 | 1 | True | 0 | ROZPOCET
| VV |  | "PS 02 - ČS BD - elektrotechnologická část | [14 empty] | VV | 1 | 1 | True | 0 | ROZPOCET
| VV |  | "D.2.2.2 - Technická zpráva a specifikace | [14 empty] | VV | 1 | 1 | True | 0 | ROZPOCET
| VV |  | "D.2.2.3 - Technologické schéma | [14 empty] | VV | 1 | 1 | True | 0 | ROZPOCET
| VV |  | "D.2.3.4 - Schéma zapojení 22kV, 0,4kV a 110VDC | [14 empty] | VV | 1 | 1 | True | 0 | ROZPOCET
| VV |  | "D.2.3.5 - Schéma zapojení 111RM1 | [14 empty] | VV | 1 | 1 | True | 0 | ROZPOCET
| VV |  | "D.2.3.10 - Situace - kabelová trasa SO03 | [14 empty] | VV | 1 | 1 | True | 0 | ROZPOCET
| VV |  | "DODÁVKA ELEKTROTECHNOLOGICKÉ ČÁSTI | [14 empty] | VV | 1 | 1 | True | 0 | ROZPOCET
| VV |  | "OPTICKÝ KABEL V TRASE Z HČS DO PROVOZNÍ BUDOVY | [14 empty] | VV | 1 | 1 | True | 0 | ROZPOCET
| VV |  | "20,00m řízený protlak včetně chráničky | [14 empty] | VV | 1 | 1 | True | 0 | ROZPOCET
| VV |  | 20,00 |  | 20 | [12 empty] | VV | 1 | 2 | True | 0 | ROZPOCET
| VV |  | Součet |  | 20 | [12 empty] | VV | 1 | 4 | True | 0 | ROZPOCET
| VV |  | 20*1,03 "Přepočtené koeficientem množství |  | 20.6 | [12 empty] | VV | 1 | 2 | True | 1 | ROZPOCET
19 | K | 460661512 | Kabelové lože z písku včetně podsypu, zhutnění a urovnání povrchu pro kabely nn zakryté plastovou fólií, šířky přes 25 do 50 cm | m | 220 |  | 0 | CS ÚRS 2023 02 |  | základní |  | 0 | 0 | 0 | 0 | 0 | 64 | K | 1 |  |  |  | ROZPOCET | 0 | 0 | 0 | 0 | 0 | 1 | 0 | 64 | 641786442
| Online PSC |  | https://podminky.urs.cz/item/CS_URS_2023_02/460661512 | [14 empty] | Online PSC | 1
| VV |  | "11-9242-0203 - TDW - ÚČOV nátokový labyrint levý břeh | [14 empty] | VV | 1 | 1 | True | 0 | ROZPOCET
| VV |  | "PS 02 - ČS BD - elektrotechnologická část | [14 empty] | VV | 1 | 1 | True | 0 | ROZPOCET
| VV |  | "D.2.2.2 - Technická zpráva a specifikace | [14 empty] | VV | 1 | 1 | True | 0 | ROZPOCET
| VV |  | "D.2.2.3 - Technologické schéma | [14 empty] | VV | 1 | 1 | True | 0 | ROZPOCET
| VV |  | "D.2.3.4 - Schéma zapojení 22kV, 0,4kV a 110VDC | [14 empty] | VV | 1 | 1 | True | 0 | ROZPOCET
| VV |  | "D.2.3.5 - Schéma zapojení 111RM1 | [14 empty] | VV | 1 | 1 | True | 0 | ROZPOCET
| VV |  | "D.2.3.10 - Situace - kabelová trasa SO03 | [14 empty] | VV | 1 | 1 | True | 0 | ROZPOCET
| VV |  | "MONTÁŽ ELEKTROTECHNOLOGICKÉ ČÁSTI | [14 empty] | VV | 1 | 1 | True | 0 | ROZPOCET
| VV |  | "170,00m výkop pro kabely do 80x120, včetně pískového lože, zákrytu, záhozu a zhutnění | [14 empty] | VV | 1 | 1 | True | 0 | ROZPOCET
| VV |  | 170,00 |  | 170 | [12 empty] | VV | 1 | 2 | True | 0 | ROZPOCET
| VV |  | "50,00m výkop pro kabely do 80x80, včetně pískového lože, zákrytu, záhozu a zhutnění | [14 empty] | VV | 1 | 1 | True | 0 | ROZPOCET
| VV |  | 50,00 |  | 50 | [12 empty] | VV | 1 | 2 | True | 0 | ROZPOCET
| VV |  | Součet |  | 220 | [12 empty] | VV | 1 | 4 | True | 1 | ROZPOCET
20 | K | 460661512 | Kabelové lože z písku včetně podsypu, zhutnění a urovnání povrchu pro kabely nn zakryté plastovou fólií, šířky přes 25 do 50 cm | m | 20 |  | 0 | CS ÚRS 2023 02 |  | základní |  | 0 | 0 | 0 | 0 | 0 | 64 | K | 1 |  |  |  | ROZPOCET | 0 | 0 | 0 | 0 | 0 | 1 | 0 | 64 | 1686266232
| Online PSC |  | https://podminky.urs.cz/item/CS_URS_2023_02/460661512 | [14 empty] | Online PSC | 1
| VV |  | "11-9242-0203 - TDW - ÚČOV nátokový labyrint levý břeh | [14 empty] | VV | 1 | 1 | True | 0 | ROZPOCET
| VV |  | "PS 02 - ČS BD - elektrotechnologická část | [14 empty] | VV | 1 | 1 | True | 0 | ROZPOCET
| VV |  | "D.2.2.2 - Technická zpráva a specifikace | [14 empty] | VV | 1 | 1 | True | 0 | ROZPOCET
| VV |  | "D.2.2.3 - Technologické schéma | [14 empty] | VV | 1 | 1 | True | 0 | ROZPOCET
| VV |  | "D.2.3.4 - Schéma zapojení 22kV, 0,4kV a 110VDC | [14 empty] | VV | 1 | 1 | True | 0 | ROZPOCET
| VV |  | "D.2.3.5 - Schéma zapojení 111RM1 | [14 empty] | VV | 1 | 1 | True | 0 | ROZPOCET
| VV |  | "D.2.3.10 - Situace - kabelová trasa SO03 | [14 empty] | VV | 1 | 1 | True | 0 | ROZPOCET
| VV |  | "MONTÁŽ ELEKTROTECHNOLOGICKÉ ČÁSTI | [14 empty] | VV | 1 | 1 | True | 0 | ROZPOCET
| VV |  | "OPTICKÝ KABEL V TRASE Z HČS DO PROVOZNÍ BUDOVY | [14 empty] | VV | 1 | 1 | True | 0 | ROZPOCET
| VV |  | "20,00m výkop pro kabely do 80x120, včetně pískového lože, zákrytu, záhozu a zhutnění | [14 empty] | VV | 1 | 1 | True | 0 | ROZPOCET
| VV |  | 20,00 |  | 20 | [12 empty] | VV | 1 | 2 | True | 0 | ROZPOCET
| VV |  | Součet |  | 20 | [12 empty] | VV | 1 | 4 | True | 1 | ROZPOCET
21 | K | 460751112 | Osazení kabelových kanálů včetně utěsnění, vyspárování a zakrytí víkem z prefabrikovaných betonových žlabů do rýhy, bez výkopových prací vnější šířky přes 20 do 25 cm | m | 20 |  | 0 | CS ÚRS 2023 02 |  | základní |  | 0 | 0 | 0 | 0 | 0 | 64 | K | 1 |  |  |  | ROZPOCET | 0 | 0 | 0 | 0 | 0 | 1 | 0 | 64 | 1204391756
| Online PSC |  | https://podminky.urs.cz/item/CS_URS_2023_02/460751112 | [14 empty] | Online PSC | 1
| VV |  | "11-9242-0203 - TDW - ÚČOV nátokový labyrint levý břeh | [14 empty] | VV | 1 | 1 | True | 0 | ROZPOCET
| VV |  | "PS 02 - ČS BD - elektrotechnologická část | [14 empty] | VV | 1 | 1 | True | 0 | ROZPOCET
| VV |  | "D.2.2.2 - Technická zpráva a specifikace | [14 empty] | VV | 1 | 1 | True | 0 | ROZPOCET
| VV |  | "D.2.2.3 - Technologické schéma | [14 empty] | VV | 1 | 1 | True | 0 | ROZPOCET
| VV |  | "D.2.3.4 - Schéma zapojení 22kV, 0,4kV a 110VDC | [14 empty] | VV | 1 | 1 | True | 0 | ROZPOCET
| VV |  | "D.2.3.5 - Schéma zapojení 111RM1 | [14 empty] | VV | 1 | 1 | True | 0 | ROZPOCET
| VV |  | "D.2.3.10 - Situace - kabelová trasa SO03 | [14 empty] | VV | 1 | 1 | True | 0 | ROZPOCET
| VV |  | "MONTÁŽ ELEKTROTECHNOLOGICKÉ ČÁSTI | [14 empty] | VV | 1 | 1 | True | 0 | ROZPOCET
| VV |  | "20,00m uložení kabelů VN 22kV uložení do betonových zakrytých žlabů | [14 empty] | VV | 1 | 1 | True | 0 | ROZPOCET
| VV |  | 20,00 |  | 20 | [12 empty] | VV | 1 | 2 | True | 0 | ROZPOCET
| VV |  | Součet |  | 20 | [12 empty] | VV | 1 | 4 | True | 1 | ROZPOCET
22 | M | 59213011 | žlab kabelový betonový k ochraně zemního drátovodného vedení 100x23x19cm | m | 20 |  | 0 | CS ÚRS 2023 02 |  | základní |  | 0 | 0.06 | 1.2 | 0 | 0 | 128 | M | 1 |  |  |  | ROZPOCET | 0 | 0 | 0 | 0 | 0 | 1 | 0 | 128 | 1224223340
| VV |  | "11-9242-0203 - TDW - ÚČOV nátokový labyrint levý břeh | [14 empty] | VV | 1 | 1 | True | 0 | ROZPOCET
| VV |  | "PS 02 - ČS BD - elektrotechnologická část | [14 empty] | VV | 1 | 1 | True | 0 | ROZPOCET
| VV |  | "D.2.2.2 - Technická zpráva a specifikace | [14 empty] | VV | 1 | 1 | True | 0 | ROZPOCET
| VV |  | "D.2.2.3 - Technologické schéma | [14 empty] | VV | 1 | 1 | True | 0 | ROZPOCET
| VV |  | "D.2.3.4 - Schéma zapojení 22kV, 0,4kV a 110VDC | [14 empty] | VV | 1 | 1 | True | 0 | ROZPOCET
| VV |  | "D.2.3.5 - Schéma zapojení 111RM1 | [14 empty] | VV | 1 | 1 | True | 0 | ROZPOCET
| VV |  | "D.2.3.10 - Situace - kabelová trasa SO03 | [14 empty] | VV | 1 | 1 | True | 0 | ROZPOCET
| VV |  | "DODÁVKA ELEKTROTECHNOLOGICKÉ ČÁSTI | [14 empty] | VV | 1 | 1 | True | 0 | ROZPOCET
| VV |  | "20,00m uložení kabelů VN 22kV uložení do betonových zakrytých žlabů | [14 empty] | VV | 1 | 1 | True | 0 | ROZPOCET
| VV |  | 20,00 |  | 20 | [12 empty] | VV | 1 | 2 | True | 0 | ROZPOCET
| VV |  | Součet |  | 20 | [12 empty] | VV | 1 | 4 | True | 1 | ROZPOCET
23 | K | 460791217R | Montáž trubek ochranných uložených volně do rýhy plastových ohebných, vnitřního průměru přes 172 mm | m | 350 |  | 0 | R-položka |  | základní |  | 0 | 0 | 0 | 0 | 0 | 64 | K | 1 |  |  |  | ROZPOCET | 0 | 0 | 0 | 0 | 0 | 1 | 0 | 64 | -1173115057
| VV |  | "11-9242-0203 - TDW - ÚČOV nátokový labyrint levý břeh | [14 empty] | VV | 1 | 1 | True | 0 | ROZPOCET
| VV |  | "PS 02 - ČS BD - elektrotechnologická část | [14 empty] | VV | 1 | 1 | True | 0 | ROZPOCET
| VV |  | "D.2.2.2 - Technická zpráva a specifikace | [14 empty] | VV | 1 | 1 | True | 0 | ROZPOCET
| VV |  | "D.2.2.3 - Technologické schéma | [14 empty] | VV | 1 | 1 | True | 0 | ROZPOCET
| VV |  | "D.2.3.4 - Schéma zapojení 22kV, 0,4kV a 110VDC | [14 empty] | VV | 1 | 1 | True | 0 | ROZPOCET
| VV |  | "D.2.3.5 - Schéma zapojení 111RM1 | [14 empty] | VV | 1 | 1 | True | 0 | ROZPOCET
| VV |  | "D.2.3.10 - Situace - kabelová trasa SO03 | [14 empty] | VV | 1 | 1 | True | 0 | ROZPOCET
| VV |  | "MONTÁŽ ELEKTROTECHNOLOGICKÉ ČÁSTI | [14 empty] | VV | 1 | 1 | True | 0 | ROZPOCET
| VV |  | "350,00m kabelová chránička ohebná pr. 200mm | [14 empty] | VV | 1 | 1 | True | 0 | ROZPOCET
| VV |  | "včetně spojek a montáže | [14 empty] | VV | 1 | 1 | True | 0 | ROZPOCET
| VV |  | 350,00 |  | 350 | [12 empty] | VV | 1 | 2 | True | 0 | ROZPOCET
| VV |  | Součet |  | 350 | [12 empty] | VV | 1 | 4 | True | 1 | ROZPOCET
24 | M | 34571360R | trubka elektroinstalační ohebná dvouplášťová korugovaná (chránička) D 172/200mm, HDPE+LDPE | m | 367.5 |  | 0 | R-položka |  | základní |  | 0 | 0.00128 | 0.4704 | 0 | 0 | 128 | M | 1 |  |  |  | ROZPOCET | 0 | 0 | 0 | 0 | 0 | 1 | 0 | 128 | -1506965215
| VV |  | "11-9242-0203 - TDW - ÚČOV nátokový labyrint levý břeh | [14 empty] | VV | 1 | 1 | True | 0 | ROZPOCET
| VV |  | "PS 02 - ČS BD - elektrotechnologická část | [14 empty] | VV | 1 | 1 | True | 0 | ROZPOCET
| VV |  | "D.2.2.2 - Technická zpráva a specifikace | [14 empty] | VV | 1 | 1 | True | 0 | ROZPOCET
| VV |  | "D.2.2.3 - Technologické schéma | [14 empty] | VV | 1 | 1 | True | 0 | ROZPOCET
| VV |  | "D.2.3.4 - Schéma zapojení 22kV, 0,4kV a 110VDC | [14 empty] | VV | 1 | 1 | True | 0 | ROZPOCET
| VV |  | "D.2.3.5 - Schéma zapojení 111RM1 | [14 empty] | VV | 1 | 1 | True | 0 | ROZPOCET
| VV |  | "D.2.3.10 - Situace - kabelová trasa SO03 | [14 empty] | VV | 1 | 1 | True | 0 | ROZPOCET
| VV |  | "DODÁVKA ELEKTROTECHNOLOGICKÉ ČÁSTI | [14 empty] | VV | 1 | 1 | True | 0 | ROZPOCET
| VV |  | "350,00m kabelová chránička ohebná pr. 200mm | [14 empty] | VV | 1 | 1 | True | 0 | ROZPOCET
| VV |  | "včetně spojek a montáže | [14 empty] | VV | 1 | 1 | True | 0 | ROZPOCET
| VV |  | 350,00 |  | 350 | [12 empty] | VV | 1 | 2 | True | 0 | ROZPOCET
| VV |  | Součet |  | 350 | [12 empty] | VV | 1 | 4 | True | 0 | ROZPOCET
| VV |  | 350*1,05 "Přepočtené koeficientem množství |  | 367.5 | [12 empty] | VV | 1 | 2 | True | 1 | ROZPOCET
25 | K | 460791217R | Montáž trubek ochranných uložených volně do rýhy plastových ohebných, vnitřního průměru přes 172 mm | m | 20 |  | 0 | R-položka |  | základní |  | 0 | 0 | 0 | 0 | 0 | 64 | K | 1 |  |  |  | ROZPOCET | 0 | 0 | 0 | 0 | 0 | 1 | 0 | 64 | -413796923
| VV |  | "11-9242-0203 - TDW - ÚČOV nátokový labyrint levý břeh | [14 empty] | VV | 1 | 1 | True | 0 | ROZPOCET
| VV |  | "PS 02 - ČS BD - elektrotechnologická část | [14 empty] | VV | 1 | 1 | True | 0 | ROZPOCET
| VV |  | "D.2.2.2 - Technická zpráva a specifikace | [14 empty] | VV | 1 | 1 | True | 0 | ROZPOCET
| VV |  | "D.2.2.3 - Technologické schéma | [14 empty] | VV | 1 | 1 | True | 0 | ROZPOCET
| VV |  | "D.2.3.4 - Schéma zapojení 22kV, 0,4kV a 110VDC | [14 empty] | VV | 1 | 1 | True | 0 | ROZPOCET
| VV |  | "D.2.3.5 - Schéma zapojení 111RM1 | [14 empty] | VV | 1 | 1 | True | 0 | ROZPOCET
| VV |  | "D.2.3.10 - Situace - kabelová trasa SO03 | [14 empty] | VV | 1 | 1 | True | 0 | ROZPOCET
| VV |  | "MONTÁŽ ELEKTROTECHNOLOGICKÉ ČÁSTI | [14 empty] | VV | 1 | 1 | True | 0 | ROZPOCET
| VV |  | "OPTICKÝ KABEL V TRASE Z HČS DO PROVOZNÍ BUDOVY | [14 empty] | VV | 1 | 1 | True | 0 | ROZPOCET
| VV |  | "20,00m kabelová chránička ohebná pr. 200mm | [14 empty] | VV | 1 | 1 | True | 0 | ROZPOCET
| VV |  | "včetně spojek a montáže | [14 empty] | VV | 1 | 1 | True | 0 | ROZPOCET
| VV |  | 20,00 |  | 20 | [12 empty] | VV | 1 | 2 | True | 0 | ROZPOCET
| VV |  | Součet |  | 20 | [12 empty] | VV | 1 | 4 | True | 1 | ROZPOCET
26 | M | 34571360R | trubka elektroinstalační ohebná dvouplášťová korugovaná (chránička) D 172/200mm, HDPE+LDPE | m | 21 |  | 0 | R-položka |  | základní |  | 0 | 0.00128 | 0.02688 | 0 | 0 | 128 | M | 1 |  |  |  | ROZPOCET | 0 | 0 | 0 | 0 | 0 | 1 | 0 | 128 | 1682559890
| VV |  | "11-9242-0203 - TDW - ÚČOV nátokový labyrint levý břeh | [14 empty] | VV | 1 | 1 | True | 0 | ROZPOCET
| VV |  | "PS 02 - ČS BD - elektrotechnologická část | [14 empty] | VV | 1 | 1 | True | 0 | ROZPOCET
| VV |  | "D.2.2.2 - Technická zpráva a specifikace | [14 empty] | VV | 1 | 1 | True | 0 | ROZPOCET
| VV |  | "D.2.2.3 - Technologické schéma | [14 empty] | VV | 1 | 1 | True | 0 | ROZPOCET
| VV |  | "D.2.3.4 - Schéma zapojení 22kV, 0,4kV a 110VDC | [14 empty] | VV | 1 | 1 | True | 0 | ROZPOCET
| VV |  | "D.2.3.5 - Schéma zapojení 111RM1 | [14 empty] | VV | 1 | 1 | True | 0 | ROZPOCET
| VV |  | "D.2.3.10 - Situace - kabelová trasa SO03 | [14 empty] | VV | 1 | 1 | True | 0 | ROZPOCET
| VV |  | "DODÁVKA ELEKTROTECHNOLOGICKÉ ČÁSTI | [14 empty] | VV | 1 | 1 | True | 0 | ROZPOCET
| VV |  | "OPTICKÝ KABEL V TRASE Z HČS DO PROVOZNÍ BUDOVY | [14 empty] | VV | 1 | 1 | True | 0 | ROZPOCET
| VV |  | "20,00m kabelová chránička ohebná pr. 200mm | [14 empty] | VV | 1 | 1 | True | 0 | ROZPOCET
| VV |  | "včetně spojek a montáže | [14 empty] | VV | 1 | 1 | True | 0 | ROZPOCET
| VV |  | 20,00 |  | 20 | [12 empty] | VV | 1 | 2 | True | 0 | ROZPOCET
| VV |  | Součet |  | 20 | [12 empty] | VV | 1 | 4 | True | 0 | ROZPOCET
| VV |  | 20*1,05 "Přepočtené koeficientem množství |  | 21 | [12 empty] | VV | 1 | 2 | True | 1 | ROZPOCET
27 | K | 460871133 | Podklad vozovek a chodníků včetně rozprostření a úpravy ze štěrkopísku, včetně zhutnění, tloušťky přes 10 do 15 cm | m2 | 50 |  | 0 | CS ÚRS 2023 02 |  | základní |  | 0 | 0 | 0 | 0 | 0 | 64 | K | 1 |  |  |  | ROZPOCET | 0 | 0 | 0 | 0 | 0 | 1 | 0 | 64 | -781334803
| Online PSC |  | https://podminky.urs.cz/item/CS_URS_2023_02/460871133 | [14 empty] | Online PSC | 1
| VV |  | "11-9242-0203 - TDW - ÚČOV nátokový labyrint levý břeh | [14 empty] | VV | 1 | 1 | True | 0 | ROZPOCET
| VV |  | "PS 02 - ČS BD - elektrotechnologická část | [14 empty] | VV | 1 | 1 | True | 0 | ROZPOCET
| VV |  | "D.2.2.2 - Technická zpráva a specifikace | [14 empty] | VV | 1 | 1 | True | 0 | ROZPOCET
| VV |  | "D.2.2.3 - Technologické schéma | [14 empty] | VV | 1 | 1 | True | 0 | ROZPOCET
| VV |  | "D.2.3.4 - Schéma zapojení 22kV, 0,4kV a 110VDC | [14 empty] | VV | 1 | 1 | True | 0 | ROZPOCET
| VV |  | "D.2.3.5 - Schéma zapojení 111RM1 | [14 empty] | VV | 1 | 1 | True | 0 | ROZPOCET
| VV |  | "D.2.3.10 - Situace - kabelová trasa SO03 | [14 empty] | VV | 1 | 1 | True | 0 | ROZPOCET
| VV |  | "DODÁVKA A MONTÁŽ ELEKTROTECHNOLOGICKÉ ČÁSTI | [14 empty] | VV | 1 | 1 | True | 0 | ROZPOCET
| VV |  | "50,00m2 podkladní vrstva chodníku štěrkopísek | [14 empty] | VV | 1 | 1 | True | 0 | ROZPOCET
| VV |  | 50,00 |  | 50 | [12 empty] | VV | 1 | 2 | True | 0 | ROZPOCET
| VV |  | Součet |  | 50 | [12 empty] | VV | 1 | 4 | True | 1 | ROZPOCET
28 | K | 460871143 | Podklad vozovek a chodníků včetně rozprostření a úpravy ze štěrkodrti, včetně zhutnění, tloušťky přes 10 do 15 cm | m2 | 50 |  | 0 | CS ÚRS 2023 02 |  | základní |  | 0 | 0 | 0 | 0 | 0 | 64 | K | 1 |  |  |  | ROZPOCET | 0 | 0 | 0 | 0 | 0 | 1 | 0 | 64 | -1917620765
| Online PSC |  | https://podminky.urs.cz/item/CS_URS_2023_02/460871143 | [14 empty] | Online PSC | 1
| VV |  | "11-9242-0203 - TDW - ÚČOV nátokový labyrint levý břeh | [14 empty] | VV | 1 | 1 | True | 0 | ROZPOCET
| VV |  | "PS 02 - ČS BD - elektrotechnologická část | [14 empty] | VV | 1 | 1 | True | 0 | ROZPOCET
| VV |  | "D.2.2.2 - Technická zpráva a specifikace | [14 empty] | VV | 1 | 1 | True | 0 | ROZPOCET
| VV |  | "D.2.2.3 - Technologické schéma | [14 empty] | VV | 1 | 1 | True | 0 | ROZPOCET
| VV |  | "D.2.3.4 - Schéma zapojení 22kV, 0,4kV a 110VDC | [14 empty] | VV | 1 | 1 | True | 0 | ROZPOCET
| VV |  | "D.2.3.5 - Schéma zapojení 111RM1 | [14 empty] | VV | 1 | 1 | True | 0 | ROZPOCET
| VV |  | "D.2.3.10 - Situace - kabelová trasa SO03 | [14 empty] | VV | 1 | 1 | True | 0 | ROZPOCET
| VV |  | "DODÁVKA A MONTÁŽ ELEKTROTECHNOLOGICKÉ ČÁSTI | [14 empty] | VV | 1 | 1 | True | 0 | ROZPOCET
| VV |  | "50,00m2 podkladní vrstva komunikace štěrkodrti | [14 empty] | VV | 1 | 1 | True | 0 | ROZPOCET
| VV |  | 50,00 |  | 50 | [12 empty] | VV | 1 | 2 | True | 0 | ROZPOCET
| VV |  | Součet |  | 50 | [12 empty] | VV | 1 | 4 | True | 1 | ROZPOCET
29 | K | 460871173 | Podklad vozovek a chodníků včetně rozprostření a úpravy z betonu prostého, včetně rozprostření, tloušťky přes 15 do 20 cm | m2 | 50 |  | 0 | CS ÚRS 2023 02 |  | základní |  | 0 | 0 | 0 | 0 | 0 | 64 | K | 1 |  |  |  | ROZPOCET | 0 | 0 | 0 | 0 | 0 | 1 | 0 | 64 | 1702380069
| Online PSC |  | https://podminky.urs.cz/item/CS_URS_2023_02/460871173 | [14 empty] | Online PSC | 1
| VV |  | "11-9242-0203 - TDW - ÚČOV nátokový labyrint levý břeh | [14 empty] | VV | 1 | 1 | True | 0 | ROZPOCET
| VV |  | "PS 02 - ČS BD - elektrotechnologická část | [14 empty] | VV | 1 | 1 | True | 0 | ROZPOCET
| VV |  | "D.2.2.2 - Technická zpráva a specifikace | [14 empty] | VV | 1 | 1 | True | 0 | ROZPOCET
| VV |  | "D.2.2.3 - Technologické schéma | [14 empty] | VV | 1 | 1 | True | 0 | ROZPOCET
| VV |  | "D.2.3.4 - Schéma zapojení 22kV, 0,4kV a 110VDC | [14 empty] | VV | 1 | 1 | True | 0 | ROZPOCET
| VV |  | "D.2.3.5 - Schéma zapojení 111RM1 | [14 empty] | VV | 1 | 1 | True | 0 | ROZPOCET
| VV |  | "D.2.3.10 - Situace - kabelová trasa SO03 | [14 empty] | VV | 1 | 1 | True | 0 | ROZPOCET
| VV |  | "DODÁVKA A MONTÁŽ ELEKTROTECHNOLOGICKÉ ČÁSTI | [14 empty] | VV | 1 | 1 | True | 0 | ROZPOCET
| VV |  | "50,00m2 podkladní vrstva komunikace beton C16/20 | [14 empty] | VV | 1 | 1 | True | 0 | ROZPOCET
| VV |  | 50,00 |  | 50 | [12 empty] | VV | 1 | 2 | True | 0 | ROZPOCET
| VV |  | Součet |  | 50 | [12 empty] | VV | 1 | 4 | True | 1 | ROZPOCET
30 | K | 460881224R | Kryt vozovek a chodníků z asfaltového betonu vrstva obrusná, tloušťky 6 cm | m2 | 50 |  | 0 | CS ÚRS 2023 02 |  | základní |  | 0 | 0 | 0 | 0 | 0 | 64 | K | 1 |  |  |  | ROZPOCET | 0 | 0 | 0 | 0 | 0 | 1 | 0 | 64 | 921481040
| Online PSC |  | https://podminky.urs.cz/item/CS_URS_2023_02/460881224R | [14 empty] | Online PSC | 1
| VV |  | "11-9242-0203 - TDW - ÚČOV nátokový labyrint levý břeh | [14 empty] | VV | 1 | 1 | True | 0 | ROZPOCET
| VV |  | "PS 02 - ČS BD - elektrotechnologická část | [14 empty] | VV | 1 | 1 | True | 0 | ROZPOCET
| VV |  | "D.2.2.2 - Technická zpráva a specifikace | [14 empty] | VV | 1 | 1 | True | 0 | ROZPOCET
| VV |  | "D.2.2.3 - Technologické schéma | [14 empty] | VV | 1 | 1 | True | 0 | ROZPOCET
| VV |  | "D.2.3.4 - Schéma zapojení 22kV, 0,4kV a 110VDC | [14 empty] | VV | 1 | 1 | True | 0 | ROZPOCET
| VV |  | "D.2.3.5 - Schéma zapojení 111RM1 | [14 empty] | VV | 1 | 1 | True | 0 | ROZPOCET
| VV |  | "D.2.3.10 - Situace - kabelová trasa SO03 | [14 empty] | VV | 1 | 1 | True | 0 | ROZPOCET
| VV |  | "DODÁVKA A MONTÁŽ ELEKTROTECHNOLOGICKÉ ČÁSTI | [14 empty] | VV | 1 | 1 | True | 0 | ROZPOCET
| VV |  | "50,00m2 krycí vrstva živice chodník vrstva 60mm | [14 empty] | VV | 1 | 1 | True | 0 | ROZPOCET
| VV |  | 50,00 |  | 50 | [12 empty] | VV | 1 | 2 | True | 0 | ROZPOCET
| VV |  | Součet |  | 50 | [12 empty] | VV | 1 | 4 | True | 1 | ROZPOCET
31 | K | 460881225R | Kryt vozovek a chodníků z asfaltového betonu vrstva obrusná, tloušťky 8 cm | m2 | 50 |  | 0 | R-položka |  | základní |  | 0 | 0 | 0 | 0 | 0 | 64 | K | 1 |  |  |  | ROZPOCET | 0 | 0 | 0 | 0 | 0 | 1 | 0 | 64 | 176654193
| VV |  | "11-9242-0203 - TDW - ÚČOV nátokový labyrint levý břeh | [14 empty] | VV | 1 | 1 | True | 0 | ROZPOCET
| VV |  | "PS 02 - ČS BD - elektrotechnologická část | [14 empty] | VV | 1 | 1 | True | 0 | ROZPOCET
| VV |  | "D.2.2.2 - Technická zpráva a specifikace | [14 empty] | VV | 1 | 1 | True | 0 | ROZPOCET
| VV |  | "D.2.2.3 - Technologické schéma | [14 empty] | VV | 1 | 1 | True | 0 | ROZPOCET
| VV |  | "D.2.3.4 - Schéma zapojení 22kV, 0,4kV a 110VDC | [14 empty] | VV | 1 | 1 | True | 0 | ROZPOCET
| VV |  | "D.2.3.5 - Schéma zapojení 111RM1 | [14 empty] | VV | 1 | 1 | True | 0 | ROZPOCET
| VV |  | "D.2.3.10 - Situace - kabelová trasa SO03 | [14 empty] | VV | 1 | 1 | True | 0 | ROZPOCET
| VV |  | "DODÁVKA A MONTÁŽ ELEKTROTECHNOLOGICKÉ ČÁSTI | [14 empty] | VV | 1 | 1 | True | 0 | ROZPOCET
| VV |  | "50,00m2 krycí vrstva živice komunikace vrstva 80mm | [14 empty] | VV | 1 | 1 | True | 0 | ROZPOCET
| VV |  | 50,00 |  | 50 | [12 empty] | VV | 1 | 2 | True | 0 | ROZPOCET
| VV |  | Součet |  | 50 | [12 empty] | VV | 1 | 4 | True | 1 | ROZPOCET
32 | K | 468011132 | Odstranění podkladů nebo krytů komunikací včetně rozpojení na kusy a zarovnání styčné spáry z betonu prostého, tloušťky přes 15 do 30 cm | m2 | 100 |  | 0 | CS ÚRS 2023 02 |  | základní |  | 0 | 0 | 0 | 0.625 | 62.5 | 64 | K | 1 |  |  |  | ROZPOCET | 0 | 0 | 0 | 0 | 0 | 1 | 0 | 64 | 1556982837
| Online PSC |  | https://podminky.urs.cz/item/CS_URS_2023_02/468011132 | [14 empty] | Online PSC | 1
| VV |  | "11-9242-0203 - TDW - ÚČOV nátokový labyrint levý břeh | [14 empty] | VV | 1 | 1 | True | 0 | ROZPOCET
| VV |  | "PS 02 - ČS BD - elektrotechnologická část | [14 empty] | VV | 1 | 1 | True | 0 | ROZPOCET
| VV |  | "D.2.2.2 - Technická zpráva a specifikace | [14 empty] | VV | 1 | 1 | True | 0 | ROZPOCET
| VV |  | "D.2.2.3 - Technologické schéma | [14 empty] | VV | 1 | 1 | True | 0 | ROZPOCET
| VV |  | "D.2.3.4 - Schéma zapojení 22kV, 0,4kV a 110VDC | [14 empty] | VV | 1 | 1 | True | 0 | ROZPOCET
| VV |  | "D.2.3.5 - Schéma zapojení 111RM1 | [14 empty] | VV | 1 | 1 | True | 0 | ROZPOCET
| VV |  | "D.2.3.10 - Situace - kabelová trasa SO03 | [14 empty] | VV | 1 | 1 | True | 0 | ROZPOCET
| VV |  | "DEMONTÁŽ ELEKTROTECHNOLOGICKÉ ČÁSTI | [14 empty] | VV | 1 | 1 | True | 0 | ROZPOCET
| VV |  | "50,00m2 bourání stávající podkladní vrstva živice komunikace | [14 empty] | VV | 1 | 1 | True | 0 | ROZPOCET
| VV |  | 50,00 |  | 50 | [12 empty] | VV | 1 | 2 | True | 0 | ROZPOCET
| VV |  | "50,00m2 bourání stávající podkladní vrstva živice chodník | [14 empty] | VV | 1 | 1 | True | 0 | ROZPOCET
| VV |  | 50,00 |  | 50 | [12 empty] | VV | 1 | 2 | True | 0 | ROZPOCET
| VV |  | Součet |  | 100 | [12 empty] | VV | 1 | 4 | True | 1 | ROZPOCET
33 | K | 468011142 | Odstranění podkladů nebo krytů komunikací včetně rozpojení na kusy a zarovnání styčné spáry ze živice, tloušťky přes 5 do 10 cm | m2 | 100 |  | 0 | CS ÚRS 2023 02 |  | základní |  | 0 | 0 | 0 | 0.12 | 12 | 64 | K | 1 |  |  |  | ROZPOCET | 0 | 0 | 0 | 0 | 0 | 1 | 0 | 64 | 470579742
| Online PSC |  | https://podminky.urs.cz/item/CS_URS_2023_02/468011142 | [14 empty] | Online PSC | 1
| VV |  | "11-9242-0203 - TDW - ÚČOV nátokový labyrint levý břeh | [14 empty] | VV | 1 | 1 | True | 0 | ROZPOCET
| VV |  | "PS 02 - ČS BD - elektrotechnologická část | [14 empty] | VV | 1 | 1 | True | 0 | ROZPOCET
| VV |  | "D.2.2.2 - Technická zpráva a specifikace | [14 empty] | VV | 1 | 1 | True | 0 | ROZPOCET
| VV |  | "D.2.2.3 - Technologické schéma | [14 empty] | VV | 1 | 1 | True | 0 | ROZPOCET
| VV |  | "D.2.3.4 - Schéma zapojení 22kV, 0,4kV a 110VDC | [14 empty] | VV | 1 | 1 | True | 0 | ROZPOCET
| VV |  | "D.2.3.5 - Schéma zapojení 111RM1 | [14 empty] | VV | 1 | 1 | True | 0 | ROZPOCET
| VV |  | "D.2.3.10 - Situace - kabelová trasa SO03 | [14 empty] | VV | 1 | 1 | True | 0 | ROZPOCET
| VV |  | "DEMONTÁŽ ELEKTROTECHNOLOGICKÉ ČÁSTI | [14 empty] | VV | 1 | 1 | True | 0 | ROZPOCET
| VV |  | "50,00m2 bourání stávající krycí vrstva živice komunikace vrstva 80mm | [14 empty] | VV | 1 | 1 | True | 0 | ROZPOCET
| VV |  | 50,00 |  | 50 | [12 empty] | VV | 1 | 2 | True | 0 | ROZPOCET
| VV |  | "50,00m2 bourání stávající krycí vrstva živice chodník vrstva 60mm | [14 empty] | VV | 1 | 1 | True | 0 | ROZPOCET
| VV |  | 50,00 |  | 50 | [12 empty] | VV | 1 | 2 | True | 0 | ROZPOCET
| VV |  | Součet |  | 100 | [12 empty] | VV | 1 | 4 | True | 1 | ROZPOCET
34 | K | 468041122 | Řezání spár v podkladu nebo krytu živičném, tloušťky přes 5 do 10 cm | m | 200 |  | 0 | CS ÚRS 2023 02 |  | základní |  | 0 | 0 | 0 | 0 | 0 | 64 | K | 1 |  |  |  | ROZPOCET | 0 | 0 | 0 | 0 | 0 | 1 | 0 | 64 | 826474519
| Online PSC |  | https://podminky.urs.cz/item/CS_URS_2023_02/468041122 | [14 empty] | Online PSC | 1
| VV |  | "11-9242-0203 - TDW - ÚČOV nátokový labyrint levý břeh | [14 empty] | VV | 1 | 1 | True | 0 | ROZPOCET
| VV |  | "PS 02 - ČS BD - elektrotechnologická část | [14 empty] | VV | 1 | 1 | True | 0 | ROZPOCET
| VV |  | "D.2.2.2 - Technická zpráva a specifikace | [14 empty] | VV | 1 | 1 | True | 0 | ROZPOCET
| VV |  | "D.2.2.3 - Technologické schéma | [14 empty] | VV | 1 | 1 | True | 0 | ROZPOCET
| VV |  | "D.2.3.4 - Schéma zapojení 22kV, 0,4kV a 110VDC | [14 empty] | VV | 1 | 1 | True | 0 | ROZPOCET
| VV |  | "D.2.3.5 - Schéma zapojení 111RM1 | [14 empty] | VV | 1 | 1 | True | 0 | ROZPOCET
| VV |  | "D.2.3.10 - Situace - kabelová trasa SO03 | [14 empty] | VV | 1 | 1 | True | 0 | ROZPOCET
| VV |  | "DEMONTÁŽ ELEKTROTECHNOLOGICKÉ ČÁSTI | [14 empty] | VV | 1 | 1 | True | 0 | ROZPOCET
| VV |  | "200,00m řezání stávajcíícho živičného povrchu | [14 empty] | VV | 1 | 1 | True | 0 | ROZPOCET
| VV |  | 200,00 |  | 200 | [12 empty] | VV | 1 | 2 | True | 0 | ROZPOCET
| VV |  | Součet |  | 200 | [12 empty] | VV | 1 | 4 | True | 1 | ROZPOCET
35 | K | 468081524 | Vybourání otvorů ve zdivu železobetonovém plochy přes 0,09 do 0,25 m2 a tloušťky přes 45 do 60 cm | kus | 8 |  | 0 | CS ÚRS 2023 02 |  | základní |  | 0 | 0 | 0 | 0.374 | 2.992 | 64 | K | 1 |  |  |  | ROZPOCET | 0 | 0 | 0 | 0 | 0 | 1 | 0 | 64 | -1771054249
| Online PSC |  | https://podminky.urs.cz/item/CS_URS_2023_02/468081524 | [14 empty] | Online PSC | 1
| VV |  | "11-9242-0203 - TDW - ÚČOV nátokový labyrint levý břeh | [14 empty] | VV | 1 | 1 | True | 0 | ROZPOCET
| VV |  | "PS 02 - ČS BD - elektrotechnologická část | [14 empty] | VV | 1 | 1 | True | 0 | ROZPOCET
| VV |  | "D.2.2.2 - Technická zpráva a specifikace | [14 empty] | VV | 1 | 1 | True | 0 | ROZPOCET
| VV |  | "D.2.2.3 - Technologické schéma | [14 empty] | VV | 1 | 1 | True | 0 | ROZPOCET
| VV |  | "D.2.3.4 - Schéma zapojení 22kV, 0,4kV a 110VDC | [14 empty] | VV | 1 | 1 | True | 0 | ROZPOCET
| VV |  | "D.2.3.5 - Schéma zapojení 111RM1 | [14 empty] | VV | 1 | 1 | True | 0 | ROZPOCET
| VV |  | "D.2.3.10 - Situace - kabelová trasa SO03 | [14 empty] | VV | 1 | 1 | True | 0 | ROZPOCET
| VV |  | "DEMONTÁŽ ELEKTROTECHNOLOGICKÉ ČÁSTI | [14 empty] | VV | 1 | 1 | True | 0 | ROZPOCET
| VV |  | "8x průrazy stěnou do průměru 200mm | [14 empty] | VV | 1 | 1 | True | 0 | ROZPOCET
| VV |  | 8,00 |  | 8 | [12 empty] | VV | 1 | 2 | True | 0 | ROZPOCET
| VV |  | Součet |  | 8 | [12 empty] | VV | 1 | 4 | True | 1 | ROZPOCET
36 | K | 468081524 | Vybourání otvorů ve zdivu železobetonovém plochy přes 0,09 do 0,25 m2 a tloušťky přes 45 do 60 cm | kus | 2 |  | 0 | CS ÚRS 2023 02 |  | základní |  | 0 | 0 | 0 | 0.374 | 0.748 | 64 | K | 1 |  |  |  | ROZPOCET | 0 | 0 | 0 | 0 | 0 | 1 | 0 | 64 | -836269589
| Online PSC |  | https://podminky.urs.cz/item/CS_URS_2023_02/468081524 | [14 empty] | Online PSC | 1
| VV |  | "11-9242-0203 - TDW - ÚČOV nátokový labyrint levý břeh | [14 empty] | VV | 1 | 1 | True | 0 | ROZPOCET
| VV |  | "PS 02 - ČS BD - elektrotechnologická část | [14 empty] | VV | 1 | 1 | True | 0 | ROZPOCET
| VV |  | "D.2.2.2 - Technická zpráva a specifikace | [14 empty] | VV | 1 | 1 | True | 0 | ROZPOCET
| VV |  | "D.2.2.3 - Technologické schéma | [14 empty] | VV | 1 | 1 | True | 0 | ROZPOCET
| VV |  | "D.2.3.4 - Schéma zapojení 22kV, 0,4kV a 110VDC | [14 empty] | VV | 1 | 1 | True | 0 | ROZPOCET
| VV |  | "D.2.3.5 - Schéma zapojení 111RM1 | [14 empty] | VV | 1 | 1 | True | 0 | ROZPOCET
| VV |  | "D.2.3.10 - Situace - kabelová trasa SO03 | [14 empty] | VV | 1 | 1 | True | 0 | ROZPOCET
| VV |  | "DEMONTÁŽ ELEKTROTECHNOLOGICKÉ ČÁSTI | [14 empty] | VV | 1 | 1 | True | 0 | ROZPOCET
| VV |  | "OPTICKÝ KABEL V TRASE Z HČS DO PROVOZNÍ BUDOVY | [14 empty] | VV | 1 | 1 | True | 0 | ROZPOCET
| VV |  | "2x průrazy stěnou do průměru 200mm | [14 empty] | VV | 1 | 1 | True | 0 | ROZPOCET
| VV |  | 2,00 |  | 2 | [12 empty] | VV | 1 | 2 | True | 0 | ROZPOCET
| VV |  | Součet |  | 2 | [12 empty] | VV | 1 | 4 | True | 1 | ROZPOCET
37 | K | 469972111 | Odvoz suti a vybouraných hmot odvoz suti a vybouraných hmot do 1 km | t | 77.492 |  | 0 | CS ÚRS 2023 02 |  | základní |  | 0 | 0 | 0 | 0 | 0 | 64 | K | 1 |  |  |  | ROZPOCET | 0 | 0 | 0 | 0 | 0 | 1 | 0 | 64 | 1773356832
| Online PSC |  | https://podminky.urs.cz/item/CS_URS_2023_02/469972111 | [14 empty] | Online PSC | 1
| VV |  | "11-9242-0203 - TDW - ÚČOV nátokový labyrint levý břeh | [14 empty] | VV | 1 | 1 | True | 0 | ROZPOCET
| VV |  | "PS 02 - ČS BD - elektrotechnologická část | [14 empty] | VV | 1 | 1 | True | 0 | ROZPOCET
| VV |  | "D.2.2.2 - Technická zpráva a specifikace | [14 empty] | VV | 1 | 1 | True | 0 | ROZPOCET
| VV |  | "D.2.2.3 - Technologické schéma | [14 empty] | VV | 1 | 1 | True | 0 | ROZPOCET
| VV |  | "D.2.3.4 - Schéma zapojení 22kV, 0,4kV a 110VDC | [14 empty] | VV | 1 | 1 | True | 0 | ROZPOCET
| VV |  | "D.2.3.5 - Schéma zapojení 111RM1 | [14 empty] | VV | 1 | 1 | True | 0 | ROZPOCET
| VV |  | "D.2.3.10 - Situace - kabelová trasa SO03 | [14 empty] | VV | 1 | 1 | True | 0 | ROZPOCET
| VV |  | "DEMONTÁŽ ELEKTROTECHNOLOGICKÉ ČÁSTI | [14 empty] | VV | 1 | 1 | True | 0 | ROZPOCET
| VV |  | "50,00m2 bourání stávající podkladní vrstva živice komunikace | [14 empty] | VV | 1 | 1 | True | 0 | ROZPOCET
| VV |  | "50,00m2 bourání stávající podkladní vrstva živice chodník | [14 empty] | VV | 1 | 1 | True | 0 | ROZPOCET
| VV |  | "BETON hmotnost celkem 62,500t | [14 empty] | VV | 1 | 1 | True | 0 | ROZPOCET
| VV |  | 62,500 |  | 62.5 | [12 empty] | VV | 1 | 2 | True | 0 | ROZPOCET
| VV |  | "50,00m2 bourání stávající krycí vrstva živice komunikace vrstva 80mm | [14 empty] | VV | 1 | 1 | True | 0 | ROZPOCET
| VV |  | "50,00m2 bourání stávající krycí vrstva živice chodník vrstva 60mm | [14 empty] | VV | 1 | 1 | True | 0 | ROZPOCET
| VV |  | "ASFALT hmotnost celkem 12,000t | [14 empty] | VV | 1 | 1 | True | 0 | ROZPOCET
| VV |  | 12,000 |  | 12 | [12 empty] | VV | 1 | 2 | True | 0 | ROZPOCET
| VV |  | "8x průrazy stěnou do průměru 200mm | [14 empty] | VV | 1 | 1 | True | 0 | ROZPOCET
| VV |  | "ŽELEBETON hmotnost celkem 2,992t | [14 empty] | VV | 1 | 1 | True | 0 | ROZPOCET
| VV |  | 2,992 |  | 2.992 | [12 empty] | VV | 1 | 2 | True | 0 | ROZPOCET
| VV |  | Součet |  | 77.492 | [12 empty] | VV | 1 | 4 | True | 1 | ROZPOCET
38 | K | 469972121 | Odvoz suti a vybouraných hmot odvoz suti a vybouraných hmot Příplatek k ceně za každý další i započatý 1 km | t | 697.428 |  | 0 | CS ÚRS 2023 02 |  | základní |  | 0 | 0 | 0 | 0 | 0 | 64 | K | 1 |  |  |  | ROZPOCET | 0 | 0 | 0 | 0 | 0 | 1 | 0 | 64 | -666291217
| Online PSC |  | https://podminky.urs.cz/item/CS_URS_2023_02/469972121 | [14 empty] | Online PSC | 1
| VV |  | "11-9242-0203 - TDW - ÚČOV nátokový labyrint levý břeh | [14 empty] | VV | 1 | 1 | True | 0 | ROZPOCET
| VV |  | "PS 02 - ČS BD - elektrotechnologická část | [14 empty] | VV | 1 | 1 | True | 0 | ROZPOCET
| VV |  | "D.2.2.2 - Technická zpráva a specifikace | [14 empty] | VV | 1 | 1 | True | 0 | ROZPOCET
| VV |  | "D.2.2.3 - Technologické schéma | [14 empty] | VV | 1 | 1 | True | 0 | ROZPOCET
| VV |  | "D.2.3.4 - Schéma zapojení 22kV, 0,4kV a 110VDC | [14 empty] | VV | 1 | 1 | True | 0 | ROZPOCET
| VV |  | "D.2.3.5 - Schéma zapojení 111RM1 | [14 empty] | VV | 1 | 1 | True | 0 | ROZPOCET
| VV |  | "D.2.3.10 - Situace - kabelová trasa SO03 | [14 empty] | VV | 1 | 1 | True | 0 | ROZPOCET
| VV |  | "DEMONTÁŽ ELEKTROTECHNOLOGICKÉ ČÁSTI | [14 empty] | VV | 1 | 1 | True | 0 | ROZPOCET
| VV |  | "50,00m2 bourání stávající podkladní vrstva živice komunikace | [14 empty] | VV | 1 | 1 | True | 0 | ROZPOCET
| VV |  | "50,00m2 bourání stávající podkladní vrstva živice chodník | [14 empty] | VV | 1 | 1 | True | 0 | ROZPOCET
| VV |  | "BETON hmotnost celkem 62,500t | [14 empty] | VV | 1 | 1 | True | 0 | ROZPOCET
| VV |  | 62,500 |  | 62.5 | [12 empty] | VV | 1 | 2 | True | 0 | ROZPOCET
| VV |  | "50,00m2 bourání stávající krycí vrstva živice komunikace vrstva 80mm | [14 empty] | VV | 1 | 1 | True | 0 | ROZPOCET
| VV |  | "50,00m2 bourání stávající krycí vrstva živice chodník vrstva 60mm | [14 empty] | VV | 1 | 1 | True | 0 | ROZPOCET
| VV |  | "ASFALT hmotnost celkem 12,000t | [14 empty] | VV | 1 | 1 | True | 0 | ROZPOCET
| VV |  | 12,000 |  | 12 | [12 empty] | VV | 1 | 2 | True | 0 | ROZPOCET
| VV |  | "8x průrazy stěnou do průměru 200mm | [14 empty] | VV | 1 | 1 | True | 0 | ROZPOCET
| VV |  | "ŽELEBETON hmotnost celkem 2,992t | [14 empty] | VV | 1 | 1 | True | 0 | ROZPOCET
| VV |  | 2,992 |  | 2.992 | [12 empty] | VV | 1 | 2 | True | 0 | ROZPOCET
| VV |  | Součet |  | 77.492 | [12 empty] | VV | 1 | 4 | True | 0 | ROZPOCET
| VV |  | 77,492*9 "Přepočtené koeficientem množství |  | 697.428 | [12 empty] | VV | 1 | 2 | True | 1 | ROZPOCET
39 | K | 469981111 | Přesun hmot pro pomocné stavební práce při elektromontážích dopravní vzdálenost do 1 000 m | t | 4.393 |  | 0 | CS ÚRS 2023 02 |  | základní |  | 0 | 0 | 0 | 0 | 0 | 64 | K | 1 |  |  |  | ROZPOCET | 0 | 0 | 0 | 0 | 0 | 1 | 0 | 64 | 1191616753
| Online PSC |  | https://podminky.urs.cz/item/CS_URS_2023_02/469981111 | [14 empty] | Online PSC | 1
| D | 742 | Elektroinstalace - slaboproud |  |  |  | 0 |  |  |  |  | 0 |  | 0.019749 |  | 0 | 4 | D | 0 |  |  |  | ROZPOCET | [6 empty] | 0
40 | K | 742110104R | Montáž kabelového žlabu drátěného 250/60 mm | m | 10 |  | 0 | R-položka |  | základní |  | 0 | 0 | 0 | 0 | 0 | 16 | K | 1 |  |  |  | ROZPOCET | 0 | 0 | 0 | 0 | 0 | 1 | 0 | 16 | -936538362
| VV |  | "11-9242-0203 - TDW - ÚČOV nátokový labyrint levý břeh | [14 empty] | VV | 1 | 1 | True | 0 | ROZPOCET
| VV |  | "PS 02 - ČS BD - elektrotechnologická část | [14 empty] | VV | 1 | 1 | True | 0 | ROZPOCET
| VV |  | "D.2.2.2 - Technická zpráva a specifikace | [14 empty] | VV | 1 | 1 | True | 0 | ROZPOCET
| VV |  | "D.2.2.3 - Technologické schéma | [14 empty] | VV | 1 | 1 | True | 0 | ROZPOCET
| VV |  | "D.2.3.4 - Schéma zapojení 22kV, 0,4kV a 110VDC | [14 empty] | VV | 1 | 1 | True | 0 | ROZPOCET
| VV |  | "D.2.3.5 - Schéma zapojení 111RM1 | [14 empty] | VV | 1 | 1 | True | 0 | ROZPOCET
| VV |  | "D.2.3.10 - Situace - kabelová trasa SO03 | [14 empty] | VV | 1 | 1 | True | 0 | ROZPOCET
| VV |  | "MONTÁŽ ELEKTROTECHNOLOGICKÉ ČÁSTI | [14 empty] | VV | 1 | 1 | True | 0 | ROZPOCET
| VV |  | "Nosné a ochr. konstrukce kabelových tras pro podružné kabelové trasy | [14 empty] | VV | 1 | 1 | True | 0 | ROZPOCET
| VV |  | "10,00m drátěné kabelové žlaby 250/60 | [14 empty] | VV | 1 | 1 | True | 0 | ROZPOCET
| VV |  | "provedení žárově zinkované | [14 empty] | VV | 1 | 1 | True | 0 | ROZPOCET
| VV |  | 10,00 |  | 10 | [12 empty] | VV | 1 | 2 | True | 0 | ROZPOCET
| VV |  | Součet |  | 10 | [12 empty] | VV | 1 | 4 | True | 1 | ROZPOCET
41 | M | 34575604R | žlab kabelový drátěný žárově zinkovaný 250/60mm | m | 10 |  | 0 | R-položka |  | základní |  | 0 | 0.0017 | 0.017 | 0 | 0 | 32 | M | 1 |  |  |  | ROZPOCET | 0 | 0 | 0 | 0 | 0 | 1 | 0 | 16 | -1983241660
| VV |  | "11-9242-0203 - TDW - ÚČOV nátokový labyrint levý břeh | [14 empty] | VV | 1 | 1 | True | 0 | ROZPOCET
| VV |  | "PS 02 - ČS BD - elektrotechnologická část | [14 empty] | VV | 1 | 1 | True | 0 | ROZPOCET
| VV |  | "D.2.2.2 - Technická zpráva a specifikace | [14 empty] | VV | 1 | 1 | True | 0 | ROZPOCET
| VV |  | "D.2.2.3 - Technologické schéma | [14 empty] | VV | 1 | 1 | True | 0 | ROZPOCET
| VV |  | "D.2.3.4 - Schéma zapojení 22kV, 0,4kV a 110VDC | [14 empty] | VV | 1 | 1 | True | 0 | ROZPOCET
| VV |  | "D.2.3.5 - Schéma zapojení 111RM1 | [14 empty] | VV | 1 | 1 | True | 0 | ROZPOCET
| VV |  | "D.2.3.10 - Situace - kabelová trasa SO03 | [14 empty] | VV | 1 | 1 | True | 0 | ROZPOCET
| VV |  | "DODÁVKA ELEKTROTECHNOLOGICKÉ ČÁSTI | [14 empty] | VV | 1 | 1 | True | 0 | ROZPOCET
| VV |  | "Nosné a ochr. konstrukce kabelových tras pro podružné kabelové trasy | [14 empty] | VV | 1 | 1 | True | 0 | ROZPOCET
| VV |  | "10,00m drátěné kabelové žlaby 250/60 | [14 empty] | VV | 1 | 1 | True | 0 | ROZPOCET
| VV |  | "provedení žárově zinkované | [14 empty] | VV | 1 | 1 | True | 0 | ROZPOCET
| VV |  | 10,00 |  | 10 | [12 empty] | VV | 1 | 2 | True | 0 | ROZPOCET
| VV |  | Součet |  | 10 | [12 empty] | VV | 1 | 4 | True | 1 | ROZPOCET
42 | M | 34210106R | spojovací materiál pro montáž kabelových žlabů | m | 10 |  | 0 | R-položka |  | základní |  | 0 | 0 | 0 | 0 | 0 | 32 | M | 1 |  |  |  | ROZPOCET | 0 | 0 | 0 | 0 | 0 | 1 | 0 | 16 | 472700595
| VV |  | "11-9242-0203 - TDW - ÚČOV nátokový labyrint levý břeh | [14 empty] | VV | 1 | 1 | True | 0 | ROZPOCET
| VV |  | "PS 02 - ČS BD - elektrotechnologická část | [14 empty] | VV | 1 | 1 | True | 0 | ROZPOCET
| VV |  | "D.2.2.2 - Technická zpráva a specifikace | [14 empty] | VV | 1 | 1 | True | 0 | ROZPOCET
| VV |  | "D.2.2.3 - Technologické schéma | [14 empty] | VV | 1 | 1 | True | 0 | ROZPOCET
| VV |  | "D.2.3.4 - Schéma zapojení 22kV, 0,4kV a 110VDC | [14 empty] | VV | 1 | 1 | True | 0 | ROZPOCET
| VV |  | "D.2.3.5 - Schéma zapojení 111RM1 | [14 empty] | VV | 1 | 1 | True | 0 | ROZPOCET
| VV |  | "D.2.3.10 - Situace - kabelová trasa SO03 | [14 empty] | VV | 1 | 1 | True | 0 | ROZPOCET
| VV |  | "DODÁVKA ELEKTROTECHNOLOGICKÉ ČÁSTI | [14 empty] | VV | 1 | 1 | True | 0 | ROZPOCET
| VV |  | "Nosné a ochr. konstrukce kabelových tras pro podružné kabelové trasy | [14 empty] | VV | 1 | 1 | True | 0 | ROZPOCET
| VV |  | "dodávka 10,00m drátěné kabelové žlaby 250/60 | [14 empty] | VV | 1 | 1 | True | 0 | ROZPOCET
| VV |  | "šrouby vratové vč. matice, šrouby se šestihrannou hlavou, spojky pro upevnění žlabu | [14 empty] | VV | 1 | 1 | True | 0 | ROZPOCET
| VV |  | "spojovací materiál, provedení žárově zinkované | [14 empty] | VV | 1 | 1 | True | 0 | ROZPOCET
| VV |  | 10,00 |  | 10 | [12 empty] | VV | 1 | 2 | True | 0 | ROZPOCET
| VV |  | Součet |  | 10 | [12 empty] | VV | 1 | 4 | True | 1 | ROZPOCET
43 | K | 742110124 | Montáž kabelového žlabu nosníku včetně konzol nebo závitových tyčí, šířky 250 mm | kus | 6 |  | 0 | CS ÚRS 2023 02 |  | základní |  | 0 | 0 | 0 | 0 | 0 | 16 | K | 1 |  |  |  | ROZPOCET | 0 | 0 | 0 | 0 | 0 | 1 | 0 | 16 | -782174999
| Online PSC |  | https://podminky.urs.cz/item/CS_URS_2023_02/742110124 | [14 empty] | Online PSC | 1
| VV |  | "11-9242-0203 - TDW - ÚČOV nátokový labyrint levý břeh | [14 empty] | VV | 1 | 1 | True | 0 | ROZPOCET
| VV |  | "PS 02 - ČS BD - elektrotechnologická část | [14 empty] | VV | 1 | 1 | True | 0 | ROZPOCET
| VV |  | "D.2.2.2 - Technická zpráva a specifikace | [14 empty] | VV | 1 | 1 | True | 0 | ROZPOCET
| VV |  | "D.2.2.3 - Technologické schéma | [14 empty] | VV | 1 | 1 | True | 0 | ROZPOCET
| VV |  | "D.2.3.4 - Schéma zapojení 22kV, 0,4kV a 110VDC | [14 empty] | VV | 1 | 1 | True | 0 | ROZPOCET
| VV |  | "D.2.3.5 - Schéma zapojení 111RM1 | [14 empty] | VV | 1 | 1 | True | 0 | ROZPOCET
| VV |  | "D.2.3.10 - Situace - kabelová trasa SO03 | [14 empty] | VV | 1 | 1 | True | 0 | ROZPOCET
| VV |  | "MONTÁŽ ELEKTROTECHNOLOGICKÉ ČÁSTI | [14 empty] | VV | 1 | 1 | True | 0 | ROZPOCET
| VV |  | "Nosné a ochr. konstrukce kabelových tras pro podružné kabelové trasy | [14 empty] | VV | 1 | 1 | True | 0 | ROZPOCET
| VV |  | "dodávka 10,00m drátěné kabelové žlaby 250/60 | [14 empty] | VV | 1 | 1 | True | 0 | ROZPOCET
| VV |  | "6x nosník pro montáž kabelových tras šíře 250mm, montáž na stěnu | [14 empty] | VV | 1 | 1 | True | 0 | ROZPOCET
| VV |  | "provedení žárově zinkované | [14 empty] | VV | 1 | 1 | True | 0 | ROZPOCET
| VV |  | 6,00 |  | 6 | [12 empty] | VV | 1 | 2 | True | 0 | ROZPOCET
| VV |  | Součet |  | 6 | [12 empty] | VV | 1 | 4 | True | 1 | ROZPOCET
44 | M | 34575389 | nosník kabelového žlabu drátěného žárově zinkovaný 250mm | kus | 6 |  | 0 | CS ÚRS 2023 02 |  | základní |  | 0 | 0.00045 | 0.0027 | 0 | 0 | 32 | M | 1 |  |  |  | ROZPOCET | 0 | 0 | 0 | 0 | 0 | 1 | 0 | 16 | 835660565
| VV |  | "11-9242-0203 - TDW - ÚČOV nátokový labyrint levý břeh | [14 empty] | VV | 1 | 1 | True | 0 | ROZPOCET
| VV |  | "PS 02 - ČS BD - elektrotechnologická část | [14 empty] | VV | 1 | 1 | True | 0 | ROZPOCET
| VV |  | "D.2.2.2 - Technická zpráva a specifikace | [14 empty] | VV | 1 | 1 | True | 0 | ROZPOCET
| VV |  | "D.2.2.3 - Technologické schéma | [14 empty] | VV | 1 | 1 | True | 0 | ROZPOCET
| VV |  | "D.2.3.4 - Schéma zapojení 22kV, 0,4kV a 110VDC | [14 empty] | VV | 1 | 1 | True | 0 | ROZPOCET
| VV |  | "D.2.3.5 - Schéma zapojení 111RM1 | [14 empty] | VV | 1 | 1 | True | 0 | ROZPOCET
| VV |  | "D.2.3.10 - Situace - kabelová trasa SO03 | [14 empty] | VV | 1 | 1 | True | 0 | ROZPOCET
| VV |  | "DODÁVKA ELEKTROTECHNOLOGICKÉ ČÁSTI | [14 empty] | VV | 1 | 1 | True | 0 | ROZPOCET
| VV |  | "Nosné a ochr. konstrukce kabelových tras pro podružné kabelové trasy | [14 empty] | VV | 1 | 1 | True | 0 | ROZPOCET
| VV |  | "dodávka 10,00m drátěné kabelové žlaby 250/60 | [14 empty] | VV | 1 | 1 | True | 0 | ROZPOCET
| VV |  | "6x nosník pro montáž kabelových tras šíře 250mm, montáž na stěnu | [14 empty] | VV | 1 | 1 | True | 0 | ROZPOCET
| VV |  | "provedení žárově zinkované | [14 empty] | VV | 1 | 1 | True | 0 | ROZPOCET
| VV |  | 6,00 |  | 6 | [12 empty] | VV | 1 | 2 | True | 0 | ROZPOCET
| VV |  | Součet |  | 6 | [12 empty] | VV | 1 | 4 | True | 1 | ROZPOCET
45 | K | 742190003 | Ostatní práce pro trasy vyvazování kabeláže ve žlabech | M | 10 |  | 0 | CS ÚRS 2023 02 |  | základní |  | 0 | 0 | 0 | 0 | 0 | 16 | K | 1 |  |  |  | ROZPOCET | 0 | 0 | 0 | 0 | 0 | 1 | 0 | 16 | -2101595525
| Online PSC |  | https://podminky.urs.cz/item/CS_URS_2023_02/742190003 | [14 empty] | Online PSC | 1
| VV |  | "11-9242-0203 - TDW - ÚČOV nátokový labyrint levý břeh | [14 empty] | VV | 1 | 1 | True | 0 | ROZPOCET
| VV |  | "PS 02 - ČS BD - elektrotechnologická část | [14 empty] | VV | 1 | 1 | True | 0 | ROZPOCET
| VV |  | "D.2.2.2 - Technická zpráva a specifikace | [14 empty] | VV | 1 | 1 | True | 0 | ROZPOCET
| VV |  | "D.2.2.3 - Technologické schéma | [14 empty] | VV | 1 | 1 | True | 0 | ROZPOCET
| VV |  | "D.2.3.4 - Schéma zapojení 22kV, 0,4kV a 110VDC | [14 empty] | VV | 1 | 1 | True | 0 | ROZPOCET
| VV |  | "D.2.3.5 - Schéma zapojení 111RM1 | [14 empty] | VV | 1 | 1 | True | 0 | ROZPOCET
| VV |  | "D.2.3.10 - Situace - kabelová trasa SO03 | [14 empty] | VV | 1 | 1 | True | 0 | ROZPOCET
| VV |  | "MONTÁŽ ELEKTROTECHNOLOGICKÉ ČÁSTI | [14 empty] | VV | 1 | 1 | True | 0 | ROZPOCET
| VV |  | "Nosné a ochr. konstrukce kabelových tras pro podružné kabelové trasy | [14 empty] | VV | 1 | 1 | True | 0 | ROZPOCET
| VV |  | "dodávka 10,00m drátěné kabelové žlaby 250/60 | [14 empty] | VV | 1 | 1 | True | 0 | ROZPOCET
| VV |  | "stahovací páska pro stažení kabelů, spojení a uchycení kabelů cca 2,00m | [14 empty] | VV | 1 | 1 | True | 0 | ROZPOCET
| VV |  | 10,00 |  | 10 | [12 empty] | VV | 1 | 2 | True | 0 | ROZPOCET
| VV |  | Součet |  | 10 | [12 empty] | VV | 1 | 4 | True | 1 | ROZPOCET
46 | M | 34572307 | páska stahovací kabelová 3,6x140mm | 100 KUS | 0.05 |  | 0 | CS ÚRS 2023 02 |  | základní |  | 0 | 0.00098 | 4.9e-05 | 0 | 0 | 32 | M | 1 |  |  |  | ROZPOCET | 0 | 0 | 0 | 0 | 0 | 1 | 0 | 16 | -91629491
| VV |  | "11-9242-0203 - TDW - ÚČOV nátokový labyrint levý břeh | [14 empty] | VV | 1 | 1 | True | 0 | ROZPOCET
| VV |  | "PS 02 - ČS BD - elektrotechnologická část | [14 empty] | VV | 1 | 1 | True | 0 | ROZPOCET
| VV |  | "D.2.2.2 - Technická zpráva a specifikace | [14 empty] | VV | 1 | 1 | True | 0 | ROZPOCET
| VV |  | "D.2.2.3 - Technologické schéma | [14 empty] | VV | 1 | 1 | True | 0 | ROZPOCET
| VV |  | "D.2.3.4 - Schéma zapojení 22kV, 0,4kV a 110VDC | [14 empty] | VV | 1 | 1 | True | 0 | ROZPOCET
| VV |  | "D.2.3.5 - Schéma zapojení 111RM1 | [14 empty] | VV | 1 | 1 | True | 0 | ROZPOCET
| VV |  | "D.2.3.10 - Situace - kabelová trasa SO03 | [14 empty] | VV | 1 | 1 | True | 0 | ROZPOCET
| VV |  | "DODÁVKA ELEKTROTECHNOLOGICKÉ ČÁSTI | [14 empty] | VV | 1 | 1 | True | 0 | ROZPOCET
| VV |  | "Nosné a ochr. konstrukce kabelových tras pro podružné kabelové trasy | [14 empty] | VV | 1 | 1 | True | 0 | ROZPOCET
| VV |  | "dodávka 10,00m drátěné kabelové žlaby 250/60 | [14 empty] | VV | 1 | 1 | True | 0 | ROZPOCET
| VV |  | "stahovací páska pro stažení kabelů, spojení a uchycení kabelů cca 2,00m | [14 empty] | VV | 1 | 1 | True | 0 | ROZPOCET
| VV |  | (10,00/2)/100 |  | 0.05 | [12 empty] | VV | 1 | 2 | True | 0 | ROZPOCET
| VV |  | Součet |  | 0.05 | [12 empty] | VV | 1 | 4 | True | 1 | ROZPOCET
47 | K | 998742101 | Přesun hmot pro slaboproud stanovený z hmotnosti přesunovaného materiálu vodorovná dopravní vzdálenost do 50 m v objektech výšky do 6 m | T | 0.02 |  | 0 | CS ÚRS 2023 02 |  | základní |  | 0 | 0 | 0 | 0 | 0 | 16 | K | 1 |  |  |  | ROZPOCET | 0 | 0 | 0 | 0 | 0 | 1 | 0 | 16 | 401144412
| Online PSC |  | https://podminky.urs.cz/item/CS_URS_2023_02/998742101 | [14 empty] | Online PSC | 1
| D | 741 | Elektroinstalace - silnoproud |  |  |  | 0 |  |  |  |  | 0 |  | 1.9501 |  | 0 | 4 | D | 0 |  |  |  | ROZPOCET | [6 empty] | 0
48 | K | 741122625R | Montáž kabel Cu plný kulatý uložený pevně (např. CYKY) | m | 20 |  | 0 | R-položka |  | základní |  | 0 | 0.00075 | 0.015 | 0 | 0 | 16 | K | 1 |  |  |  | ROZPOCET | 0 | 0 | 0 | 0 | 0 | 1 | 0 | 16 | -470746922
| VV |  | "11-9242-0203 - TDW - ÚČOV nátokový labyrint levý břeh | [14 empty] | VV | 1 | 1 | True | 0 | ROZPOCET
| VV |  | "PS 02 - ČS BD - elektrotechnologická část | [14 empty] | VV | 1 | 1 | True | 0 | ROZPOCET
| VV |  | "D.2.2.2 - Technická zpráva a specifikace | [14 empty] | VV | 1 | 1 | True | 0 | ROZPOCET
| VV |  | "D.2.2.3 - Technologické schéma | [14 empty] | VV | 1 | 1 | True | 0 | ROZPOCET
| VV |  | "D.2.3.4 - Schéma zapojení 22kV, 0,4kV a 110VDC | [14 empty] | VV | 1 | 1 | True | 0 | ROZPOCET
| VV |  | "D.2.3.5 - Schéma zapojení 111RM1 | [14 empty] | VV | 1 | 1 | True | 0 | ROZPOCET
| VV |  | "D.2.3.10 - Situace - kabelová trasa SO03 | [14 empty] | VV | 1 | 1 | True | 0 | ROZPOCET
| VV |  | "MONTÁŽ ELEKTROTECHNOLOGICKÉ ČÁSTI | [14 empty] | VV | 1 | 1 | True | 0 | ROZPOCET
| VV |  | "20,00m uložení kabelů ve stávajících trasách v prostoru HČS | [14 empty] | VV | 1 | 1 | True | 0 | ROZPOCET
| VV |  | 20,00 |  | 20 | [12 empty] | VV | 1 | 2 | True | 0 | ROZPOCET
| VV |  | Součet |  | 20 | [12 empty] | VV | 1 | 4 | True | 1 | ROZPOCET
49 | K | 741122652 | Montáž kabelů měděných bez ukončení uložených pevně plných kulatých nebo bezhalogenových (např. CYKY) počtu a průřezu žil 12x2,5 až 4 mm2 | m | 320 |  | 0 | CS ÚRS 2023 02 |  | základní |  | 0 | 0 | 0 | 0 | 0 | 16 | K | 1 |  |  |  | ROZPOCET | 0 | 0 | 0 | 0 | 0 | 1 | 0 | 16 | 1378651668
| Online PSC |  | https://podminky.urs.cz/item/CS_URS_2023_02/741122652 | [14 empty] | Online PSC | 1
| VV |  | "11-9242-0203 - TDW - ÚČOV nátokový labyrint levý břeh | [14 empty] | VV | 1 | 1 | True | 0 | ROZPOCET
| VV |  | "PS 02 - ČS BD - elektrotechnologická část | [14 empty] | VV | 1 | 1 | True | 0 | ROZPOCET
| VV |  | "D.2.2.2 - Technická zpráva a specifikace | [14 empty] | VV | 1 | 1 | True | 0 | ROZPOCET
| VV |  | "D.2.2.3 - Technologické schéma | [14 empty] | VV | 1 | 1 | True | 0 | ROZPOCET
| VV |  | "D.2.3.4 - Schéma zapojení 22kV, 0,4kV a 110VDC | [14 empty] | VV | 1 | 1 | True | 0 | ROZPOCET
| VV |  | "D.2.3.5 - Schéma zapojení 111RM1 | [14 empty] | VV | 1 | 1 | True | 0 | ROZPOCET
| VV |  | "D.2.3.10 - Situace - kabelová trasa SO03 | [14 empty] | VV | 1 | 1 | True | 0 | ROZPOCET
| VV |  | "MONTÁŽ ELEKTROTECHNOLOGICKÉ ČÁSTI | [14 empty] | VV | 1 | 1 | True | 0 | ROZPOCET
| VV |  | "320,00m kabel CYKY-J 12x2,5mm2 | [14 empty] | VV | 1 | 1 | True | 0 | ROZPOCET
| VV |  | "včetně ukončení a zapojení na svorkách, pro STOP tlačítko | [14 empty] | VV | 1 | 1 | True | 0 | ROZPOCET
| VV |  | 320,00 |  | 320 | [12 empty] | VV | 1 | 2 | True | 0 | ROZPOCET
| VV |  | Součet |  | 320 | [12 empty] | VV | 1 | 4 | True | 1 | ROZPOCET
50 | M | 34111134 | kabel instalační jádro Cu plné izolace PVC plášť PVC 450/750V (CYKY) 12x2,5mm2 | m | 368 |  | 0 | CS ÚRS 2023 02 |  | základní |  | 0 | 0.0005 | 0.184 | 0 | 0 | 32 | M | 1 |  |  |  | ROZPOCET | 0 | 0 | 0 | 0 | 0 | 1 | 0 | 16 | -1187337639
| VV |  | "11-9242-0203 - TDW - ÚČOV nátokový labyrint levý břeh | [14 empty] | VV | 1 | 1 | True | 0 | ROZPOCET
| VV |  | "PS 02 - ČS BD - elektrotechnologická část | [14 empty] | VV | 1 | 1 | True | 0 | ROZPOCET
| VV |  | "D.2.2.2 - Technická zpráva a specifikace | [14 empty] | VV | 1 | 1 | True | 0 | ROZPOCET
| VV |  | "D.2.2.3 - Technologické schéma | [14 empty] | VV | 1 | 1 | True | 0 | ROZPOCET
| VV |  | "D.2.3.4 - Schéma zapojení 22kV, 0,4kV a 110VDC | [14 empty] | VV | 1 | 1 | True | 0 | ROZPOCET
| VV |  | "D.2.3.5 - Schéma zapojení 111RM1 | [14 empty] | VV | 1 | 1 | True | 0 | ROZPOCET
| VV |  | "D.2.3.10 - Situace - kabelová trasa SO03 | [14 empty] | VV | 1 | 1 | True | 0 | ROZPOCET
| VV |  | "DODÁVKA ELEKTROTECHNOLOGICKÉ ČÁSTI | [14 empty] | VV | 1 | 1 | True | 0 | ROZPOCET
| VV |  | "320,00m kabel CYKY-J 12x2,5mm2 | [14 empty] | VV | 1 | 1 | True | 0 | ROZPOCET
| VV |  | "včetně ukončení a zapojení na svorkách, pro STOP tlačítko | [14 empty] | VV | 1 | 1 | True | 0 | ROZPOCET
| VV |  | 320,00 |  | 320 | [12 empty] | VV | 1 | 2 | True | 0 | ROZPOCET
| VV |  | Součet |  | 320 | [12 empty] | VV | 1 | 4 | True | 0 | ROZPOCET
| VV |  | 320*1,15 "Přepočtené koeficientem množství |  | 368 | [12 empty] | VV | 1 | 2 | True | 1 | ROZPOCET
51 | K | 741123318R | Montáž kabelů hliníkových bez ukončení uložených pevně plných nebo laněných kulatých (např. AXAL) počtu a průřezu žil 3x150 až 240 mm2 | m | 330 |  | 0 | R-položka |  | základní |  | 0 | 0 | 0 | 0 | 0 | 16 | K | 1 |  |  |  | ROZPOCET | 0 | 0 | 0 | 0 | 0 | 1 | 0 | 16 | -499221769
| VV |  | "11-9242-0203 - TDW - ÚČOV nátokový labyrint levý břeh | [14 empty] | VV | 1 | 1 | True | 0 | ROZPOCET
| VV |  | "PS 02 - ČS BD - elektrotechnologická část | [14 empty] | VV | 1 | 1 | True | 0 | ROZPOCET
| VV |  | "D.2.2.2 - Technická zpráva a specifikace | [14 empty] | VV | 1 | 1 | True | 0 | ROZPOCET
| VV |  | "D.2.2.3 - Technologické schéma | [14 empty] | VV | 1 | 1 | True | 0 | ROZPOCET
| VV |  | "D.2.3.4 - Schéma zapojení 22kV, 0,4kV a 110VDC | [14 empty] | VV | 1 | 1 | True | 0 | ROZPOCET
| VV |  | "D.2.3.5 - Schéma zapojení 111RM1 | [14 empty] | VV | 1 | 1 | True | 0 | ROZPOCET
| VV |  | "D.2.3.10 - Situace - kabelová trasa SO03 | [14 empty] | VV | 1 | 1 | True | 0 | ROZPOCET
| VV |  | "MONTÁŽ ELEKTROTECHNOLOGICKÉ ČÁSTI | [14 empty] | VV | 1 | 1 | True | 0 | ROZPOCET
| VV |  | "330,00m silový napájecí kabel VN, typu AXAL-22kV 3x240mm | [14 empty] | VV | 1 | 1 | True | 0 | ROZPOCET
| VV |  | "včetně ukončení a zapojení na svorkách, uložený v budově HČS, v zemi a chráničkách | [14 empty] | VV | 1 | 1 | True | 0 | ROZPOCET
| VV |  | 330,00 |  | 330 | [12 empty] | VV | 1 | 2 | True | 0 | ROZPOCET
| VV |  | Součet |  | 330 | [12 empty] | VV | 1 | 4 | True | 1 | ROZPOCET
52 | M | 34113241R | kabel silový jádro Al izolace PVC plášť PVC 22kV (AXAL) 3x240mm2 | m | 379.5 |  | 0 | R-položka |  | základní |  | 0 | 0.00381 | 1.4459 | 0 | 0 | 32 | M | 1 |  |  |  | ROZPOCET | 0 | 0 | 0 | 0 | 0 | 1 | 0 | 16 | -1666510770
| VV |  | "11-9242-0203 - TDW - ÚČOV nátokový labyrint levý břeh | [14 empty] | VV | 1 | 1 | True | 0 | ROZPOCET
| VV |  | "PS 02 - ČS BD - elektrotechnologická část | [14 empty] | VV | 1 | 1 | True | 0 | ROZPOCET
| VV |  | "D.2.2.2 - Technická zpráva a specifikace | [14 empty] | VV | 1 | 1 | True | 0 | ROZPOCET
| VV |  | "D.2.2.3 - Technologické schéma | [14 empty] | VV | 1 | 1 | True | 0 | ROZPOCET
| VV |  | "D.2.3.4 - Schéma zapojení 22kV, 0,4kV a 110VDC | [14 empty] | VV | 1 | 1 | True | 0 | ROZPOCET
| VV |  | "D.2.3.5 - Schéma zapojení 111RM1 | [14 empty] | VV | 1 | 1 | True | 0 | ROZPOCET
| VV |  | "D.2.3.10 - Situace - kabelová trasa SO03 | [14 empty] | VV | 1 | 1 | True | 0 | ROZPOCET
| VV |  | "DODÁVKA ELEKTROTECHNOLOGICKÉ ČÁSTI | [14 empty] | VV | 1 | 1 | True | 0 | ROZPOCET
| VV |  | "330,00m silový napájecí kabel VN, typu AXAL-22kV 3x240mm | [14 empty] | VV | 1 | 1 | True | 0 | ROZPOCET
| VV |  | "včetně ukončení a zapojení na svorkách, uložený v budově HČS, v zemi a chráničkách | [14 empty] | VV | 1 | 1 | True | 0 | ROZPOCET
| VV |  | 330,00 |  | 330 | [12 empty] | VV | 1 | 2 | True | 0 | ROZPOCET
| VV |  | Součet |  | 330 | [12 empty] | VV | 1 | 4 | True | 0 | ROZPOCET
| VV |  | 330*1,15 "Přepočtené koeficientem množství |  | 379.5 | [12 empty] | VV | 1 | 2 | True | 1 | ROZPOCET
53 | K | 741124675R | Montáž kabelů Al bez ukončení 22kV, uložených na konstrukci, délky 130 m | kus | 135 |  | 0 | R-položka |  | základní |  | 0 | 0 | 0 | 0 | 0 | 16 | K | 1 |  |  |  | ROZPOCET | 0 | 0 | 0 | 0 | 0 | 1 | 0 | 16 | 885876378
| VV |  | "11-9242-0203 - TDW - ÚČOV nátokový labyrint levý břeh | [14 empty] | VV | 1 | 1 | True | 0 | ROZPOCET
| VV |  | "PS 02 - ČS BD - elektrotechnologická část | [14 empty] | VV | 1 | 1 | True | 0 | ROZPOCET
| VV |  | "D.2.2.2 - Technická zpráva a specifikace | [14 empty] | VV | 1 | 1 | True | 0 | ROZPOCET
| VV |  | "D.2.2.3 - Technologické schéma | [14 empty] | VV | 1 | 1 | True | 0 | ROZPOCET
| VV |  | "D.2.3.4 - Schéma zapojení 22kV, 0,4kV a 110VDC | [14 empty] | VV | 1 | 1 | True | 0 | ROZPOCET
| VV |  | "D.2.3.5 - Schéma zapojení 111RM1 | [14 empty] | VV | 1 | 1 | True | 0 | ROZPOCET
| VV |  | "D.2.3.10 - Situace - kabelová trasa SO03 | [14 empty] | VV | 1 | 1 | True | 0 | ROZPOCET
| VV |  | "MONTÁŽ ELEKTROTECHNOLOGICKÉ ČÁSTI | [14 empty] | VV | 1 | 1 | True | 0 | ROZPOCET
| VV |  | "90,00m uložení kabelů VN 22kV, na konzoly a do chráničky pod mostem přes plavební kanál | [14 empty] | VV | 1 | 1 | True | 0 | ROZPOCET
| VV |  | 90,00 |  | 90 | [12 empty] | VV | 1 | 2 | True | 0 | ROZPOCET
| VV |  | "45,00m uložení kabelů NN do 0,4kV, na konzoly a do chráničky pod mostem přes plavební kanál | [14 empty] | VV | 1 | 1 | True | 0 | ROZPOCET
| VV |  | 45,00 |  | 45 | [12 empty] | VV | 1 | 2 | True | 0 | ROZPOCET
| VV |  | Součet |  | 135 | [12 empty] | VV | 1 | 4 | True | 1 | ROZPOCET
54 | K | 741128002 | Ostatní práce při montáži vodičů a kabelů úpravy vodičů a kabelů označování dalším štítkem | KUS | 6 |  | 0 | CS ÚRS 2023 02 |  | základní |  | 0 | 0 | 0 | 0 | 0 | 16 | K | 1 |  |  |  | ROZPOCET | 0 | 0 | 0 | 0 | 0 | 1 | 0 | 16 | -493222462
| Online PSC |  | https://podminky.urs.cz/item/CS_URS_2023_02/741128002 | [14 empty] | Online PSC | 1
| VV |  | "11-9242-0203 - TDW - ÚČOV nátokový labyrint levý břeh | [14 empty] | VV | 1 | 1 | True | 0 | ROZPOCET
| VV |  | "PS 02 - ČS BD - elektrotechnologická část | [14 empty] | VV | 1 | 1 | True | 0 | ROZPOCET
| VV |  | "D.2.2.2 - Technická zpráva a specifikace | [14 empty] | VV | 1 | 1 | True | 0 | ROZPOCET
| VV |  | "D.2.2.3 - Technologické schéma | [14 empty] | VV | 1 | 1 | True | 0 | ROZPOCET
| VV |  | "D.2.3.4 - Schéma zapojení 22kV, 0,4kV a 110VDC | [14 empty] | VV | 1 | 1 | True | 0 | ROZPOCET
| VV |  | "D.2.3.5 - Schéma zapojení 111RM1 | [14 empty] | VV | 1 | 1 | True | 0 | ROZPOCET
| VV |  | "D.2.3.10 - Situace - kabelová trasa SO03 | [14 empty] | VV | 1 | 1 | True | 0 | ROZPOCET
| VV |  | "MONTÁŽ ELEKTROTECHNOLOGICKÉ ČÁSTI | [14 empty] | VV | 1 | 1 | True | 0 | ROZPOCET
| VV |  | "6x kabelový štítek | [14 empty] | VV | 1 | 1 | True | 0 | ROZPOCET
| VV |  | 6,00 |  | 6 | [12 empty] | VV | 1 | 2 | True | 0 | ROZPOCET
| VV |  | Součet |  | 6 | [12 empty] | VV | 1 | 4 | True | 1 | ROZPOCET
55 | M | 35442114 | štítek plastový - bez označení | kus | 6 |  | 0 | CS ÚRS 2023 02 |  | základní |  | 0 | 0 | 0 | 0 | 0 | 32 | M | 1 |  |  |  | ROZPOCET | 0 | 0 | 0 | 0 | 0 | 1 | 0 | 16 | 1425999556
56 | K | 741128023 | Ostatní práce při montáži vodičů a kabelů Příplatek k cenám montáže vodičů a kabelů za zatahování vodičů a kabelů do tvárnicových tras s komorami nebo do kolektorů, hmotnosti do 4 kg | M | 135 |  | 0 | CS ÚRS 2023 02 |  | základní |  | 0 | 0 | 0 | 0 | 0 | 16 | K | 1 |  |  |  | ROZPOCET | 0 | 0 | 0 | 0 | 0 | 1 | 0 | 16 | -702647268
| Online PSC |  | https://podminky.urs.cz/item/CS_URS_2023_02/741128023 | [14 empty] | Online PSC | 1
| VV |  | "11-9242-0203 - TDW - ÚČOV nátokový labyrint levý břeh | [14 empty] | VV | 1 | 1 | True | 0 | ROZPOCET
| VV |  | "PS 02 - ČS BD - elektrotechnologická část | [14 empty] | VV | 1 | 1 | True | 0 | ROZPOCET
| VV |  | "D.2.2.2 - Technická zpráva a specifikace | [14 empty] | VV | 1 | 1 | True | 0 | ROZPOCET
| VV |  | "D.2.2.3 - Technologické schéma | [14 empty] | VV | 1 | 1 | True | 0 | ROZPOCET
| VV |  | "D.2.3.4 - Schéma zapojení 22kV, 0,4kV a 110VDC | [14 empty] | VV | 1 | 1 | True | 0 | ROZPOCET
| VV |  | "D.2.3.5 - Schéma zapojení 111RM1 | [14 empty] | VV | 1 | 1 | True | 0 | ROZPOCET
| VV |  | "D.2.3.10 - Situace - kabelová trasa SO03 | [14 empty] | VV | 1 | 1 | True | 0 | ROZPOCET
| VV |  | "MONTÁŽ ELEKTROTECHNOLOGICKÉ ČÁSTI | [14 empty] | VV | 1 | 1 | True | 0 | ROZPOCET
| VV |  | "90,00m uložení kabelů VN 22kV, na konzoly a do chráničky pod mostem přes plavební kanál | [14 empty] | VV | 1 | 1 | True | 0 | ROZPOCET
| VV |  | 90,00 |  | 90 | [12 empty] | VV | 1 | 2 | True | 0 | ROZPOCET
| VV |  | "45,00m uložení kabelů NN do 0,4kV, na konzoly a do chráničky pod mostem přes plavební kanál | [14 empty] | VV | 1 | 1 | True | 0 | ROZPOCET
| VV |  | 45,00 |  | 45 | [12 empty] | VV | 1 | 2 | True | 0 | ROZPOCET
| VV |  | Součet |  | 135 | [12 empty] | VV | 1 | 4 | True | 1 | ROZPOCET
57 | K | 741128023.2 | Ostatní práce při montáži vodičů a kabelů Příplatek k cenám montáže vodičů a kabelů za zatahování vodičů a kabelů do tvárnicových tras s komorami nebo do kolektorů, hmotnosti do 4 kg | m | 70 |  | 0 | CS ÚRS 2023 02 |  | základní |  | 0 | 0 | 0 | 0 | 0 | 16 | K | 1 |  |  |  | ROZPOCET | 0 | 0 | 0 | 0 | 0 | 1 | 0 | 16 | -91325912
| Online PSC |  | https://podminky.urs.cz/item/CS_URS_2023_02/741128023.2 | [14 empty] | Online PSC | 1
| VV |  | "11-9242-0203 - TDW - ÚČOV nátokový labyrint levý břeh | [14 empty] | VV | 1 | 1 | True | 0 | ROZPOCET
| VV |  | "PS 02 - ČS BD - elektrotechnologická část | [14 empty] | VV | 1 | 1 | True | 0 | ROZPOCET
| VV |  | "D.2.2.2 - Technická zpráva a specifikace | [14 empty] | VV | 1 | 1 | True | 0 | ROZPOCET
| VV |  | "D.2.2.3 - Technologické schéma | [14 empty] | VV | 1 | 1 | True | 0 | ROZPOCET
| VV |  | "D.2.3.4 - Schéma zapojení 22kV, 0,4kV a 110VDC | [14 empty] | VV | 1 | 1 | True | 0 | ROZPOCET
| VV |  | "D.2.3.5 - Schéma zapojení 111RM1 | [14 empty] | VV | 1 | 1 | True | 0 | ROZPOCET
| VV |  | "D.2.3.10 - Situace - kabelová trasa SO03 | [14 empty] | VV | 1 | 1 | True | 0 | ROZPOCET
| VV |  | "MONTÁŽ ELEKTROTECHNOLOGICKÉ ČÁSTI | [14 empty] | VV | 1 | 1 | True | 0 | ROZPOCET
| VV |  | "50,00m uložení kabelů VN 22kV, do chrániček pod komunikací | [14 empty] | VV | 1 | 1 | True | 0 | ROZPOCET
| VV |  | 50,00 |  | 50 | [12 empty] | VV | 1 | 2 | True | 0 | ROZPOCET
| VV |  | "20,00m protažení kabelů VN 22kV, předem připravenými chráničkami pod zařízením staveniště | [14 empty] | VV | 1 | 1 | True | 0 | ROZPOCET
| VV |  | 20,00 |  | 20 | [12 empty] | VV | 1 | 2 | True | 0 | ROZPOCET
| VV |  | Součet |  | 70 | [12 empty] | VV | 1 | 4 | True | 1 | ROZPOCET
58 | K | 741136005R | Propojení kabelů nebo vodičů spojkou venkovní teplem smršťovací kabelů celoplastových | kus | 2 |  | 0 | R-položka |  | základní |  | 0 | 0 | 0 | 0 | 0 | 16 | K | 1 |  |  |  | ROZPOCET | 0 | 0 | 0 | 0 | 0 | 1 | 0 | 16 | 1430161868
| VV |  | "11-9242-0203 - TDW - ÚČOV nátokový labyrint levý břeh | [14 empty] | VV | 1 | 1 | True | 0 | ROZPOCET
| VV |  | "PS 02 - ČS BD - elektrotechnologická část | [14 empty] | VV | 1 | 1 | True | 0 | ROZPOCET
| VV |  | "D.2.2.2 - Technická zpráva a specifikace | [14 empty] | VV | 1 | 1 | True | 0 | ROZPOCET
| VV |  | "D.2.2.3 - Technologické schéma | [14 empty] | VV | 1 | 1 | True | 0 | ROZPOCET
| VV |  | "D.2.3.4 - Schéma zapojení 22kV, 0,4kV a 110VDC | [14 empty] | VV | 1 | 1 | True | 0 | ROZPOCET
| VV |  | "D.2.3.5 - Schéma zapojení 111RM1 | [14 empty] | VV | 1 | 1 | True | 0 | ROZPOCET
| VV |  | "D.2.3.10 - Situace - kabelová trasa SO03 | [14 empty] | VV | 1 | 1 | True | 0 | ROZPOCET
| VV |  | "MONTÁŽ ELEKTROTECHNOLOGICKÉ ČÁSTI | [14 empty] | VV | 1 | 1 | True | 0 | ROZPOCET
| VV |  | "2xm smršťovací spojka pro kabel AXAL | [14 empty] | VV | 1 | 1 | True | 0 | ROZPOCET
| VV |  | 2,00 |  | 2 | [12 empty] | VV | 1 | 2 | True | 0 | ROZPOCET
| VV |  | Součet |  | 2 | [12 empty] | VV | 1 | 4 | True | 1 | ROZPOCET
59 | M | 35436032R | spojka kabelová smršťovaná pro kabel AXAL | kus | 2 |  | 0 | R-položka |  | základní |  | 0 | 0.0081 | 0.0162 | 0 | 0 | 32 | M | 1 |  |  |  | ROZPOCET | 0 | 0 | 0 | 0 | 0 | 1 | 0 | 16 | 1611135551
| VV |  | "11-9242-0203 - TDW - ÚČOV nátokový labyrint levý břeh | [14 empty] | VV | 1 | 1 | True | 0 | ROZPOCET
| VV |  | "PS 02 - ČS BD - elektrotechnologická část | [14 empty] | VV | 1 | 1 | True | 0 | ROZPOCET
| VV |  | "D.2.2.2 - Technická zpráva a specifikace | [14 empty] | VV | 1 | 1 | True | 0 | ROZPOCET
| VV |  | "D.2.2.3 - Technologické schéma | [14 empty] | VV | 1 | 1 | True | 0 | ROZPOCET
| VV |  | "D.2.3.4 - Schéma zapojení 22kV, 0,4kV a 110VDC | [14 empty] | VV | 1 | 1 | True | 0 | ROZPOCET
| VV |  | "D.2.3.5 - Schéma zapojení 111RM1 | [14 empty] | VV | 1 | 1 | True | 0 | ROZPOCET
| VV |  | "D.2.3.10 - Situace - kabelová trasa SO03 | [14 empty] | VV | 1 | 1 | True | 0 | ROZPOCET
| VV |  | "DODÁVKA ELEKTROTECHNOLOGICKÉ ČÁSTI | [14 empty] | VV | 1 | 1 | True | 0 | ROZPOCET
| VV |  | "2xm smršťovací spojka pro kabel AXAL | [14 empty] | VV | 1 | 1 | True | 0 | ROZPOCET
| VV |  | 2,00 |  | 2 | [12 empty] | VV | 1 | 2 | True | 0 | ROZPOCET
| VV |  | Součet |  | 2 | [12 empty] | VV | 1 | 4 | True | 1 | ROZPOCET
60 | K | 741410022 | Montáž uzemňovacího vedení s upevněním, propojením a připojením pomocí svorek v zemi s izolací spojů pásku průřezu do 120 mm2 v průmyslové výstavbě | m | 300 |  | 0 | CS ÚRS 2023 02 |  | základní |  | 0 | 0 | 0 | 0 | 0 | 16 | K | 1 |  |  |  | ROZPOCET | 0 | 0 | 0 | 0 | 0 | 1 | 0 | 16 | 339706195
| Online PSC |  | https://podminky.urs.cz/item/CS_URS_2023_02/741410022 | [14 empty] | Online PSC | 1
| VV |  | "11-9242-0203 - TDW - ÚČOV nátokový labyrint levý břeh | [14 empty] | VV | 1 | 1 | True | 0 | ROZPOCET
| VV |  | "PS 02 - ČS BD - elektrotechnologická část | [14 empty] | VV | 1 | 1 | True | 0 | ROZPOCET
| VV |  | "D.2.2.2 - Technická zpráva a specifikace | [14 empty] | VV | 1 | 1 | True | 0 | ROZPOCET
| VV |  | "D.2.2.3 - Technologické schéma | [14 empty] | VV | 1 | 1 | True | 0 | ROZPOCET
| VV |  | "D.2.3.4 - Schéma zapojení 22kV, 0,4kV a 110VDC | [14 empty] | VV | 1 | 1 | True | 0 | ROZPOCET
| VV |  | "D.2.3.5 - Schéma zapojení 111RM1 | [14 empty] | VV | 1 | 1 | True | 0 | ROZPOCET
| VV |  | "D.2.3.10 - Situace - kabelová trasa SO03 | [14 empty] | VV | 1 | 1 | True | 0 | ROZPOCET
| VV |  | "MONTÁŽ ELEKTROTECHNOLOGICKÉ ČÁSTI | [14 empty] | VV | 1 | 1 | True | 0 | ROZPOCET
| VV |  | "300,00m zemnící pásek FeZn 30x4mm2,s upevněním na povrchu s izolací spojů včetně ukončení a svorkování | [14 empty] | VV | 1 | 1 | True | 0 | ROZPOCET
| VV |  | "včetně antikorozní ochrany spojů a napojení na zemnící soustavu | [14 empty] | VV | 1 | 1 | True | 0 | ROZPOCET
| VV |  | 300,00 |  | 300 | [12 empty] | VV | 1 | 2 | True | 0 | ROZPOCET
| VV |  | Součet |  | 300 | [12 empty] | VV | 1 | 4 | True | 1 | ROZPOCET
61 | M | 35442062 | pás zemnící 30x4mm FeZn | KG | 285 |  | 0 | CS ÚRS 2023 02 |  | základní |  | 0 | 0.001 | 0.285 | 0 | 0 | 32 | M | 1 |  |  |  | ROZPOCET | 0 | 0 | 0 | 0 | 0 | 1 | 0 | 16 | -1589189256
| VV |  | "11-9242-0203 - TDW - ÚČOV nátokový labyrint levý břeh | [14 empty] | VV | 1 | 1 | True | 0 | ROZPOCET
| VV |  | "PS 02 - ČS BD - elektrotechnologická část | [14 empty] | VV | 1 | 1 | True | 0 | ROZPOCET
| VV |  | "D.2.2.2 - Technická zpráva a specifikace | [14 empty] | VV | 1 | 1 | True | 0 | ROZPOCET
| VV |  | "D.2.2.3 - Technologické schéma | [14 empty] | VV | 1 | 1 | True | 0 | ROZPOCET
| VV |  | "D.2.3.4 - Schéma zapojení 22kV, 0,4kV a 110VDC | [14 empty] | VV | 1 | 1 | True | 0 | ROZPOCET
| VV |  | "D.2.3.5 - Schéma zapojení 111RM1 | [14 empty] | VV | 1 | 1 | True | 0 | ROZPOCET
| VV |  | "D.2.3.10 - Situace - kabelová trasa SO03 | [14 empty] | VV | 1 | 1 | True | 0 | ROZPOCET
| VV |  | "DODÁVKA ELEKTROTECHNOLOGICKÉ ČÁSTI | [14 empty] | VV | 1 | 1 | True | 0 | ROZPOCET
| VV |  | "300,00m zemnící pásek FeZn 30x4mm2,s upevněním na povrchu s izolací spojů včetně ukončení a svorkování | [14 empty] | VV | 1 | 1 | True | 0 | ROZPOCET
| VV |  | "včetně antikorozní ochrany spojů a napojení na zemnící soustavu | [14 empty] | VV | 1 | 1 | True | 0 | ROZPOCET
| VV |  | "hmotnost 1,00m=0,95kg | [14 empty] | VV | 1 | 1 | True | 0 | ROZPOCET
| VV |  | 300,00*0,95 |  | 285 | [12 empty] | VV | 1 | 2 | True | 0 | ROZPOCET
| VV |  | Součet |  | 285 | [12 empty] | VV | 1 | 4 | True | 1 | ROZPOCET
62 | K | 741810003 | Zkoušky a prohlídky elektrických rozvodů a zařízení celková prohlídka a vyhotovení revizní zprávy pro objem montážních prací přes 500 do 1000 tis. Kč | KUS | 1 |  | 0 | CS ÚRS 2023 02 |  | základní |  | 0 | 0 | 0 | 0 | 0 | 16 | K | 1 |  |  |  | ROZPOCET | 0 | 0 | 0 | 0 | 0 | 1 | 0 | 16 | 1366076182
| Online PSC |  | https://podminky.urs.cz/item/CS_URS_2023_02/741810003 | [14 empty] | Online PSC | 1
| VV |  | "11-9242-0203 - TDW - ÚČOV nátokový labyrint levý břeh | [14 empty] | VV | 1 | 1 | True | 0 | ROZPOCET
| VV |  | "PS 02 - ČS BD - elektrotechnologická část | [14 empty] | VV | 1 | 1 | True | 0 | ROZPOCET
| VV |  | "D.2.2.2 - Technická zpráva a specifikace | [14 empty] | VV | 1 | 1 | True | 0 | ROZPOCET
| VV |  | "D.2.2.3 - Technologické schéma | [14 empty] | VV | 1 | 1 | True | 0 | ROZPOCET
| VV |  | "D.2.3.4 - Schéma zapojení 22kV, 0,4kV a 110VDC | [14 empty] | VV | 1 | 1 | True | 0 | ROZPOCET
| VV |  | "D.2.3.5 - Schéma zapojení 111RM1 | [14 empty] | VV | 1 | 1 | True | 0 | ROZPOCET
| VV |  | "D.2.3.10 - Situace - kabelová trasa SO03 | [14 empty] | VV | 1 | 1 | True | 0 | ROZPOCET
| VV |  | "MONTÁŽ ELEKTROTECHNOLOGICKÉ ČÁSTI | [14 empty] | VV | 1 | 1 | True | 0 | ROZPOCET
| VV |  | "1x výchozí revize elektrického zařízení | [14 empty] | VV | 1 | 1 | True | 0 | ROZPOCET
| VV |  | 1,00 |  | 1 | [12 empty] | VV | 1 | 2 | True | 0 | ROZPOCET
| VV |  | Součet |  | 1 | [12 empty] | VV | 1 | 4 | True | 1 | ROZPOCET
63 | K | 741810011 | Zkoušky a prohlídky elektrických rozvodů a zařízení celková prohlídka a vyhotovení revizní zprávy pro objem montážních prací Příplatek k ceně 0003 za každých dalších i započatých 500 tis. Kč přes 1000 tis. Kč | KUS | 6 |  | 0 | CS ÚRS 2023 02 |  | základní |  | 0 | 0 | 0 | 0 | 0 | 16 | K | 1 |  |  |  | ROZPOCET | 0 | 0 | 0 | 0 | 0 | 1 | 0 | 16 | -938473286
| Online PSC |  | https://podminky.urs.cz/item/CS_URS_2023_02/741810011 | [14 empty] | Online PSC | 1
| VV |  | "11-9242-0203 - TDW - ÚČOV nátokový labyrint levý břeh | [14 empty] | VV | 1 | 1 | True | 0 | ROZPOCET
| VV |  | "PS 02 - ČS BD - elektrotechnologická část | [14 empty] | VV | 1 | 1 | True | 0 | ROZPOCET
| VV |  | "D.2.2.2 - Technická zpráva a specifikace | [14 empty] | VV | 1 | 1 | True | 0 | ROZPOCET
| VV |  | "D.2.2.3 - Technologické schéma | [14 empty] | VV | 1 | 1 | True | 0 | ROZPOCET
| VV |  | "D.2.3.4 - Schéma zapojení 22kV, 0,4kV a 110VDC | [14 empty] | VV | 1 | 1 | True | 0 | ROZPOCET
| VV |  | "D.2.3.5 - Schéma zapojení 111RM1 | [14 empty] | VV | 1 | 1 | True | 0 | ROZPOCET
| VV |  | "D.2.3.10 - Situace - kabelová trasa SO03 | [14 empty] | VV | 1 | 1 | True | 0 | ROZPOCET
| VV |  | "MONTÁŽ ELEKTROTECHNOLOGICKÉ ČÁSTI | [14 empty] | VV | 1 | 1 | True | 0 | ROZPOCET
| VV |  | "1x výchozí revize elektrického zařízení | [14 empty] | VV | 1 | 1 | True | 0 | ROZPOCET
| VV |  | 6,00 |  | 6 | [12 empty] | VV | 1 | 2 | True | 0 | ROZPOCET
| VV |  | Součet |  | 6 | [12 empty] | VV | 1 | 4 | True | 1 | ROZPOCET
64 | K | 741920301 | Protipožární ucpávky svazků kabelů prostup stěnou tloušťky 100 mm povlakem, požární odolnost EI 60 při 10-20% zaplnění prostupu kabely plochy otvoru 0,1 m2 | kus | 4 |  | 0 | CS ÚRS 2023 02 |  | základní |  | 0 | 0.001 | 0.004 | 0 | 0 | 16 | K | 1 |  |  |  | ROZPOCET | 0 | 0 | 0 | 0 | 0 | 1 | 0 | 16 | -259681830
| Online PSC |  | https://podminky.urs.cz/item/CS_URS_2023_02/741920301 | [14 empty] | Online PSC | 1
| VV |  | "11-9242-0203 - TDW - ÚČOV nátokový labyrint levý břeh | [14 empty] | VV | 1 | 1 | True | 0 | ROZPOCET
| VV |  | "PS 02 - ČS BD - elektrotechnologická část | [14 empty] | VV | 1 | 1 | True | 0 | ROZPOCET
| VV |  | "D.2.2.2 - Technická zpráva a specifikace | [14 empty] | VV | 1 | 1 | True | 0 | ROZPOCET
| VV |  | "D.2.2.3 - Technologické schéma | [14 empty] | VV | 1 | 1 | True | 0 | ROZPOCET
| VV |  | "D.2.3.4 - Schéma zapojení 22kV, 0,4kV a 110VDC | [14 empty] | VV | 1 | 1 | True | 0 | ROZPOCET
| VV |  | "D.2.3.5 - Schéma zapojení 111RM1 | [14 empty] | VV | 1 | 1 | True | 0 | ROZPOCET
| VV |  | "D.2.3.10 - Situace - kabelová trasa SO03 | [14 empty] | VV | 1 | 1 | True | 0 | ROZPOCET
| VV |  | "DODÁVKA A MONTÁŽ ELEKTROTECHNOLOGICKÉ ČÁSTI | [14 empty] | VV | 1 | 1 | True | 0 | ROZPOCET
| VV |  | "4x požární utěsnění prostupů z do rozváděče | [14 empty] | VV | 1 | 1 | True | 0 | ROZPOCET
| VV |  | 4,00 |  | 4 | [12 empty] | VV | 1 | 2 | True | 0 | ROZPOCET
| VV |  | Součet |  | 4 | [12 empty] | VV | 1 | 4 | True | 1 | ROZPOCET
65 | K | 741990063R | Ostatní doplňkové práce elektromontážní - doplňkový elektromateriál | kus | 1 |  | 0 | R-položka |  | základní |  | 0 | 0 | 0 | 0 | 0 | 16 | K | 1 |  |  |  | ROZPOCET | 0 | 0 | 0 | 0 | 0 | 1 | 0 | 16 | -1179487995
| VV |  | "11-9242-0203 - TDW - ÚČOV nátokový labyrint levý břeh | [14 empty] | VV | 1 | 1 | True | 0 | ROZPOCET
| VV |  | "PS 02 - ČS BD - elektrotechnologická část | [14 empty] | VV | 1 | 1 | True | 0 | ROZPOCET
| VV |  | "D.2.2.2 - Technická zpráva a specifikace | [14 empty] | VV | 1 | 1 | True | 0 | ROZPOCET
| VV |  | "D.2.2.3 - Technologické schéma | [14 empty] | VV | 1 | 1 | True | 0 | ROZPOCET
| VV |  | "D.2.3.4 - Schéma zapojení 22kV, 0,4kV a 110VDC | [14 empty] | VV | 1 | 1 | True | 0 | ROZPOCET
| VV |  | "D.2.3.5 - Schéma zapojení 111RM1 | [14 empty] | VV | 1 | 1 | True | 0 | ROZPOCET
| VV |  | "D.2.3.10 - Situace - kabelová trasa SO03 | [14 empty] | VV | 1 | 1 | True | 0 | ROZPOCET
| VV |  | "DODÁVKA A MONTÁŽ ELEKTROTECHNOLOGICKÉ ČÁSTI | [14 empty] | VV | 1 | 1 | True | 0 | ROZPOCET
| VV |  | "1x pomocný materiál (rozvodnicové krabice, atd.) | [14 empty] | VV | 1 | 1 | True | 0 | ROZPOCET
| VV |  | "- materiál, který nelze určit při zpracování technologického postupu | [14 empty] | VV | 1 | 1 | True | 0 | ROZPOCET
| VV |  | "- podružný a pomocný instalační materiál, např.: | [14 empty] | VV | 1 | 1 | True | 0 | ROZPOCET
| VV |  | "prodrátování v rozvaděči, spojovací a upevňovací materiál v rozvaděči, DIN lišty | [14 empty] | VV | 1 | 1 | True | 0 | ROZPOCET
| VV |  | 1,00 |  | 1 | [12 empty] | VV | 1 | 2 | True | 0 | ROZPOCET
| VV |  | Součet |  | 1 | [12 empty] | VV | 1 | 4 | True | 1 | ROZPOCET
66 | K | 741990064R | Ostatní doplňkové práce elektromontážní - stavební přípomoci | kus | 1 |  | 0 | R-položka |  | základní |  | 0 | 0 | 0 | 0 | 0 | 16 | K | 1 |  |  |  | ROZPOCET | 0 | 0 | 0 | 0 | 0 | 1 | 0 | 16 | -663326826
| VV |  | "11-9242-0203 - TDW - ÚČOV nátokový labyrint levý břeh | [14 empty] | VV | 1 | 1 | True | 0 | ROZPOCET
| VV |  | "PS 02 - ČS BD - elektrotechnologická část | [14 empty] | VV | 1 | 1 | True | 0 | ROZPOCET
| VV |  | "D.2.2.2 - Technická zpráva a specifikace | [14 empty] | VV | 1 | 1 | True | 0 | ROZPOCET
| VV |  | "D.2.2.3 - Technologické schéma | [14 empty] | VV | 1 | 1 | True | 0 | ROZPOCET
| VV |  | "D.2.3.4 - Schéma zapojení 22kV, 0,4kV a 110VDC | [14 empty] | VV | 1 | 1 | True | 0 | ROZPOCET
| VV |  | "D.2.3.5 - Schéma zapojení 111RM1 | [14 empty] | VV | 1 | 1 | True | 0 | ROZPOCET
| VV |  | "D.2.3.10 - Situace - kabelová trasa SO03 | [14 empty] | VV | 1 | 1 | True | 0 | ROZPOCET
| VV |  | "DODÁVKA A MONTÁŽ ELEKTROTECHNOLOGICKÉ ČÁSTI | [14 empty] | VV | 1 | 1 | True | 0 | ROZPOCET
| VV |  | "Zednické výpomoci pro elektromontážní práce | [14 empty] | VV | 1 | 1 | True | 0 | ROZPOCET
| VV |  | "- vysekání, vyvrtání a vynechání rýh, kapes, prostupů pro rozvody a upevňovací prvky | [14 empty] | VV | 1 | 1 | True | 0 | ROZPOCET
| VV |  | "- zaplnění, zazdění nebo zabetonování rýh, kapes, prostupů | [14 empty] | VV | 1 | 1 | True | 0 | ROZPOCET
| VV |  | 1,00 |  | 1 | [12 empty] | VV | 1 | 2 | True | 0 | ROZPOCET
| VV |  | Součet |  | 1 | [12 empty] | VV | 1 | 4 | True | 1 | ROZPOCET
67 | K | 998741101 | Přesun hmot pro silnoproud stanovený z hmotnosti přesunovaného materiálu vodorovná dopravní vzdálenost do 50 m v objektech výšky do 6 m | T | 1.95 |  | 0 | CS ÚRS 2023 02 |  | základní |  | 0 | 0 | 0 | 0 | 0 | 16 | K | 1 |  |  |  | ROZPOCET | 0 | 0 | 0 | 0 | 0 | 1 | 0 | 16 | 182503139
| Online PSC |  | https://podminky.urs.cz/item/CS_URS_2023_02/998741101 | [14 empty] | Online PSC | 1
| D | PSV | Práce a dodávky PSV |  |  |  | 0 |  |  |  |  | 0 |  | 0.0065 |  | 0 | 2 | D | 0 |  |  |  | ROZPOCET | [6 empty] | 0
| D | 711 | Izolace proti vodě, vlhkosti a plynům |  |  |  | 0 |  |  |  |  | 0 |  | 0.0065 |  | 0 | 2 | D | 1 |  |  |  | ROZPOCET | [6 empty] | 0
68 | K | 711786265R | Izolace proti vodě těsnění trubních prostupů | kus | 8 |  | 0 | R-položka |  | základní |  | 0 | 0.00065 | 0.0052 | 0 | 0 | 16 | K | 2 |  |  |  | ROZPOCET | 0 | 0 | 0 | 0 | 0 | 1 | 0 | 16 | -1195637700
| VV |  | "11-9242-0203 - TDW - ÚČOV nátokový labyrint levý břeh | [14 empty] | VV | 2 | 1 | True | 0 | ROZPOCET
| VV |  | "PS 02 - ČS BD - elektrotechnologická část | [14 empty] | VV | 2 | 1 | True | 0 | ROZPOCET
| VV |  | "D.2.2.2 - Technická zpráva a specifikace | [14 empty] | VV | 2 | 1 | True | 0 | ROZPOCET
| VV |  | "D.2.2.3 - Technologické schéma | [14 empty] | VV | 2 | 1 | True | 0 | ROZPOCET
| VV |  | "D.2.3.4 - Schéma zapojení 22kV, 0,4kV a 110VDC | [14 empty] | VV | 2 | 1 | True | 0 | ROZPOCET
| VV |  | "D.2.3.5 - Schéma zapojení 111RM1 | [14 empty] | VV | 2 | 1 | True | 0 | ROZPOCET
| VV |  | "D.2.3.10 - Situace - kabelová trasa SO03 | [14 empty] | VV | 2 | 1 | True | 0 | ROZPOCET
| VV |  | "DODÁVKA A MONTÁŽ ELEKTROTECHNOLOGICKÉ ČÁSTI | [14 empty] | VV | 2 | 1 | True | 0 | ROZPOCET
| VV |  | "8x tlakový prostup – odolnost 4bary do pr.200mm | [14 empty] | VV | 2 | 1 | True | 0 | ROZPOCET
| VV |  | 8,00 |  | 8 | [12 empty] | VV | 2 | 2 | True | 0 | ROZPOCET
| VV |  | Součet |  | 8 | [12 empty] | VV | 2 | 4 | True | 1 | ROZPOCET
69 | K | 711786265R | Izolace proti vodě těsnění trubních prostupů | kus | 2 |  | 0 | R-položka |  | základní |  | 0 | 0.00065 | 0.0013 | 0 | 0 | 16 | K | 2 |  |  |  | ROZPOCET | 0 | 0 | 0 | 0 | 0 | 1 | 0 | 16 | 1953403038
| VV |  | "11-9242-0203 - TDW - ÚČOV nátokový labyrint levý břeh | [14 empty] | VV | 2 | 1 | True | 0 | ROZPOCET
| VV |  | "PS 02 - ČS BD - elektrotechnologická část | [14 empty] | VV | 2 | 1 | True | 0 | ROZPOCET
| VV |  | "D.2.2.2 - Technická zpráva a specifikace | [14 empty] | VV | 2 | 1 | True | 0 | ROZPOCET
| VV |  | "D.2.2.3 - Technologické schéma | [14 empty] | VV | 2 | 1 | True | 0 | ROZPOCET
| VV |  | "D.2.3.4 - Schéma zapojení 22kV, 0,4kV a 110VDC | [14 empty] | VV | 2 | 1 | True | 0 | ROZPOCET
| VV |  | "D.2.3.5 - Schéma zapojení 111RM1 | [14 empty] | VV | 2 | 1 | True | 0 | ROZPOCET
| VV |  | "D.2.3.10 - Situace - kabelová trasa SO03 | [14 empty] | VV | 2 | 1 | True | 0 | ROZPOCET
| VV |  | "DODÁVKA A MONTÁŽ ELEKTROTECHNOLOGICKÉ ČÁSTI | [14 empty] | VV | 2 | 1 | True | 0 | ROZPOCET
| VV |  | "OPTICKÝ KABEL V TRASE Z HČS DO PROVOZNÍ BUDOVY | [14 empty] | VV | 2 | 1 | True | 0 | ROZPOCET
| VV |  | "2x tlakový prostup – odolnost 4bary do pr. 200mm | [14 empty] | VV | 2 | 1 | True | 0 | ROZPOCET
| VV |  | 2,00 |  | 2 | [12 empty] | VV | 2 | 2 | True | 0 | ROZPOCET
| VV |  | Součet |  | 2 | [12 empty] | VV | 2 | 4 | True | 1 | ROZPOCET
70 | K | 998711101 | Přesun hmot pro izolace proti vodě, vlhkosti a plynům stanovený z hmotnosti přesunovaného materiálu vodorovná dopravní vzdálenost do 50 m v objektech výšky do 6 m | t | 0.007 |  | 0 | CS ÚRS 2023 02 |  | základní |  | 0 | 0 | 0 | 0 | 0 | 16 | K | 2 |  |  |  | ROZPOCET | 0 | 0 | 0 | 0 | 0 | 1 | 0 | 16 | -826047752
| Online PSC |  | https://podminky.urs.cz/item/CS_URS_2023_02/998711101 | [14 empty] | Online PSC | 2
| D | SKL | Skládkovné |  |  |  | 0 |  |  |  |  | 0 |  | 0 |  | 0 | 4 | D | 0 |  |  |  | ROZPOCET | [6 empty] | 0
71 | K | 469973120R | Poplatek za uložení stavebního odpadu (skládkovné) na recyklační skládce z prostého betonu zatříděného do Katalogu odpadů pod kódem 17 01 01 | t | 62.5 |  | 0 | CS ÚRS 2023 02 |  | základní |  | 0 | 0 | 0 | 0 | 0 | 262144 | K | 1 |  |  |  | ROZPOCET | 0 | 0 | 0 | 0 | 0 | 1 | 0 | 262144 | -852151783
| Online PSC |  | https://podminky.urs.cz/item/CS_URS_2023_02/469973120R | [14 empty] | Online PSC | 1
| VV |  | "11-9242-0203 - TDW - ÚČOV nátokový labyrint levý břeh | [14 empty] | VV | 1 | 1 | True | 0 | ROZPOCET
| VV |  | "PS 02 - ČS BD - elektrotechnologická část | [14 empty] | VV | 1 | 1 | True | 0 | ROZPOCET
| VV |  | "D.2.2.2 - Technická zpráva a specifikace | [14 empty] | VV | 1 | 1 | True | 0 | ROZPOCET
| VV |  | "D.2.2.3 - Technologické schéma | [14 empty] | VV | 1 | 1 | True | 0 | ROZPOCET
| VV |  | "D.2.3.4 - Schéma zapojení 22kV, 0,4kV a 110VDC | [14 empty] | VV | 1 | 1 | True | 0 | ROZPOCET
| VV |  | "D.2.3.5 - Schéma zapojení 111RM1 | [14 empty] | VV | 1 | 1 | True | 0 | ROZPOCET
| VV |  | "D.2.3.10 - Situace - kabelová trasa SO03 | [14 empty] | VV | 1 | 1 | True | 0 | ROZPOCET
| VV |  | "DEMONTÁŽ ELEKTROTECHNOLOGICKÉ ČÁSTI | [14 empty] | VV | 1 | 1 | True | 0 | ROZPOCET
| VV |  | "50,00m2 bourání stávající podkladní vrstva živice komunikace | [14 empty] | VV | 1 | 1 | True | 0 | ROZPOCET
| VV |  | "50,00m2 bourání stávající podkladní vrstva živice chodník | [14 empty] | VV | 1 | 1 | True | 0 | ROZPOCET
| VV |  | "BETON hmotnost celkem 62,500t | [14 empty] | VV | 1 | 1 | True | 0 | ROZPOCET
| VV |  | 62,500 |  | 62.5 | [12 empty] | VV | 1 | 2 | True | 0 | ROZPOCET
| VV |  | Součet |  | 62.5 | [12 empty] | VV | 1 | 4 | True | 1 | ROZPOCET
72 | K | 469973121R | Poplatek za uložení stavebního odpadu (skládkovné) na recyklační skládce z armovaného betonu zatříděného do Katalogu odpadů pod kódem 17 01 01 | t | 2.992 |  | 0 | CS ÚRS 2023 02 |  | základní |  | 0 | 0 | 0 | 0 | 0 | 262144 | K | 1 |  |  |  | ROZPOCET | 0 | 0 | 0 | 0 | 0 | 1 | 0 | 262144 | 1224622255
| Online PSC |  | https://podminky.urs.cz/item/CS_URS_2023_02/469973121R | [14 empty] | Online PSC | 1
| VV |  | "11-9242-0203 - TDW - ÚČOV nátokový labyrint levý břeh | [14 empty] | VV | 1 | 1 | True | 0 | ROZPOCET
| VV |  | "PS 02 - ČS BD - elektrotechnologická část | [14 empty] | VV | 1 | 1 | True | 0 | ROZPOCET
| VV |  | "D.2.2.2 - Technická zpráva a specifikace | [14 empty] | VV | 1 | 1 | True | 0 | ROZPOCET
| VV |  | "D.2.2.3 - Technologické schéma | [14 empty] | VV | 1 | 1 | True | 0 | ROZPOCET
| VV |  | "D.2.3.4 - Schéma zapojení 22kV, 0,4kV a 110VDC | [14 empty] | VV | 1 | 1 | True | 0 | ROZPOCET
| VV |  | "D.2.3.5 - Schéma zapojení 111RM1 | [14 empty] | VV | 1 | 1 | True | 0 | ROZPOCET
| VV |  | "D.2.3.10 - Situace - kabelová trasa SO03 | [14 empty] | VV | 1 | 1 | True | 0 | ROZPOCET
| VV |  | "DEMONTÁŽ ELEKTROTECHNOLOGICKÉ ČÁSTI | [14 empty] | VV | 1 | 1 | True | 0 | ROZPOCET
| VV |  | "8x průrazy stěnou do průměru 200mm | [14 empty] | VV | 1 | 1 | True | 0 | ROZPOCET
| VV |  | "ŽELEBETON hmotnost celkem 2,992t | [14 empty] | VV | 1 | 1 | True | 0 | ROZPOCET
| VV |  | 2,992 |  | 2.992 | [12 empty] | VV | 1 | 2 | True | 0 | ROZPOCET
| VV |  | Součet |  | 2.992 | [12 empty] | VV | 1 | 4 | True | 1 | ROZPOCET
73 | K | 469973125R | Poplatek za uložení stavebního odpadu (skládkovné) na recyklační skládce asfaltového bez obsahu dehtu zatříděného do Katalogu odpadů pod kódem 17 03 02 | t | 12 |  | 0 | CS ÚRS 2023 02 |  | základní |  | 0 | 0 | 0 | 0 | 0 | 262144 | K | 1 |  |  |  | ROZPOCET | 0 | 0 | 0 | 0 | 0 | 1 | 0 | 262144 | -205313913
| Online PSC |  | https://podminky.urs.cz/item/CS_URS_2023_02/469973125R | [14 empty] | Online PSC | 1
| VV |  | "11-9242-0203 - TDW - ÚČOV nátokový labyrint levý břeh | [14 empty] | VV | 1 | 1 | True | 0 | ROZPOCET
| VV |  | "PS 02 - ČS BD - elektrotechnologická část | [14 empty] | VV | 1 | 1 | True | 0 | ROZPOCET
| VV |  | "D.2.2.2 - Technická zpráva a specifikace | [14 empty] | VV | 1 | 1 | True | 0 | ROZPOCET
| VV |  | "D.2.2.3 - Technologické schéma | [14 empty] | VV | 1 | 1 | True | 0 | ROZPOCET
| VV |  | "D.2.3.4 - Schéma zapojení 22kV, 0,4kV a 110VDC | [14 empty] | VV | 1 | 1 | True | 0 | ROZPOCET
| VV |  | "D.2.3.5 - Schéma zapojení 111RM1 | [14 empty] | VV | 1 | 1 | True | 0 | ROZPOCET
| VV |  | "D.2.3.10 - Situace - kabelová trasa SO03 | [14 empty] | VV | 1 | 1 | True | 0 | ROZPOCET
| VV |  | "DEMONTÁŽ ELEKTROTECHNOLOGICKÉ ČÁSTI | [14 empty] | VV | 1 | 1 | True | 0 | ROZPOCET
| VV |  | "50,00m2 bourání stávající krycí vrstva živice komunikace vrstva 80mm | [14 empty] | VV | 1 | 1 | True | 0 | ROZPOCET
| VV |  | "50,00m2 bourání stávající krycí vrstva živice chodník vrstva 60mm | [14 empty] | VV | 1 | 1 | True | 0 | ROZPOCET
| VV |  | "ASFALT hmotnost celkem 12,000t | [14 empty] | VV | 1 | 1 | True | 0 | ROZPOCET
| VV |  | 12,000 |  | 12 | [12 empty] | VV | 1 | 2 | True | 0 | ROZPOCET
| VV |  | Součet |  | 12 | [12 empty] | VV | 1 | 4 | True | 1 | ROZPOCET

## SO 04 - Vodovodní přípojk...
[18 empty] | {8fad1ac5-22f9-4459-8c9c-a4782e944b5e} | [5 empty] | B31 | B31 | 19,7 | 2
2
| KRYCÍ LIST SOUPISU PRACÍ | [7 empty] | v --- níže se nacházejí doplnkové a pomocné údaje k sestavám --- v | [8 empty] | False
Stavba:
ÚČOV nát. lab. LB - Čerpací stanice ČS BD
Objekt:
SO - Stavební objekty
Soupis:
SO 04 - Vodovodní přípojka k čerpací stanici BD
| KSO: |  |  |  |  | CC-CZ:
| Místo: |  | Praha 6, k.ú. Bubeneč |  |  | Datum: | 4. 2. 2025
| Zadavatel: |  |  |  |  | IČ:
|  | Hlavní město Praha |  |  |  | DIČ:
| Účastník: |  |  |  |  | IČ: | Vyplň údaj
|  | Vyplň údaj |  |  |  | DIČ: | Vyplň údaj
| Projektant: |  |  |  |  | IČ:
|  | SWECO Hydroprojekt a.s. |  |  |  | DIČ:
| Zpracovatel: |  |  |  |  | IČ:
|  | SWECO Hydroprojekt a.s. |  |  |  | DIČ:
Poznámka:
Soupis prací je sestaven s využitím Cenové soustavy ÚRS. Položky, které pochází z této cenové soustavy, jsou ve sloupci 'Cenová soustava' označeny popisem 'CS ÚRS' a úrovní příslušného kalendářního pololetí. Veškeré další informace vymezující popis a podmínky použití těchto položek z Cenové soustavy, které nejsou uvedeny přímo v soupisu prací, jsou neomezeně dálkově k dispozici na webu podminky.urs.cz.
| Cena bez DPH | [5 empty] | 0
|  |  | Základ daně |  |  | Sazba daně | Výše daně
| DPH | základní | 0 |  |  | 21% | 0
|  | snížená | 0 |  |  | 12% | 0
|  | zákl. přenesená | 0 |  |  | 21% | 0
|  | sníž. přenesená | 0 |  |  | 12% | 0
|  | nulová | 0 |  |  | 0% | 0
| Cena s DPH |  |  | v | CZK |  | 0
REKAPITULACE ČLENĚNÍ SOUPISU PRACÍ
Stavba:
ÚČOV nát. lab. LB - Čerpací stanice ČS BD
Objekt:
SO - Stavební objekty
Soupis:
SO 04 - Vodovodní přípojka k čerpací stanici BD
Místo: |  |  | Praha 6, k.ú. Bubeneč |  |  | Datum: | 4. 2. 2025
Zadavatel: |  |  | Hlavní město Praha |  |  | Projektant: | SWECO Hydroprojekt a.s.
Účastník: |  |  | Vyplň údaj |  |  | Zpracovatel: | SWECO Hydroprojekt a.s.
Kód dílu - Popis | [6 empty] | Cena celkem [CZK]
Náklady stavby celkem | [6 empty] | 0 | [11 empty] | -1
| 1 - Zemní práce | [5 empty] | 0
| 4 - Vodorovné konstrukce | [5 empty] | 0
| 5 - Komunikace | [5 empty] | 0
| 8 - Trubní vedení | [5 empty] | 0
| 997 - Přesun sutě | [5 empty] | 0
| 998 - Přesun hmot | [5 empty] | 0
| SKL - Skládkovné | [5 empty] | 0
SOUPIS PRACÍ
Stavba:
ÚČOV nát. lab. LB - Čerpací stanice ČS BD
Objekt:
SO - Stavební objekty
Soupis:
SO 04 - Vodovodní přípojka k čerpací stanici BD
Místo: |  |  | Praha 6, k.ú. Bubeneč |  |  | Datum: | 4. 2. 2025
Zadavatel: |  |  | Hlavní město Praha |  |  | Projektant: | SWECO Hydroprojekt a.s.
Účastník: |  |  | Vyplň údaj |  |  | Zpracovatel: | SWECO Hydroprojekt a.s.
PČ | Typ | Kód | Popis | MJ | Množství | J.cena [CZK] | Cena celkem [CZK] | Cenová soustava |  | DPH | J. Nh [h] | Nh celkem [h] | J. hmotnost [t] | Hmotnost celkem [t] | J. suť [t] | Suť Celkem [t]
Náklady soupisu celkem | [6 empty] | 0 |  |  |  |  | 0 |  | 0.79212 |  | 7.65 |  | D | -1 | [14 empty] | 0
| D | 1 | Zemní práce |  |  |  | 0 |  |  |  |  | 0 |  | 0.079864 |  | 7.65 | 4 | D | 0 |  |  |  | ROZPOCET | [10 empty] | 0
1 | K | 113107322 | Odstranění podkladů nebo krytů strojně plochy jednotlivě do 50 m2 s přemístěním hmot na skládku na vzdálenost do 3 m nebo s naložením na dopravní prostředek z kameniva hrubého drceného, o tl. vrstvy přes 100 do 200 mm | M2 | 15 |  | 0 | CS ÚRS 2023 02 |  | základní |  | 0 | 0 | 0 | 0.29 | 4.35 | 4 | K | 1 |  |  |  | ROZPOCET |  |  |  |  | 0 | 0 | 0 | 0 | 0 | 1 | 0 | 4 | 2138269822
| Online PSC |  | https://podminky.urs.cz/item/CS_URS_2023_02/113107322 | [14 empty] | Online PSC | 1
2 | K | 113107342 | Odstranění podkladů nebo krytů strojně plochy jednotlivě do 50 m2 s přemístěním hmot na skládku na vzdálenost do 3 m nebo s naložením na dopravní prostředek živičných, o tl. vrstvy přes 50 do 100 mm | M2 | 15 |  | 0 | CS ÚRS 2023 02 |  | základní |  | 0 | 0 | 0 | 0.22 | 3.3 | 4 | K | 1 |  |  |  | ROZPOCET |  |  |  |  | 0 | 0 | 0 | 0 | 0 | 1 | 0 | 4 | 842193369
| Online PSC |  | https://podminky.urs.cz/item/CS_URS_2023_02/113107342 | [14 empty] | Online PSC | 1
3 | K | 119001402 | Dočasné zajištění podzemního potrubí nebo vedení ve výkopišti ve stavu i poloze, ve kterých byla na začátku zemních prací a to s podepřením, vzepřením nebo vyvěšením, příp. s ochranným bedněním, se zřízením a odstraněním zajišťovací konstrukce, s opotřebením hmot potrubí ocelového nebo litinového, jmenovité světlosti DN přes 200 do 500 mm | M | 0.9 |  | 0 | CS ÚRS 2023 02 |  | základní |  | 0 | 0.01269 | 0.011421 | 0 | 0 | 4 | K | 1 |  |  |  | ROZPOCET |  |  |  |  | 0 | 0 | 0 | 0 | 0 | 1 | 0 | 4 | 256220089
| Online PSC |  | https://podminky.urs.cz/item/CS_URS_2023_02/119001402 | [14 empty] | Online PSC | 1
4 | K | 119001412 | Dočasné zajištění podzemního potrubí nebo vedení ve výkopišti ve stavu i poloze, ve kterých byla na začátku zemních prací a to s podepřením, vzepřením nebo vyvěšením, příp. s ochranným bedněním, se zřízením a odstraněním zajišťovací konstrukce, s opotřebením hmot potrubí betonového, kameninového nebo železobetonového, světlosti DN přes 200 do 500 mm | M | 0.9 |  | 0 | CS ÚRS 2023 02 |  | základní |  | 0 | 0.01269 | 0.011421 | 0 | 0 | 4 | K | 1 |  |  |  | ROZPOCET |  |  |  |  | 0 | 0 | 0 | 0 | 0 | 1 | 0 | 4 | 1537775305
| Online PSC |  | https://podminky.urs.cz/item/CS_URS_2023_02/119001412 | [14 empty] | Online PSC | 1
5 | K | 119001421 | Dočasné zajištění podzemního potrubí nebo vedení ve výkopišti ve stavu i poloze, ve kterých byla na začátku zemních prací a to s podepřením, vzepřením nebo vyvěšením, příp. s ochranným bedněním, se zřízením a odstraněním zajišťovací konstrukce, s opotřebením hmot kabelů a kabelových tratí z volně ložených kabelů a to do 3 kabelů | M | 0.9 |  | 0 | CS ÚRS 2023 02 |  | základní |  | 0 | 0.0369 | 0.03321 | 0 | 0 | 4 | K | 1 |  |  |  | ROZPOCET |  |  |  |  | 0 | 0 | 0 | 0 | 0 | 1 | 0 | 4 | 1213398528
| Online PSC |  | https://podminky.urs.cz/item/CS_URS_2023_02/119001421 | [14 empty] | Online PSC | 1
6 | K | 139001101 | Příplatek k cenám hloubených vykopávek za ztížení vykopávky v blízkosti podzemního vedení nebo výbušnin pro jakoukoliv třídu horniny | m3 | 4.619 |  | 0 | CS ÚRS 2023 02 |  | základní |  | 0 | 0 | 0 | 0 | 0 | 4 | K | 1 |  |  |  | ROZPOCET |  |  |  |  | 0 | 0 | 0 | 0 | 0 | 1 | 0 | 4 | -845833025
| Online PSC |  | https://podminky.urs.cz/item/CS_URS_2023_02/139001101 | [14 empty] | Online PSC | 1
7 | K | 132212222 | Hloubení zapažených rýh šířky přes 800 do 2 000 mm ručně s urovnáním dna do předepsaného profilu a spádu v hornině třídy těžitelnosti I skupiny 3 nesoudržných | m3 | 4.388 |  | 0 | CS ÚRS 2023 02 |  | základní |  | 0 | 0 | 0 | 0 | 0 | 4 | K | 1 |  |  |  | ROZPOCET |  |  |  |  | 0 | 0 | 0 | 0 | 0 | 1 | 0 | 4 | 1067540722
| Online PSC |  | https://podminky.urs.cz/item/CS_URS_2023_02/132212222 | [14 empty] | Online PSC | 1
8 | K | 132254201 | Hloubení zapažených rýh šířky přes 800 do 2 000 mm strojně s urovnáním dna do předepsaného profilu a spádu v hornině třídy těžitelnosti I skupiny 3 do 20 m3 | M3 | 13.163 |  | 0 | CS ÚRS 2023 02 |  | základní |  | 0 | 0 | 0 | 0 | 0 | 4 | K | 1 |  |  |  | ROZPOCET |  |  |  |  | 0 | 0 | 0 | 0 | 0 | 1 | 0 | 4 | -700641304
| Online PSC |  | https://podminky.urs.cz/item/CS_URS_2023_02/132254201 | [14 empty] | Online PSC | 1
9 | K | 132312222 | Hloubení zapažených rýh šířky přes 800 do 2 000 mm ručně s urovnáním dna do předepsaného profilu a spádu v hornině třídy těžitelnosti II skupiny 4 nesoudržných | m3 | 0.231 |  | 0 | CS ÚRS 2023 02 |  | základní |  | 0 | 0 | 0 | 0 | 0 | 4 | K | 1 |  |  |  | ROZPOCET |  |  |  |  | 0 | 0 | 0 | 0 | 0 | 1 | 0 | 4 | -1046372486
| Online PSC |  | https://podminky.urs.cz/item/CS_URS_2023_02/132312222 | [14 empty] | Online PSC | 1
10 | K | 132354201 | Hloubení zapažených rýh šířky přes 800 do 2 000 mm strojně s urovnáním dna do předepsaného profilu a spádu v hornině třídy těžitelnosti II skupiny 4 do 20 m3 | M3 | 0.693 |  | 0 | CS ÚRS 2023 02 |  | základní |  | 0 | 0 | 0 | 0 | 0 | 4 | K | 1 |  |  |  | ROZPOCET |  |  |  |  | 0 | 0 | 0 | 0 | 0 | 1 | 0 | 4 | 1026669722
| Online PSC |  | https://podminky.urs.cz/item/CS_URS_2023_02/132354201 | [14 empty] | Online PSC | 1
11 | K | 151811131 | Zřízení pažicích boxů pro pažení a rozepření stěn rýh podzemního vedení hloubka výkopu do 4 m, šířka do 1,2 m | M2 | 41.055 |  | 0 | CS ÚRS 2023 02 |  | základní |  | 0 | 0.00058 | 0.023812 | 0 | 0 | 4 | K | 1 |  |  |  | ROZPOCET |  |  |  |  | 0 | 0 | 0 | 0 | 0 | 1 | 0 | 4 | 332923055
| Online PSC |  | https://podminky.urs.cz/item/CS_URS_2023_02/151811131 | [14 empty] | Online PSC | 1
12 | K | 151811231 | Odstranění pažicích boxů pro pažení a rozepření stěn rýh podzemního vedení hloubka výkopu do 4 m, šířka do 1,2 m | M2 | 41.055 |  | 0 | CS ÚRS 2023 02 |  | základní |  | 0 | 0 | 0 | 0 | 0 | 4 | K | 1 |  |  |  | ROZPOCET |  |  |  |  | 0 | 0 | 0 | 0 | 0 | 1 | 0 | 4 | 46412705
| Online PSC |  | https://podminky.urs.cz/item/CS_URS_2023_02/151811231 | [14 empty] | Online PSC | 1
13 | K | 162751117 | Vodorovné přemístění výkopku nebo sypaniny po suchu na obvyklém dopravním prostředku, bez naložení výkopku, avšak se složením bez rozhrnutí z horniny třídy těžitelnosti I skupiny 1 až 3 na vzdálenost přes 9 000 do 10 000 m | M3 | 17.551 |  | 0 | CS ÚRS 2023 02 |  | základní |  | 0 | 0 | 0 | 0 | 0 | 4 | K | 1 |  |  |  | ROZPOCET |  |  |  |  | 0 | 0 | 0 | 0 | 0 | 1 | 0 | 4 | -1377957604
| Online PSC |  | https://podminky.urs.cz/item/CS_URS_2023_02/162751117 | [14 empty] | Online PSC | 1
15 | K | 162751137 | Vodorovné přemístění výkopku nebo sypaniny po suchu na obvyklém dopravním prostředku, bez naložení výkopku, avšak se složením bez rozhrnutí z horniny třídy těžitelnosti II na vzdálenost skupiny 4 a 5 na vzdálenost přes 9 000 do 10 000 m | M3 | 0.924 |  | 0 | CS ÚRS 2023 02 |  | základní |  | 0 | 0 | 0 | 0 | 0 | 4 | K | 1 |  |  |  | ROZPOCET |  |  |  |  | 0 | 0 | 0 | 0 | 0 | 1 | 0 | 4 | -415505288
| Online PSC |  | https://podminky.urs.cz/item/CS_URS_2023_02/162751137 | [14 empty] | Online PSC | 1
16 | K | 162751139 | Vodorovné přemístění výkopku nebo sypaniny po suchu na obvyklém dopravním prostředku, bez naložení výkopku, avšak se složením bez rozhrnutí z horniny třídy těžitelnosti II na vzdálenost skupiny 4 a 5 na vzdálenost Příplatek k ceně za každých dalších i započatých 1 000 m | M3 | 4.62 |  | 0 | CS ÚRS 2023 02 |  | základní |  | 0 | 0 | 0 | 0 | 0 | 4 | K | 1 |  |  |  | ROZPOCET |  |  |  |  | 0 | 0 | 0 | 0 | 0 | 1 | 0 | 4 | 1203546665
| Online PSC |  | https://podminky.urs.cz/item/CS_URS_2023_02/162751139 | [14 empty] | Online PSC | 1
17 | K | 174151101 | Zásyp sypaninou z jakékoliv horniny strojně s uložením výkopku ve vrstvách se zhutněním jam, šachet, rýh nebo kolem objektů v těchto vykopávkách | m3 | 14.042 |  | 0 | CS ÚRS 2023 02 |  | základní |  | 0 | 0 | 0 | 0 | 0 | 4 | K | 1 |  |  |  | ROZPOCET |  |  |  |  | 0 | 0 | 0 | 0 | 0 | 1 | 0 | 4 | 1440789930
| Online PSC |  | https://podminky.urs.cz/item/CS_URS_2023_02/174151101 | [14 empty] | Online PSC | 1
18 | M | 583441970 | štěrkodrť frakce 0/63 | T | 28.844 |  | 0 | CS ÚRS 2023 02 |  | základní |  | 0 | 0 | 0 | 0 | 0 | 8 | M | 1 |  |  |  | ROZPOCET |  |  |  |  | 0 | 0 | 0 | 0 | 0 | 1 | 0 | 4 | -831955836
19 | K | 175151101 | Obsypání potrubí strojně sypaninou z vhodných třídy těžitelnosti I a II, skupiny 1 až 4 nebo materiálem připraveným podél výkopu ve vzdálenosti do 3 m od jeho kraje, pro jakoukoliv hloubku výkopu a míru zhutnění bez prohození sypaniny | M3 | 2.66 |  | 0 | CS ÚRS 2023 02 |  | základní |  | 0 | 0 | 0 | 0 | 0 | 4 | K | 1 |  |  |  | ROZPOCET |  |  |  |  | 0 | 0 | 0 | 0 | 0 | 1 | 0 | 4 | 272659348
| Online PSC |  | https://podminky.urs.cz/item/CS_URS_2023_02/175151101 | [14 empty] | Online PSC | 1
20 | M | 583313450 | kamenivo těžené drobné frakce 0/4 | T | 5.464 |  | 0 | CS ÚRS 2023 02 |  | základní |  | 0 | 0 | 0 | 0 | 0 | 8 | M | 1 |  |  |  | ROZPOCET |  |  |  |  | 0 | 0 | 0 | 0 | 0 | 1 | 0 | 4 | -1710874046
| D | 4 | Vodorovné konstrukce |  |  |  | 0 |  |  |  |  | 0 |  | 0.46055 |  | 0 | 4 | D | 0 |  |  |  | ROZPOCET | [10 empty] | 0
21 | K | 451573111 | Lože pod potrubí, stoky a drobné objekty v otevřeném výkopu z písku a štěrkopísku do 63 mm | M3 | 1.773 |  | 0 | CS ÚRS 2023 02 |  | základní |  | 0 | 0 | 0 | 0 | 0 | 4 | K | 1 |  |  |  | ROZPOCET |  |  |  |  | 0 | 0 | 0 | 0 | 0 | 1 | 0 | 4 | -1643513613
| Online PSC |  | https://podminky.urs.cz/item/CS_URS_2023_02/451573111 | [14 empty] | Online PSC | 1
22 | K | 892372111 | Tlakové zkoušky vodou zabezpečení konců potrubí při tlakových zkouškách DN do 300 | KUS | 1 |  | 0 | CS ÚRS 2023 02 |  | základní |  | 0 | 0.45937 | 0.45937 | 0 | 0 | 4 | K | 1 |  |  |  | ROZPOCET |  |  |  |  | 0 | 0 | 0 | 0 | 0 | 1 | 0 | 4 | -1206266352
| Online PSC |  | https://podminky.urs.cz/item/CS_URS_2023_02/892372111 | [14 empty] | Online PSC | 1
23 | K | 899722111 | Krytí potrubí z plastů výstražnou fólií z PVC šířky 20 cm | M | 19.7 |  | 0 | CS ÚRS 2023 02 |  | základní |  | 0 | 6e-05 | 0.001182 | 0 | 0 | 4 | K | 1 |  |  |  | ROZPOCET |  |  |  |  | 0 | 0 | 0 | 0 | 0 | 1 | 0 | 4 | -1275451719
| Online PSC |  | https://podminky.urs.cz/item/CS_URS_2023_02/899722111 | [14 empty] | Online PSC | 1
| D | 5 | Komunikace |  |  |  | 0 |  |  |  |  | 0 |  | 0.0963 |  | 0 | 4 | D | 0 |  |  |  | ROZPOCET | [10 empty] | 0
24 | K | 564851111 | Podklad ze štěrkodrti ŠD s rozprostřením a zhutněním, po zhutnění tl. 150 mm | M2 | 15 |  | 0 | CS ÚRS 2023 02 |  | základní |  | 0 | 0 | 0 | 0 | 0 | 4 | K | 1 |  |  |  | ROZPOCET |  |  |  |  | 0 | 0 | 0 | 0 | 0 | 1 | 0 | 4 | -1956912887
| Online PSC |  | https://podminky.urs.cz/item/CS_URS_2023_02/564851111 | [14 empty] | Online PSC | 1
25 | K | 565135101r | Asfaltový beton vrstva podkladní ACP 16 (obalované kamenivo střednězrnné - OKS) s rozprostřením a zhutněním v pruhu šířky do 1,5 m, po zhutnění tl. 50 mm | M2 | 15 |  | 0 | CS ÚRS 2023 02 |  | základní |  | 0 | 0 | 0 | 0 | 0 | 4 | K | 1 |  |  |  | ROZPOCET |  |  |  |  | 0 | 0 | 0 | 0 | 0 | 1 | 0 | 4 | -1849411123
| Online PSC |  | https://podminky.urs.cz/item/CS_URS_2023_02/565135101r | [14 empty] | Online PSC | 1
| VV | A25 | 15 |  | 15 | [12 empty] | VV | 1 | 2 | True | 1 | ROZPOCET
26 | K | 573111112 | Postřik infiltrační PI z asfaltu silničního s posypem kamenivem, v množství 1,00 kg/m2 | M2 | 15 |  | 0 | CS ÚRS 2023 02 |  | základní |  | 0 | 0.00601 | 0.09015 | 0 | 0 | 4 | K | 1 |  |  |  | ROZPOCET |  |  |  |  | 0 | 0 | 0 | 0 | 0 | 1 | 0 | 4 | 2104410672
| Online PSC |  | https://podminky.urs.cz/item/CS_URS_2023_02/573111112 | [14 empty] | Online PSC | 1
27 | K | 573231107 | Postřik spojovací PS bez posypu kamenivem ze silniční emulze, v množství 0,40 kg/m2 | M2 | 15 |  | 0 | CS ÚRS 2023 02 |  | základní |  | 0 | 0.00041 | 0.00615 | 0 | 0 | 4 | K | 1 |  |  |  | ROZPOCET |  |  |  |  | 0 | 0 | 0 | 0 | 0 | 1 | 0 | 4 | 238003452
| Online PSC |  | https://podminky.urs.cz/item/CS_URS_2023_02/573231107 | [14 empty] | Online PSC | 1
28 | K | 577143111r | Asfaltový beton vrstva obrusná ACO 8 (ABJ) s rozprostřením a se zhutněním z nemodifikovaného asfaltu v pruhu šířky do 3 m, po zhutnění tl. 50 mm | M2 | 15 |  | 0 | CS ÚRS 2023 02 |  | základní |  | 0 | 0 | 0 | 0 | 0 | 4 | K | 1 |  |  |  | ROZPOCET |  |  |  |  | 0 | 0 | 0 | 0 | 0 | 1 | 0 | 4 | -422609937
| Online PSC |  | https://podminky.urs.cz/item/CS_URS_2023_02/577143111r | [14 empty] | Online PSC | 1
| D | 8 | Trubní vedení |  |  |  | 0 |  |  |  |  | 0 |  | 0.1554 |  | 0 | 4 | D | 0 |  |  |  | ROZPOCET | [10 empty] | 0
29 | K | 35487962r | Přepojení přípojek v otevřeném výkopu s integrovaným těsněním PE 100 vč. potřebného materiálu | KUS | 1 |  | 0 | R-položka |  | základní |  | 0 | 7e-05 | 7e-05 | 0 | 0 | 4 | K | 1 |  |  |  | ROZPOCET |  |  |  |  | 0 | 0 | 0 | 0 | 0 | 1 | 0 | 4 | -296901312
30 | K | 871181211 | Montáž vodovodního potrubí z plastů v otevřeném výkopu z polyetylenu PE 100 svařovaných elektrotvarovkou SDR 11/PN16 D 50 x 4,6 mm | M | 19.7 |  | 0 | CS ÚRS 2023 02 |  | základní |  | 0 | 0 | 0 | 0 | 0 | 4 | K | 1 |  |  |  | ROZPOCET |  |  |  |  | 0 | 0 | 0 | 0 | 0 | 1 | 0 | 4 | -626615390
| Online PSC |  | https://podminky.urs.cz/item/CS_URS_2023_02/871181211 | [14 empty] | Online PSC | 1
31 | M | 28613172 | potrubí vodovodní PE100 SDR11 se signalizační vrstvou 100m 50x4,6mm | M | 19.996 |  | 0 | CS ÚRS 2023 02 |  | základní |  | 0 | 0.00067 | 0.013397 | 0 | 0 | 8 | M | 1 |  |  |  | ROZPOCET |  |  |  |  | 0 | 0 | 0 | 0 | 0 | 1 | 0 | 4 | 17141242
| VV |  | ""Vodovodní přípojka PE 100" | [14 empty] | VV | 1 | 1 | True | 0 | ROZPOCET
| VV | A31 | 19.70 "m |  | 19.7 | [12 empty] | VV | 1 | 2 | True | 0 | ROZPOCET
| VV | B31 | "Celkem: A31" | [14 empty] | VV | 1 | 1 | True | 0 | ROZPOCET
| VV | C31 | B31 * 1.015"Koeficient množství |  | 19.996 | [12 empty] | VV | 1 | 2 | True | 1 | ROZPOCET
32 | K | 877181110 | Montáž tvarovek na vodovodním plastovém potrubí z polyetylenu PE 100 elektrotvarovek SDR 11/PN16 kolen 45° d 50 | KUS | 3 |  | 0 | CS ÚRS 2023 02 |  | základní |  | 0 | 0 | 0 | 0 | 0 | 4 | K | 1 |  |  |  | ROZPOCET |  |  |  |  | 0 | 0 | 0 | 0 | 0 | 1 | 0 | 4 | -266515568
| Online PSC |  | https://podminky.urs.cz/item/CS_URS_2023_02/877181110 | [14 empty] | Online PSC | 1
33 | M | 28614945 | elektrokoleno 45° PE 100 PN16 D 50mm | KUS | 3 |  | 0 | CS ÚRS 2023 02 |  | základní |  | 0 | 0.00016 | 0.00048 | 0 | 0 | 8 | M | 1 |  |  |  | ROZPOCET |  |  |  |  | 0 | 0 | 0 | 0 | 0 | 1 | 0 | 4 | 36250751
34 | K | 892233122 | Proplach a dezinfekce vodovodního potrubí DN od 40 do 70 | M | 19.7 |  | 0 | CS ÚRS 2023 02 |  | základní |  | 0 | 0 | 0 | 0 | 0 | 4 | K | 1 |  |  |  | ROZPOCET |  |  |  |  | 0 | 0 | 0 | 0 | 0 | 1 | 0 | 4 | 305394357
| Online PSC |  | https://podminky.urs.cz/item/CS_URS_2023_02/892233122 | [14 empty] | Online PSC | 1
35 | K | 892271111 | Tlakové zkoušky vodou na potrubí DN 100 nebo 125 | M | 19.7 |  | 0 | CS ÚRS 2023 02 |  | základní |  | 0 | 0 | 0 | 0 | 0 | 4 | K | 1 |  |  |  | ROZPOCET |  |  |  |  | 0 | 0 | 0 | 0 | 0 | 1 | 0 | 4 | -1532826445
| Online PSC |  | https://podminky.urs.cz/item/CS_URS_2023_02/892271111 | [14 empty] | Online PSC | 1
36 | K | 8954621r | Navrtávací odbočkový ventil DN100/d50, montáž + doprava | KUS | 1 |  | 0 | R-položka |  | základní |  | 0 | 0 | 0 | 0 | 0 | 4 | K | 1 |  |  |  | ROZPOCET |  |  |  |  | 0 | 0 | 0 | 0 | 0 | 1 | 0 | 4 | 713142100
37 | K | 899401112 | Osazení poklopů litinových šoupátkových | KUS | 1 |  | 0 | CS ÚRS 2023 02 |  | základní |  | 0 | 0.12303 | 0.12303 | 0 | 0 | 4 | K | 1 |  |  |  | ROZPOCET |  |  |  |  | 0 | 0 | 0 | 0 | 0 | 1 | 0 | 4 | -1242589935
| Online PSC |  | https://podminky.urs.cz/item/CS_URS_2023_02/899401112 | [14 empty] | Online PSC | 1
38 | M | 422913520 | poklop litinový šoupátkový pro zemní soupravy osazení do terénu a do vozovky | KUS | 1 |  | 0 | CS ÚRS 2023 02 |  | základní |  | 0 | 0.0133 | 0.0133 | 0 | 0 | 8 | M | 1 |  |  |  | ROZPOCET |  |  |  |  | 0 | 0 | 0 | 0 | 0 | 1 | 0 | 4 | -1855834959
39 | K | 899721111 | Signalizační vodič na potrubí DN do 150 mm | M | 19.7 |  | 0 | CS ÚRS 2023 02 |  | základní |  | 0 | 0.00019 | 0.003743 | 0 | 0 | 4 | K | 1 |  |  |  | ROZPOCET |  |  |  |  | 0 | 0 | 0 | 0 | 0 | 1 | 0 | 4 | -456905586
| Online PSC |  | https://podminky.urs.cz/item/CS_URS_2023_02/899721111 | [14 empty] | Online PSC | 1
40 | K | 899722112 | Krytí potrubí z plastů výstražnou fólií z PVC šířky 25 cm | M | 19.7 |  | 0 | CS ÚRS 2023 02 |  | základní |  | 0 | 7e-05 | 0.001379 | 0 | 0 | 4 | K | 1 |  |  |  | ROZPOCET |  |  |  |  | 0 | 0 | 0 | 0 | 0 | 1 | 0 | 4 | 669628073
| Online PSC |  | https://podminky.urs.cz/item/CS_URS_2023_02/899722112 | [14 empty] | Online PSC | 1
| D | 997 | Přesun sutě |  |  |  | 0 |  |  |  |  | 0 |  | 0 |  | 0 | 4 | D | 0 |  |  |  | ROZPOCET | [10 empty] | 0
41 | K | 997221551 | Vodorovná doprava suti bez naložení, ale se složením a s hrubým urovnáním ze sypkých materiálů, na vzdálenost do 1 km | T | 7.65 |  | 0 | CS ÚRS 2023 02 |  | základní |  | 0 | 0 | 0 | 0 | 0 | 4 | K | 1 |  |  |  | ROZPOCET |  |  |  |  | 0 | 0 | 0 | 0 | 0 | 1 | 0 | 4 | -362484020
| Online PSC |  | https://podminky.urs.cz/item/CS_URS_2023_02/997221551 | [14 empty] | Online PSC | 1
| D | 998 | Přesun hmot |  |  |  | 0 |  |  |  |  | 0 |  | 0 |  | 0 | 4 | D | 0 |  |  |  | ROZPOCET | [10 empty] | 0
43 | K | 998276101 | Přesun hmot pro trubní vedení hloubené z trub z plastických hmot nebo sklolaminátových pro vodovody nebo kanalizace v otevřeném výkopu dopravní vzdálenost do 15 m | T | 0.792 |  | 0 | CS ÚRS 2023 02 |  | základní |  | 0 | 0 | 0 | 0 | 0 | 4 | K | 1 |  |  |  | ROZPOCET |  |  |  |  | 0 | 0 | 0 | 0 | 0 | 1 | 0 | 4 | -53209006
| Online PSC |  | https://podminky.urs.cz/item/CS_URS_2023_02/998276101 | [14 empty] | Online PSC | 1
| D | SKL | Skládkovné |  |  |  | 0 |  |  |  |  | 0 |  | 0 |  | 0 | 4 | D | 0 |  |  |  | ROZPOCET | [10 empty] | 0
44 | K | 171201221r | Poplatek za uložení stavebního odpadu na skládce (skládkovné) zeminy a kamení zatříděného do Katalogu odpadů pod kódem 17 05 04 | T | 29.56 |  | 0 | CS ÚRS 2023 02 |  | základní |  | 0 | 0 | 0 | 0 | 0 | 4 | K | 1 |  |  |  | ROZPOCET |  |  |  |  | 0 | 0 | 0 | 0 | 0 | 1 | 0 | 4 | 2123916806
| Online PSC |  | https://podminky.urs.cz/item/CS_URS_2023_02/171201221r | [14 empty] | Online PSC | 1
45 | K | 997221645r | Poplatek za uložení stavebního odpadu na skládce (skládkovné) asfaltového bez obsahu dehtu zatříděného do Katalogu odpadů pod kódem 17 03 02 | T | 3.3 |  | 0 | CS ÚRS 2023 02 |  | základní |  | 0 | 0 | 0 | 0 | 0 | 4 | K | 1 |  |  |  | ROZPOCET |  |  |  |  | 0 | 0 | 0 | 0 | 0 | 1 | 0 | 4 | 485707608
| Online PSC |  | https://podminky.urs.cz/item/CS_URS_2023_02/997221645r | [14 empty] | Online PSC | 1
| VV | A45 | 15*0.22000 |  | 3.3 | [12 empty] | VV | 1 | 2 | True | 1 | ROZPOCET
46 | K | 997221655r | Poplatek za uložení stavebního odpadu na skládce (skládkovné) zeminy a kamení zatříděného do Katalogu odpadů pod kódem 17 05 04 | T | 4.35 |  | 0 | CS ÚRS 2023 02 |  | základní |  | 0 | 0 | 0 | 0 | 0 | 4 | K | 1 |  |  |  | ROZPOCET |  |  |  |  | 0 | 0 | 0 | 0 | 0 | 1 | 0 | 4 | 1980644115
| Online PSC |  | https://podminky.urs.cz/item/CS_URS_2023_02/997221655r | [14 empty] | Online PSC | 1

## PS 01 - Strojně-technolog...
{b5df2d77-3707-466a-a6c0-c955481767af}
2
| KRYCÍ LIST SOUPISU PRACÍ | [7 empty] | v --- níže se nacházejí doplnkové a pomocné údaje k sestavám --- v | [8 empty] | False
Stavba:
ÚČOV nát. lab. LB - Čerpací stanice ČS BD
Objekt:
PS - Provozní soubory
Soupis:
PS 01 - Strojně-technologická část
| KSO: |  |  |  |  | CC-CZ:
| Místo: |  | Praha 6, k.ú. Bubeneč |  |  | Datum: | 4. 2. 2025
| Zadavatel: |  |  |  |  | IČ:
|  | Hlavní město Praha |  |  |  | DIČ:
| Účastník: |  |  |  |  | IČ: | Vyplň údaj
|  | Vyplň údaj |  |  |  | DIČ: | Vyplň údaj
| Projektant: |  |  |  |  | IČ:
|  | SWECO Hydroprojekt a.s. |  |  |  | DIČ:
| Zpracovatel: |  |  |  |  | IČ:
|  | SWECO Hydroprojekt a.s. |  |  |  | DIČ:
Poznámka:
Soupis prací je sestaven s využitím Cenové soustavy ÚRS. Položky, které pochází z této cenové soustavy, jsou ve sloupci 'Cenová soustava' označeny popisem 'CS ÚRS' a úrovní příslušného kalendářního pololetí. Veškeré další informace vymezující popis a podmínky použití těchto položek z Cenové soustavy, které nejsou uvedeny přímo v soupisu prací, jsou neomezeně dálkově k dispozici na webu podminky.urs.cz.
| Cena bez DPH | [5 empty] | 0
|  |  | Základ daně |  |  | Sazba daně | Výše daně
| DPH | základní | 0 |  |  | 21% | 0
|  | snížená | 0 |  |  | 12% | 0
|  | zákl. přenesená | 0 |  |  | 21% | 0
|  | sníž. přenesená | 0 |  |  | 12% | 0
|  | nulová | 0 |  |  | 0% | 0
| Cena s DPH |  |  | v | CZK |  | 0
REKAPITULACE ČLENĚNÍ SOUPISU PRACÍ
Stavba:
ÚČOV nát. lab. LB - Čerpací stanice ČS BD
Objekt:
PS - Provozní soubory
Soupis:
PS 01 - Strojně-technologická část
Místo: |  |  | Praha 6, k.ú. Bubeneč |  |  | Datum: | 4. 2. 2025
Zadavatel: |  |  | Hlavní město Praha |  |  | Projektant: | SWECO Hydroprojekt a.s.
Účastník: |  |  | Vyplň údaj |  |  | Zpracovatel: | SWECO Hydroprojekt a.s.
Kód dílu - Popis | [6 empty] | Cena celkem [CZK]
Náklady stavby celkem | [6 empty] | 0 | [11 empty] | -1
| D1 - Stroje, zařízení a potrubní větve | [5 empty] | 0
SOUPIS PRACÍ
Stavba:
ÚČOV nát. lab. LB - Čerpací stanice ČS BD
Objekt:
PS - Provozní soubory
Soupis:
PS 01 - Strojně-technologická část
Místo: |  |  | Praha 6, k.ú. Bubeneč |  |  | Datum: | 4. 2. 2025
Zadavatel: |  |  | Hlavní město Praha |  |  | Projektant: | SWECO Hydroprojekt a.s.
Účastník: |  |  | Vyplň údaj |  |  | Zpracovatel: | SWECO Hydroprojekt a.s.
PČ | Typ | Kód | Popis | MJ | Množství | J.cena [CZK] | Cena celkem [CZK] | Cenová soustava |  | DPH | J. Nh [h] | Nh celkem [h] | J. hmotnost [t] | Hmotnost celkem [t] | J. suť [t] | Suť Celkem [t]
Náklady soupisu celkem | [6 empty] | 0 |  |  |  |  | 0 |  | 0 |  | 0 |  | D | -1 | [7 empty] | 0
| D | D1 | Stroje, zařízení a potrubní větve |  |  |  | 0 |  |  |  |  | 0 |  | 0 |  | 0 | 1 | D | 0 | ROZPOCET | [6 empty] | 0
1 | K | 01EMM01.01-01.03 | Šnekové čerpadlo odpadní vody | kpl | 3 |  | 0 | R-položka |  | základní |  | 0 | 0 | 0 | 0 | 0 | 4 | K | 1 | ROZPOCET | 0 | 0 | 0 | 0 | 0 | 1 | 0 | 4 | -1222783139
| P |  | Poznámka k položce: Poznámka k položce: Šnekové čerpadlo odpadní vody • Průtok Q = 1500 l/s • Šnek: vnější průměr 2500 x činná délka šneku 13700 mm • Dopravní výška H = 7,3 m • Sklon šneku ß = 37° • Materiál: ocel tř. 11 - šnek, dolní a horní ložiska včetně hřídele a příruby Ocel 1.4301 – odstřikovací lišta včetně příslušenství • Pohon elektromotor: • výkon 160 kW • napětí 400/690V, 50 Hz • krytí IP 55 • převodovka FLENDER typ H3SH12, bez brzdy zpětného chodu • společný základový rám elektromotor převodovka • spojka čerpadlo-převodovka včetně krytu • spojka převodovka-elektromotor včetně krytu • Mazací přístroj včetně podstavce • nádrž pro mazivo z oceli • napájecí napětí: 0,13A, 230 V, 50 Hz • mazací potrubí: nerez – DN 10, včetně tvarovek a krytu ponořené části - délka cca16 m, umístění mazací přístroje na dobře dostupné místo. • z důvodu úspory maziva je nutné nastavit časové spínání v ovládacím rozvaděči čerpadla následovně: 1,5 minuty provozu před spuštěním čerpadla, následně každých 60 minut na dobu 1,5 minuty. Dávka maziva za 1,5 minuty odpovídá cca 4 cm3 Dodávka včetně: • mazání dolního ložiska: senzor tlaku maziva v mazacím potrubí (analogový výstup 4-20 mA včetně kabeláže 4 m) • horní ložisko: senzor vibrací (analogový výstup 4-20 mA včetně kabeláže 4 m); senzor teploty (PT 100, včetně kabeláže 2 m) • převodovka: senzor teploty oleje (PT 100 1 ks); senzor vibrací (analogový výstup 4-20 mA včetně kabeláže 4 m -1 ks) • elektromotor (analogový výstup 4-20 mA včetně kabeláže 4 m – 2 ks) • svařovaná šablona pro tváření betonového žlabu sloužící jako podklad pro čedičové vyložení Pozn.: Šnek čerpadla bude instalován do žlabu vykládaného čedičem, viz. stavební část. | [14 empty] | P | 1
2 | K | 01EMM03.01-02 | Čerpadlo kalové | kpl | 2 |  | 0 | R-položka |  | základní |  | 0 | 0 | 0 | 0 | 0 | 4 | K | 1 | ROZPOCET | 0 | 0 | 0 | 0 | 0 | 1 | 0 | 4 | -1099111806
| P |  | Poznámka k položce: Kalové čerpadlo do mokré jímky, na patkové koleno a vodící tyče. • Médium = odpadní voda • Q1 = 1000 l/s • H1 = 10,6 m • Q2 = 500 l/s • H2 = 20,6 m • Parametry ELE: PMAX = 215 kW, 400 V, 50 Hz, InMAX = 435 A • Čerpadlo s řízením pomocí FM • Otáčky 740 ot./min. • Hmotnost čerpadla = cca 4150 kg • Hmotnost patkového kolene = cca 520 kg • Výtlak = DN 500 • Materiál: • Šedá litina. • Oběžné kolo včetně protikusu, tvrzeno dle EN GJH – HB555 (60HRC). • • Ostatní: • Čerpadlo bude v mokrém provedení pro instalaci do jímky. • Čerpadlo bude řízeno FM. • Tepelná ochrana motoru (statoru). • Čidlo průsaku ve stroji. • Monitrovací jednotka. • Kabel. • Montážní příslušenství: Patkové koleno, sada nerez kotev patkového kolena, 2x vodící tyč, horní držák vodících tyčí, sada nerez kotev horního držáku. • Závěsný řetěz, závěs na kabel. • Sada zinkových anod. | [14 empty] | P | 1
3 | K | 01ERM01 | Dezodorizační jednotka (10800 m3/h) - instalace do mokré jímky | kpl | 1 |  | 0 | R-položka |  | základní |  | 0 | 0 | 0 | 0 | 0 | 4 | K | 1 | ROZPOCET | 0 | 0 | 0 | 0 | 0 | 1 | 0 | 4 | 1521245949
| P |  | Poznámka k položce: Poznámka k položce: Dezodorizační jednotka (10800 m3/h) (instalace pro mokré jímky) • Jednostupňová fotoionizační jednotka • Vzdušina běžná pro splaškové odpadní vody • Průtok vzdušiny: 10800 m3/h • Provoz kontinuální nebo diskuntinuální • Rozměr jednotky: 3440x2190x3190 mm • Počet modulů: 1 • Materiál skříně: AISI 304 (ocel 1.4301) • Příkon jednotky: 9,9 kW • Tlaková ztráta: 600 Pa • Krytí: IP54 • Ventilátor: umístěn do vzduchového potrubí, součástí dodávky VZT • Hlučnost: 70 dB(A) Součást dodávky: • Rozváděč pro řízení jednotek s napojením na ŘIS • Ovládacího panelu • Propojovací potrubí v rámci sestavy • Propojovacích kabelů • Montážní a kotevní materiál • Včetně všech náležitostí nutných ke správné funkci zařízení | [14 empty] | P | 1
4 | K | 01ERM02 | Dezodorizační jednotka (2000 m3/h) - instalace pro rozvodnu | kpl | 1 |  | 0 | R-položka |  | základní |  | 0 | 0 | 0 | 0 | 0 | 4 | K | 1 | ROZPOCET | 0 | 0 | 0 | 0 | 0 | 1 | 0 | 4 | -1738356278
| P |  | Poznámka k položce: Poznámka k položce: Dezodorizační jednotka (2000 m3/h) (instalace pro rozvodnu) • Jednostupňová fotoionizační jednotka • Vzdušina běžná pro splaškové odpadní vody • Průtok vzdušiny: 300/2000 m3/h • Provoz kontinuální nebo diskuntinuální • Rozměr jednotky: 1900x2120x3190 mm • Počet modulů: 1 • Materiál skříně: AISI 304 (ocel 1.4301) • Příkon jednotky: 2,0 kW • Tlaková ztráta: 300 Pa • Krytí: IP54 • Ventilátor: integrován do jednotky, osazen na výstupu • Hlučnost: 70 dB(A) Součást dodávky: • Ventilátor • Rozváděč pro řízení jednotek s napojením na ŘIS • Ovládacího panelu • Propojovací potrubí v rámci sestavy • Propojovacích kabelů • Montážní a kotevní materiál • Včetně všech náležitostí nutných ke správné funkci zařízení | [14 empty] | P | 1
5 | K | 01ERM03 | Dezodorizační jednotka (12700 m3/h) - instalace pro strojovnu šnekové ČS | kpl | 1 |  | 0 | R-položka |  | základní |  | 0 | 0 | 0 | 0 | 0 | 4 | K | 1 | ROZPOCET | 0 | 0 | 0 | 0 | 0 | 1 | 0 | 4 | 632689149
| P |  | Poznámka k položce: Poznámka k položce: Dezodorizační jednotka (12700 m3/h) (instalace pro strojnovnu šnekové ČS) • Jednostupňová fotoionizační jednotka • Vzdušina běžná pro splaškové odpadní vody • Průtok vzdušiny: 2500/12700 m3/h • Provoz kontinuální nebo diskuntinuální • Rozměr modulu: 2300x2190x3190 mm • Počet modulů: 2 • Materiál skříně: AISI 304 (ocel 1.4301) • Příkon jednotky: 1,6/14,0 kW • Tlaková ztráta: 600 Pa • Krytí: IP54 • Ventilátor: umístěn do vzduchového potrubí, součástí dodávky VZT • Hlučnost: 70 dB(A) Součást dodávky: • Rozváděč pro řízení jednotek s napojením na ŘIS • Ovládacího panelu • Propojovací potrubí v rámci sestavy • Propojovacích kabelů • Montážní a kotevní materiál • Včetně všech náležitostí nutných ke správné funkci zařízení | [14 empty] | P | 1
6 | K | 01EMM02 | Kočka s kladkostrojem 3,2t | kpl | 1 |  | 0 | R-položka |  | základní |  | 0 | 0 | 0 | 0 | 0 | 4 | K | 1 | ROZPOCET | 0 | 0 | 0 | 0 | 0 | 1 | 0 | 4 | -727161766
| P |  | Poznámka k položce: Poznámka k položce: Kočka s kladkostrojem Nosnost: 3,2 t Elektrický pojezd a zdvih Zdvih kladkostroje: 4 m Délka pojezdu: 18 m Provozní a ovládací napětí: 400 V Včetně ovladače a napájecí troleje | [14 empty] | P | 1
7 | K | 01EMA01 | Kočka s kladkostrojem 1,5t | kpl | 1 |  | 0 | R-položka |  | základní |  | 0 | 0 | 0 | 0 | 0 | 4 | K | 1 | ROZPOCET | 0 | 0 | 0 | 0 | 0 | 1 | 0 | 4 | -1187608441
| P |  | Poznámka k položce: Poznámka k položce: Kočka s kladkostrojem Nosnost: 1,5 t Ruční pojezd a zdvih Zdvih kladkostroje: 4 m | [14 empty] | P | 1
8 | K | 01EMA02 | Mobilní portálový jeřáb | kpl | 1 |  | 0 | R-položka |  | základní |  | 0 | 0 | 0 | 0 | 0 | 4 | K | 1 | ROZPOCET | 0 | 0 | 0 | 0 | 0 | 1 | 0 | 4 | -1704390362
| P |  | Poznámka k položce: Poznámka k položce: Dvounosníkový mobilní portálový jeřáb s možností pojezdu pod zatížením, nosnost 3000 kg, materiál Al. Nosnost: 3000 kg Délka nosníku (světlá šířka): 4000 mm Délka nosníku (celková): 4100 mm Záv. bod na čepu jeř. kočky (min): 3030 mm Záv. bod na čepu jeř. kočky (max): 4180 mm Celková výška (min): 3120 mm Celková výška (max): 4270 mm Spodní hrana dvoj. nosníku (min): 2770 mm Spodní hrana dvoj. nosníku (max): 3920 mm Rozsah nastavení (podpěry): 1150 mm Váha: 348 kg Rozsah dodávky: 2 kusy boční stojan sklopný se 2 výškově přestavitelnými nosnými opěrami z hliníkového profilu, rastr 50 mm, se 8 rejdovacími kolečky z ocelového plechu (obruč z odolného polyuretanu, integrovaná brzda kola a brzda natáčení, průměr kola 200 mm, šířka kola 50 mm). Boční stojany lze sklopit. sada nosníku ze speciálního hliníkového profilu (1 sada = 2 jednotlivé nosníky). 1 kus pevně stavitelné jeřábové kočky (na ni bude zavěšěna kočka s kladkostrojem 01EMM02 nebo 01EMA01). Jeřábová kočka je na hliníkovém nosníku plynule posuvná a lze ji aretovat v libovolné poloze. 4 kusy dorazových tlumičů. Ochrana dojezdu pro jeřábovou kočku. 1 kus integrovaného vodorovného nastavovače. Použitím vodorovného nastavovače lze kontinuálně nastavit použitelnou délku portálového jeřábu mezi bočními stojany. 1 kus násuvný nástavec Zde jsou oba jednotlivé hliníkové nosníky zasunuty a fixovány - zajišťuje paralelnost nosníků. Hliníkový portálový jeřáb je na obou stranách vybaven dvěma příčkami mezi bočním stojanem a hliníkovým dvojitým nosníkem, které zlepšují stabilitu jeřábu. | [14 empty] | P | 1
9 | K | 01VGM01 | Vřetenové šoupátko s ručním pohonem DN1600 | kpl | 1 |  | 0 | R-položka |  | základní |  | 0 | 0 | 0 | 0 | 0 | 4 | K | 1 | ROZPOCET | 0 | 0 | 0 | 0 | 0 | 1 | 0 | 4 | -52839421
| P |  | Poznámka k položce: Poznámka k položce: Vřetenové šoupátko s ručním pohonem DN1600 • Plnoprůtočné čtyřstranně těsnicí vřetenové šoupátko s nestoupajícím vřetenem. • Kruhový profil, stavidlo bude kotveno do kanálu s kynetou. • Osa otvoru pod korunou nádrže cca 7935 mm. • Součástí dodávky je i prodloužené ovládání ke koruně nádrže. • Robustní svařovaná rámová konstrukce z korozivzdorné oceli pro montáž na kolmou betonovou stěnu. • Nízké ovládací momenty. • Vysoká míra těsnosti při malém opotřebení těsnění. • S integrovaným proﬁlovaným těsněním desky. • Těsnění mezi zdí a šoupátkem je součástí rámu. • Se systémem mechanických zámků mezi deskou a horní příčkou rámu, který zabraňuje prohnutí desky při působení tlaku. • Materiál: rám, deska – korozivzdorná ocel 1.4301 (17 % Cr) Vřeteno – korozivzdorná ocel 1.4057 17 % Cr Vřetenová matice – bronz odolný odpadní vodě Těsnění – pryž EPDM odolná odpadní vodě • Ovládání – přenosným elektrickým ovladačem • Díly z korozivzdorné oceli jsou mořeny a pasivovány • Zkoušeno vodou dle DIN 19569 část 4, dovolená netěsnost: 1 % při působení proudu vody proti stěně 3 % při působení proudu vody směrem od stěny • Snímač koncových poloh s přenosem do ŘS | [14 empty] | P | 1
10 | K | 01VGM02 | Vřetenové šoupátko s ručním pohonem DN800 | kpl | 1 |  | 0 | R-položka |  | základní |  | 0 | 0 | 0 | 0 | 0 | 4 | K | 1 | ROZPOCET | 0 | 0 | 0 | 0 | 0 | 1 | 0 | 4 | 388914283
| P |  | Poznámka k položce: Poznámka k položce: Vřetenové šoupátko s ručním pohonem DN800 • Plnoprůtočné čtyřstranně těsnicí vřetenové šoupátko s nestoupajícím vřetenem. • Kruhový profil, stavidlo bude kotveno do kanálu s kynetou. • Osa otvoru pod korunou nádrže cca 7720 mm • Součástí dodávky je i prodloužené ovládání ke koruně nádrže. • Robustní svařovaná rámová konstrukce z korozivzdorné oceli pro montáž na kolmou betonovou stěnu. • Nízké ovládací momenty. • Vysoká míra těsnosti při malém opotřebení těsnění. • S integrovaným proﬁlovaným těsněním desky. • Těsnění mezi zdí a šoupátkem je součástí rámu. • Se systémem mechanických zámků mezi deskou a horní příčkou rámu, který zabraňuje prohnutí desky při působení tlaku. • Materiál: rám, deska – korozivzdorná ocel 1.4301 (17 % Cr) Vřeteno – korozivzdorná ocel 1.4057 17 % Cr Vřetenová matice – bronz odolný odpadní vodě Těsnění – pryž EPDM odolná odpadní vodě • Ovládání – přenosným elektrickým ovladačem • Díly z korozivzdorné oceli jsou mořeny a pasivovány • Zkoušeno vodou dle DIN 19569 část 4, dovolená netěsnost: 1 % při působení proudu vody proti stěně 3 % při působení proudu vody směrem od stěny • Snímač koncových poloh s přenosem do ŘS | [14 empty] | P | 1
11 | K | 01VGM03.01-03.03 | Vřetenové šoupátko s ručním pohonem DN1800 | kpl | 3 |  | 0 | R-položka |  | základní |  | 0 | 0 | 0 | 0 | 0 | 4 | K | 1 | ROZPOCET | 0 | 0 | 0 | 0 | 0 | 1 | 0 | 4 | -575991113
| P |  | Poznámka k položce: Poznámka k položce: Vřetenové šoupátko s ručním pohonem DN1800 • Plnoprůtočné čtyřstranně těsnicí vřetenové šoupátko s nestoupajícím vřetenem. • Osa otvoru pod korunou nádrže cca 9700 mm • Součástí dodávky je i prodloužené ovládání ke koruně nádrže. • Robustní svařovaná rámová konstrukce z korozivzdorné oceli pro montáž na kolmou betonovou stěnu. • Nízké ovládací momenty. • Vysoká míra těsnosti při malém opotřebení těsnění. • S integrovaným proﬁlovaným těsněním desky. • Těsnění mezi zdí a šoupátkem je součástí rámu. • Se systémem mechanických zámků mezi deskou a horní příčkou rámu, který zabraňuje prohnutí desky při působení tlaku. • Materiál: rám, deska – korozivzdorná ocel 1.4301 (17 % Cr) Vřeteno – korozivzdorná ocel 1.4057 17 % Cr Vřetenová matice – bronz odolný odpadní vodě Těsnění – pryž EPDM odolná odpadní vodě • Ovládání – přenosným elektrickým ovladačem • Díly z korozivzdorné oceli jsou mořeny a pasivovány • Zkoušeno vodou dle DIN 19569 část 4, dovolená netěsnost: 1 % při působení proudu vody proti stěně 3 % při působení proudu vody směrem od stěny • Snímač koncových poloh s přenosem do ŘS | [14 empty] | P | 1
12 | K | 01VGM04 | Vřetenové šoupátko s ručním pohonem DN1600 | kpl | 1 |  | 0 | R-položka |  | základní |  | 0 | 0 | 0 | 0 | 0 | 4 | K | 1 | ROZPOCET | 0 | 0 | 0 | 0 | 0 | 1 | 0 | 4 | 1548461262
| P |  | Poznámka k položce: Poznámka k položce: Vřetenové šoupátko s ručním pohonem DN1600 Umístěno ve spojné komoře BD ACK • Plnoprůtočné čtyřstranně těsnicí vřetenové šoupátko s nestoupajícím vřetenem. • Kruhový profil, stavidlo bude kotveno do kanálu s kynetou. • Osa otvoru pod korunou nádrže cca 3320 mm • Součástí dodávky je i prodloužené ovládání ke koruně nádrže. • Robustní svařovaná rámová konstrukce z korozivzdorné oceli pro montáž na kolmou betonovou stěnu. • Nízké ovládací momenty. • Vysoká míra těsnosti při malém opotřebení těsnění. • S integrovaným proﬁlovaným těsněním desky. • Těsnění mezi zdí a šoupátkem je součástí rámu. • Se systémem mechanických zámků mezi deskou a horní příčkou rámu, který zabraňuje prohnutí desky při působení tlaku. • Materiál: rám, deska – korozivzdorná ocel 1.4301 (17 % Cr) Vřeteno – korozivzdorná ocel 1.4057 17 % Cr Vřetenová matice – bronz odolný odpadní vodě Těsnění – pryž EPDM odolná odpadní vodě • Ovládání – přenosným elektrickým ovladačem • Díly z korozivzdorné oceli jsou mořeny a pasivovány • Zkoušeno vodou dle DIN 19569 část 4, dovolená netěsnost: 1 % při působení proudu vody proti stěně 3 % při působení proudu vody směrem od stěny • Vybaveno převodovkou • Snímač koncových poloh s přenosem do ŘS | [14 empty] | P | 1
13 | K | 01VGM03.04 | Vřetenové šoupátko s ručním pohonem DN1200 | kpl | 1 |  | 0 | R-položka |  | základní |  | 0 | 0 | 0 | 0 | 0 | 4 | K | 1 | ROZPOCET | 0 | 0 | 0 | 0 | 0 | 1 | 0 | 4 | 527999984
| P |  | Poznámka k položce: Poznámka k položce: Vřetenové šoupátko s ručním pohonem DN1200 • Plnoprůtočné čtyřstranně těsnicí vřetenové šoupátko s nestoupajícím vřetenem. • Kruhový profil, stavidlo bude kotveno do kanálu s kynetou. • Osa otvoru pod korunou nádrže cca 8670 mm • Součástí dodávky je i prodloužené ovládání ke koruně nádrže. • Robustní svařovaná rámová konstrukce z korozivzdorné oceli pro montáž na kolmou betonovou stěnu. • Nízké ovládací momenty. • Vysoká míra těsnosti při malém opotřebení těsnění. • S integrovaným proﬁlovaným těsněním desky. • Těsnění mezi zdí a šoupátkem je součástí rámu. • Se systémem mechanických zámků mezi deskou a horní příčkou rámu, který zabraňuje prohnutí desky při působení tlaku. • Materiál: rám, deska – korozivzdorná ocel 1.4301 (17 % Cr) Vřeteno – korozivzdorná ocel 1.4057 17 % Cr Vřetenová matice – bronz odolný odpadní vodě Těsnění – pryž EPDM odolná odpadní vodě • Ovládání – přenosným elektrickým ovladačem • Díly z korozivzdorné oceli jsou mořeny a pasivovány • Zkoušeno vodou dle DIN 19569 část 4, dovolená netěsnost: 1 % při působení proudu vody proti stěně 3 % při působení proudu vody směrem od stěny • Snímač koncových poloh s přenosem do ŘS | [14 empty] | P | 1
14 | K | 01VGM03.05 | Vřetenové šoupátko s ručním pohonem DN1000 | kpl | 1 |  | 0 | R-položka |  | základní |  | 0 | 0 | 0 | 0 | 0 | 4 | K | 1 | ROZPOCET | 0 | 0 | 0 | 0 | 0 | 1 | 0 | 4 | -1139975782
| P |  | Poznámka k položce: Poznámka k položce: Vřetenové šoupátko s ručním pohonem DN1000 • Plnoprůtočné čtyřstranně těsnicí vřetenové šoupátko s nestoupajícím vřetenem. • Osa otvoru pod korunou nádrže cca 19330 mm • Součástí dodávky je i prodloužené ovládání ke koruně nádrže. • Robustní svařovaná rámová konstrukce z korozivzdorné oceli pro montáž na kolmou betonovou stěnu. • Nízké ovládací momenty. • Vysoká míra těsnosti při malém opotřebení těsnění. • S integrovaným proﬁlovaným těsněním desky. • Těsnění mezi zdí a šoupátkem je součástí rámu. • Se systémem mechanických zámků mezi deskou a horní příčkou rámu, který zabraňuje prohnutí desky při působení tlaku. • Materiál: rám, deska – korozivzdorná ocel 1.4301 (17 % Cr) Vřeteno – korozivzdorná ocel 1.4057 17 % Cr Vřetenová matice – bronz odolný odpadní vodě Těsnění – pryž EPDM odolná odpadní vodě • Ovládání – přenosným elektrickým ovladačem • Díly z korozivzdorné oceli jsou mořeny a pasivovány • Zkoušeno vodou dle DIN 19569 část 4, dovolená netěsnost: 1 % při působení proudu vody proti stěně 3 % při působení proudu vody směrem od stěny • Snímač koncových poloh s přenosem do ŘS | [14 empty] | P | 1
15 | K | 01VMA01.01-01.02 | Zpětná klapka se šikmým sedlem DN600 | kpl | 2 |  | 0 | R-položka |  | základní |  | 0 | 0 | 0 | 0 | 0 | 4 | K | 1 | ROZPOCET | 0 | 0 | 0 | 0 | 0 | 1 | 0 | 4 | -784578757
| P |  | Poznámka k položce: Poznámka k položce: • Kovotěsnicí klapka dle EN 16767 a EN 1074-3 • S oboustrannými přírubami dle EN 1092-2 • Stavební délka dle EN 558 řada 14 • S dvojitě excentricky uloženým diskem • Žádné pohyblivé části vně klapky • Velmi krátký uzavírací čas a malé rázy díky šikmému sedlu • Nízké tlakové ztráty díky hydrodynamickému tvaru disku • Použitelná i při velmi nízkých rozdílech tlaků • Lapovaný návar sedel s vysokou odolností vůči korozi a opotřebení • Malé prostorové nároky díky krátké stavební délce • Nízké tlakové ztráty díky hydrodynamickému tvaru disku Materiál: • Těleso, disk: tvárná litina EN-GJS-400-15 (GGG-40) • Čepy: korozivzdorná ocel 1.4021 (13% Cr) • Ložiska: bronz • Sedla: korozivzdorná ocel Ni-Cr, lapovaná Povrchová ochrana: • Těžká protikorozní povrchová ochrana dle EN 14901-1+A1 • Litinové díly chráněny epoxidovým povrstvením | [14 empty] | P | 1
16 | K | 01PSS01.01 | Potrubí výtlaku odpadních vod DN900, PN10 | kpl | 1 |  | 0 | R-položka |  | základní |  | 0 | 0 | 0 | 0 | 0 | 4 | K | 1 | ROZPOCET | 0 | 0 | 0 | 0 | 0 | 1 | 0 | 4 | -1080154498
| P |  | Poznámka k položce: Poznámka k položce: Potrubí výtlaku odpadních vod DN900, PN10 • Materiál: nerezová ocel 1.4307 •  508 x 5,6 v délce 0,1 m •  610 x 6 v délce 3,2 m •  914 x 7 v délce 18,6 m • 1 ks – segmentové koleno DN + 100, PN10, DN900, 90° • 1 ks – segmentové koleno DN + 100, PN10, DN900, 45° • 1 ks – příruba DN500, PN10 • 2 ks – příruba DN600, PN10 • 1 ks – centrická redukce DN500 – DN600 • 1 ks – centrická redukce DN600 – DN900 • 1 sada přírubový spoj DN500, PN10 (příruba – příruba čerpadlo) • 1 sada přírubový spoj DN600, PN10 (příruba – zpětná klapka – příruba) Pozn.: Potrubí částečně uloženo v zemi. | [14 empty] | P | 1
17 | K | 01PSS01.02 | Potrubí výtlaku odpadních vod DN900, PN10 | kpl | 1 |  | 0 | R-položka |  | základní |  | 0 | 0 | 0 | 0 | 0 | 4 | K | 1 | ROZPOCET | 0 | 0 | 0 | 0 | 0 | 1 | 0 | 4 | -1033890822
| P |  | Poznámka k položce: Poznámka k položce: Potrubí výtlaku dešťových vod DN900, PN10 • Materiál: nerezová ocel 1.4307 •  508 x 5,6 v délce 0,1 m •  610 x 6 v délce 3,2 m •  914 x 7 v délce 19,9 m • 1 ks – segmentové koleno DN + 100, PN10, DN900, 90° • 1 ks – segmentové koleno DN + 100, PN10, DN900, 45° • 1 ks – T – kus DN900, PN10 • 1 ks – příruba DN500, PN10 • 2 ks – příruba DN600, PN10 • 1 ks – příruba DN900, PN10 • 1 ks – zaslepovací příruba DN900, PN10 • 1 ks – centrická redukce DN500 – DN600 • 1 ks – centrická redukce DN600 – DN900 • 1 sada přírubový spoj DN500, PN10 (příruba – příruba čerpadlo) • 1 sada přírubový spoj DN600, PN10 (příruba – zpětná klapka – příruba) • 1 sada přírubový spoj DN900, PN10 (příruba – zaslepovací příruba) Pozn.: Potrubí částečně uloženo v zemi. | [14 empty] | P | 1
18 | K | 01PSS02 | Potrubí napojení na VZT DN250, PN10 | kpl | 1 |  | 0 | R-položka |  | základní |  | 0 | 0 | 0 | 0 | 0 | 4 | K | 1 | ROZPOCET | 0 | 0 | 0 | 0 | 0 | 1 | 0 | 4 | -933511091
| P |  | Poznámka k položce: Poznámka k položce: Potrubí napojení na VZT DN250, PN10 • Materiál: nerezová ocel 1.4571 •  254 x 2 v délce 5 m • 3 ks koleno 90°, DN250, PN10, R = 1,5 x DN • 1 ks – točivá příruba DN250, PN10 • 1 ks – lemový nákružek • 1 sada přírubový spoj DN250, PN10 (příruba – příruba VZT) • 1 kpl – uložení potrubí D250, PN10 Sestává se z: Třmen DN250, Profilová ocel, Kotevní plech Spojovací a kotevní materiál – nerez 1.4307 • 1 kpl – napojení na potrubí stavby – přechodový svár potrubí DN250 x DN250 Součástí dodávky jsou: Potrubí, tvarovky, ruční armatury, zpětné klapky, příruby, přírubové spoje, spojovací a těsnící materiál, pomocné a nosné konstrukce, místní měřící přístroje a jiná nespecifikovaná zařízení, materiál: 1.4307. Včetně všech ostatních a nespecifikovaných nutných náležitostí pro správnou funkci, jako je vypouštění, odvzdušnění, proplach, montážní přírubové a jiné spoje, atd. | [14 empty] | P | 1
19 | K | 01PSS03.01 | Potrubí – chránička měření hladiny v nádrži odpadní vody | kpl | 1 |  | 0 | R-položka |  | základní |  | 0 | 0 | 0 | 0 | 0 | 4 | K | 1 | ROZPOCET | 0 | 0 | 0 | 0 | 0 | 1 | 0 | 4 | 318765868
| P |  | Poznámka k položce: Poznámka k položce: Potrubí – chránička měření hladiny v nádrži odpadní vody • Materiál: nerezová ocel 1.4571 •  168 x 3 v délce 20,3 m Součástí dodávky jsou: Potrubí, tvarovky, ruční armatury, zpětné klapky, příruby, přírubové spoje, spojovací a těsnící materiál, pomocné a nosné konstrukce, místní měřící přístroje a jiná nespecifikovaná zařízení, materiál: 1.4307. Včetně všech ostatních a nespecifikovaných nutných náležitostí pro správnou funkci, jako je vypouštění, odvzdušnění, proplach, montážní přírubové a jiné spoje, atd. | [14 empty] | P | 1
20 | K | 01PSS03.02 | Potrubí – chránička měření hladiny v nádrži dešťové vody | kpl | 1 |  | 0 | R-položka |  | základní |  | 0 | 0 | 0 | 0 | 0 | 4 | K | 1 | ROZPOCET | 0 | 0 | 0 | 0 | 0 | 1 | 0 | 4 | -624466110
| P |  | Poznámka k položce: Poznámka k položce: Potrubí – chránička měření hladiny v nádrži dešťové vody • Materiál: nerezová ocel 1.4571 •  168 x 3 v délce 20,3 m Součástí dodávky jsou: Potrubí, tvarovky, ruční armatury, zpětné klapky, příruby, přírubové spoje, spojovací a těsnící materiál, pomocné a nosné konstrukce, místní měřící přístroje a jiná nespecifikovaná zařízení, materiál: 1.4307. Včetně všech ostatních a nespecifikovaných nutných náležitostí pro správnou funkci, jako je vypouštění, odvzdušnění, proplach, montážní přírubové a jiné spoje, atd. | [14 empty] | P | 1

## PS 02 - ČS BD - elektrote...
{eb8a3097-18d6-4562-aa10-45fffbe0618b}
2
| KRYCÍ LIST SOUPISU PRACÍ | [7 empty] | v --- níže se nacházejí doplnkové a pomocné údaje k sestavám --- v | [8 empty] | False
Stavba:
ÚČOV nát. lab. LB - Čerpací stanice ČS BD
Objekt:
PS - Provozní soubory
Soupis:
PS 02 - ČS BD - elektrotechnologická část
| KSO: |  |  |  |  | CC-CZ:
| Místo: |  | Praha 6, k.ú. Bubeneč |  |  | Datum: | 4. 2. 2025
| CZ-CPV: |  | 51111000-3 |  |  | CZ-CPA: | 43.21.10
| Zadavatel: |  |  |  |  | IČ:
|  | Hlavní město Praha |  |  |  | DIČ:
| Účastník: |  |  |  |  | IČ: | Vyplň údaj
|  | Vyplň údaj |  |  |  | DIČ: | Vyplň údaj
| Projektant: |  |  |  |  | IČ:
|  | SWECO Hydroprojekt a.s. |  |  |  | DIČ:
| Zpracovatel: |  |  |  |  | IČ:
|  | SWECO Hydroprojekt a.s. |  |  |  | DIČ:
Poznámka:
Soupis prací je sestaven s využitím Cenové soustavy ÚRS. Položky, které pochází z této cenové soustavy, jsou ve sloupci 'Cenová soustava' označeny popisem 'CS ÚRS' a úrovní příslušného kalendářního pololetí. Veškeré další informace vymezující popis a podmínky použití těchto položek z Cenové soustavy, které nejsou uvedeny přímo v soupisu prací, jsou neomezeně dálkově k dispozici na webu podminky.urs.cz.
| Cena bez DPH | [5 empty] | 0
|  |  | Základ daně |  |  | Sazba daně | Výše daně
| DPH | základní | 0 |  |  | 21% | 0
|  | snížená | 0 |  |  | 12% | 0
|  | zákl. přenesená | 0 |  |  | 21% | 0
|  | sníž. přenesená | 0 |  |  | 12% | 0
|  | nulová | 0 |  |  | 0% | 0
| Cena s DPH |  |  | v | CZK |  | 0
REKAPITULACE ČLENĚNÍ SOUPISU PRACÍ
Stavba:
ÚČOV nát. lab. LB - Čerpací stanice ČS BD
Objekt:
PS - Provozní soubory
Soupis:
PS 02 - ČS BD - elektrotechnologická část
Místo: |  |  | Praha 6, k.ú. Bubeneč |  |  | Datum: | 4. 2. 2025
Zadavatel: |  |  | Hlavní město Praha |  |  | Projektant: | SWECO Hydroprojekt a.s.
Účastník: |  |  | Vyplň údaj |  |  | Zpracovatel: | SWECO Hydroprojekt a.s.
Kód dílu - Popis | [6 empty] | Cena celkem [CZK]
Náklady stavby celkem | [6 empty] | 0 | [11 empty] | -1
| HSV - Práce a dodávky HSV | [5 empty] | 0
| 6 - Úpravy povrchů, podlahy a osazování výplní | [5 empty] | 0
| PSV - Práce a dodávky PSV | [5 empty] | 0
| 741 - Elektroinstalace - silnoproud | [5 empty] | 0
| 742 - Elektroinstalace - slaboproud | [5 empty] | 0
| M - Práce a dodávky M | [5 empty] | 0
| 21-M - Elektromontáže | [5 empty] | 0
| 22-M - Montáže technologických zařízení pro dopravní stavby | [5 empty] | 0
SOUPIS PRACÍ
Stavba:
ÚČOV nát. lab. LB - Čerpací stanice ČS BD
Objekt:
PS - Provozní soubory
Soupis:
PS 02 - ČS BD - elektrotechnologická část
Místo: |  |  | Praha 6, k.ú. Bubeneč |  |  | Datum: | 4. 2. 2025
Zadavatel: |  |  | Hlavní město Praha |  |  | Projektant: | SWECO Hydroprojekt a.s.
Účastník: |  |  | Vyplň údaj |  |  | Zpracovatel: | SWECO Hydroprojekt a.s.
PČ | Typ | Kód | Popis | MJ | Množství | J.cena [CZK] | Cena celkem [CZK] | Cenová soustava |  | DPH | J. Nh [h] | Nh celkem [h] | J. hmotnost [t] | Hmotnost celkem [t] | J. suť [t] | Suť Celkem [t]
Náklady soupisu celkem | [6 empty] | 0 |  |  |  |  | 0 |  | 10.5014 |  | 0 |  | D | -1 | [10 empty] | 0
| D | HSV | Práce a dodávky HSV |  |  |  | 0 |  |  |  |  | 0 |  | 0.0028 |  | 0 | 1 | D | 0 |  |  |  | ROZPOCET | [6 empty] | 0
| D | 6 | Úpravy povrchů, podlahy a osazování výplní |  |  |  | 0 |  |  |  |  | 0 |  | 0.0028 |  | 0 | 1 | D | 1 |  |  |  | ROZPOCET | [6 empty] | 0
1 | K | 628613611 | Žárové zinkování ponorem dílů ocelových konstrukcí mostů hmotnosti dílců do 100 kg | kg | 20 |  | 0 | CS ÚRS 2023 02 |  | základní |  | 0 | 0.00014 | 0.0028 | 0 | 0 | 4 | K | 2 |  |  |  | ROZPOCET | 0 | 0 | 0 | 0 | 0 | 1 | 0 | 4 | -336278759
| Online PSC |  | https://podminky.urs.cz/item/CS_URS_2023_02/628613611 | [14 empty] | Online PSC | 2
| VV |  | "11-9242-0203 - TDW - ÚČOV nátokový labyrint levý břeh | [14 empty] | VV | 2 | 1 | True | 0 | ROZPOCET
| VV |  | "PS 02 - ČS BD - elektrotechnologická část | [14 empty] | VV | 2 | 1 | True | 0 | ROZPOCET
| VV |  | "D.2.2.2 - Technická zpráva a specifikace | [14 empty] | VV | 2 | 1 | True | 0 | ROZPOCET
| VV |  | "D.2.2.3 - Technologické schéma | [14 empty] | VV | 2 | 1 | True | 0 | ROZPOCET
| VV |  | "D.2.3.4 - Schéma zapojení 22kV, 0,4kV a 110VDC | [14 empty] | VV | 2 | 1 | True | 0 | ROZPOCET
| VV |  | "D.2.3.5 - Schéma zapojení 111RM1 | [14 empty] | VV | 2 | 1 | True | 0 | ROZPOCET
| VV |  | "D.2.3.10 - Situace - kabelová trasa SO03 | [14 empty] | VV | 2 | 1 | True | 0 | ROZPOCET
| VV |  | "DODÁVKA A MONTÁŽ ELEKTROTECHNOLOGICKÉ ČÁSTI | [14 empty] | VV | 2 | 1 | True | 0 | ROZPOCET
| VV |  | "20,00kg pomocné ocelové konstrukce | [14 empty] | VV | 2 | 1 | True | 0 | ROZPOCET
| VV |  | 20,00 |  | 20 | [12 empty] | VV | 2 | 2 | True | 0 | ROZPOCET
| VV |  | Součet |  | 20 | [12 empty] | VV | 2 | 4 | True | 1 | ROZPOCET
| D | PSV | Práce a dodávky PSV |  |  |  | 0 |  |  |  |  | 0 |  | 5.3961 |  | 0 | 2 | D | 0 |  |  |  | ROZPOCET | [6 empty] | 0
| D | 741 | Elektroinstalace - silnoproud |  |  |  | 0 |  |  |  |  | 0 |  | 4.9743 |  | 0 | 4 | D | 1 |  |  |  | ROZPOCET | [6 empty] | 0
2 | K | 741110301 | Montáž trubek ochranných s nasunutím nebo našroubováním do krabic plastových tuhých, uložených pevně, vnitřní Ø do 40 mm | m | 100 |  | 0 | CS ÚRS 2023 02 |  | základní |  | 0 | 0 | 0 | 0 | 0 | 16 | K | 2 |  |  |  | ROZPOCET | 0 | 0 | 0 | 0 | 0 | 1 | 0 | 16 | 1946362279
| Online PSC |  | https://podminky.urs.cz/item/CS_URS_2023_02/741110301 | [14 empty] | Online PSC | 2
| VV |  | "11-9242-0203 - TDW - ÚČOV nátokový labyrint levý břeh | [14 empty] | VV | 2 | 1 | True | 0 | ROZPOCET
| VV |  | "PS 02 - ČS BD - elektrotechnologická část | [14 empty] | VV | 2 | 1 | True | 0 | ROZPOCET
| VV |  | "D.2.2.2 - Technická zpráva a specifikace | [14 empty] | VV | 2 | 1 | True | 0 | ROZPOCET
| VV |  | "D.2.2.3 - Technologické schéma | [14 empty] | VV | 2 | 1 | True | 0 | ROZPOCET
| VV |  | "D.2.3.4 - Schéma zapojení 22kV, 0,4kV a 110VDC | [14 empty] | VV | 2 | 1 | True | 0 | ROZPOCET
| VV |  | "D.2.3.5 - Schéma zapojení 111RM1 | [14 empty] | VV | 2 | 1 | True | 0 | ROZPOCET
| VV |  | "D.2.3.10 - Situace - kabelová trasa SO03 | [14 empty] | VV | 2 | 1 | True | 0 | ROZPOCET
| VV |  | "MONTÁŽ ELEKTROTECHNOLOGICKÉ ČÁSTI | [14 empty] | VV | 2 | 1 | True | 0 | ROZPOCET
| VV |  | "Nosné a ochr. konstrukce kabelových tras pro podružné kabelové trasy | [14 empty] | VV | 2 | 1 | True | 0 | ROZPOCET
| VV |  | "100,00m plastová elektroinstalační trubka do O 32mm, šedá, | [14 empty] | VV | 2 | 1 | True | 0 | ROZPOCET
| VV |  | "včetně kolen, příchytek a upevňovacího materiálu | [14 empty] | VV | 2 | 1 | True | 0 | ROZPOCET
| VV |  | 100,00 |  | 100 | [12 empty] | VV | 2 | 2 | True | 0 | ROZPOCET
| VV |  | Součet |  | 100 | [12 empty] | VV | 2 | 4 | True | 1 | ROZPOCET
3 | M | 34571094 | trubka elektroinstalační tuhá z PVC D 28,6/32 mm, délka 3m | M | 105 |  | 0 | CS ÚRS 2023 02 |  | základní |  | 0 | 0.00018 | 0.0189 | 0 | 0 | 32 | M | 2 |  |  |  | ROZPOCET | 0 | 0 | 0 | 0 | 0 | 1 | 0 | 16 | 785644069
| VV |  | "11-9242-0203 - TDW - ÚČOV nátokový labyrint levý břeh | [14 empty] | VV | 2 | 1 | True | 0 | ROZPOCET
| VV |  | "PS 02 - ČS BD - elektrotechnologická část | [14 empty] | VV | 2 | 1 | True | 0 | ROZPOCET
| VV |  | "D.2.2.2 - Technická zpráva a specifikace | [14 empty] | VV | 2 | 1 | True | 0 | ROZPOCET
| VV |  | "D.2.2.3 - Technologické schéma | [14 empty] | VV | 2 | 1 | True | 0 | ROZPOCET
| VV |  | "D.2.3.4 - Schéma zapojení 22kV, 0,4kV a 110VDC | [14 empty] | VV | 2 | 1 | True | 0 | ROZPOCET
| VV |  | "D.2.3.5 - Schéma zapojení 111RM1 | [14 empty] | VV | 2 | 1 | True | 0 | ROZPOCET
| VV |  | "D.2.3.10 - Situace - kabelová trasa SO03 | [14 empty] | VV | 2 | 1 | True | 0 | ROZPOCET
| VV |  | "DODÁVKA ELEKTROTECHNOLOGICKÉ ČÁSTI | [14 empty] | VV | 2 | 1 | True | 0 | ROZPOCET
| VV |  | "Nosné a ochr. konstrukce kabelových tras pro podružné kabelové trasy | [14 empty] | VV | 2 | 1 | True | 0 | ROZPOCET
| VV |  | "100,00m plastová elektroinstalační trubka do O 32mm, šedá, | [14 empty] | VV | 2 | 1 | True | 0 | ROZPOCET
| VV |  | "včetně kolen, příchytek a upevňovacího materiálu | [14 empty] | VV | 2 | 1 | True | 0 | ROZPOCET
| VV |  | 100,00 |  | 100 | [12 empty] | VV | 2 | 2 | True | 0 | ROZPOCET
| VV |  | Součet |  | 100 | [12 empty] | VV | 2 | 4 | True | 0 | ROZPOCET
| VV |  | 100*1,05 "Přepočtené koeficientem množství |  | 105 | [12 empty] | VV | 2 | 2 | True | 1 | ROZPOCET
4 | K | 741112301 | Montáž krabic pancéřových bez napojení na trubky a lišty a demontáže a montáže víčka rozvodek se zapojením vodičů na svorkovnici plastových čtyřhranných, vel. 117x117 mm | kus | 3 |  | 0 | CS ÚRS 2023 02 |  | základní |  | 0 | 0 | 0 | 0 | 0 | 16 | K | 2 |  |  |  | ROZPOCET | 0 | 0 | 0 | 0 | 0 | 1 | 0 | 16 | 1799805470
| Online PSC |  | https://podminky.urs.cz/item/CS_URS_2023_02/741112301 | [14 empty] | Online PSC | 2
| VV |  | "11-9242-0203 - TDW - ÚČOV nátokový labyrint levý břeh | [14 empty] | VV | 2 | 1 | True | 0 | ROZPOCET
| VV |  | "PS 02 - ČS BD - elektrotechnologická část | [14 empty] | VV | 2 | 1 | True | 0 | ROZPOCET
| VV |  | "D.2.2.2 - Technická zpráva a specifikace | [14 empty] | VV | 2 | 1 | True | 0 | ROZPOCET
| VV |  | "D.2.2.3 - Technologické schéma | [14 empty] | VV | 2 | 1 | True | 0 | ROZPOCET
| VV |  | "D.2.3.4 - Schéma zapojení 22kV, 0,4kV a 110VDC | [14 empty] | VV | 2 | 1 | True | 0 | ROZPOCET
| VV |  | "D.2.3.5 - Schéma zapojení 111RM1 | [14 empty] | VV | 2 | 1 | True | 0 | ROZPOCET
| VV |  | "D.2.3.10 - Situace - kabelová trasa SO03 | [14 empty] | VV | 2 | 1 | True | 0 | ROZPOCET
| VV |  | "MONTÁŽ ELEKTROTECHNOLOGICKÉ ČÁSTI | [14 empty] | VV | 2 | 1 | True | 0 | ROZPOCET
| VV |  | "3x přechodové svorkovnicové kabelové skříně včetně montáže a příslušenství | [14 empty] | VV | 2 | 1 | True | 0 | ROZPOCET
| VV |  | 3,00 |  | 3 | [12 empty] | VV | 2 | 2 | True | 0 | ROZPOCET
| VV |  | Součet |  | 3 | [12 empty] | VV | 2 | 4 | True | 1 | ROZPOCET
5 | M | 34571483R | krabice v uzavřeném provedení PVC s krytím IP 54 čtvercová 120x120mm | kus | 3 |  | 0 | CS ÚRS 2023 02 |  | základní |  | 0 | 0.0009 | 0.0027 | 0 | 0 | 32 | M | 2 |  |  |  | ROZPOCET | 0 | 0 | 0 | 0 | 0 | 1 | 0 | 16 | 911812596
| VV |  | "11-9242-0203 - TDW - ÚČOV nátokový labyrint levý břeh | [14 empty] | VV | 2 | 1 | True | 0 | ROZPOCET
| VV |  | "PS 02 - ČS BD - elektrotechnologická část | [14 empty] | VV | 2 | 1 | True | 0 | ROZPOCET
| VV |  | "D.2.2.2 - Technická zpráva a specifikace | [14 empty] | VV | 2 | 1 | True | 0 | ROZPOCET
| VV |  | "D.2.2.3 - Technologické schéma | [14 empty] | VV | 2 | 1 | True | 0 | ROZPOCET
| VV |  | "D.2.3.4 - Schéma zapojení 22kV, 0,4kV a 110VDC | [14 empty] | VV | 2 | 1 | True | 0 | ROZPOCET
| VV |  | "D.2.3.5 - Schéma zapojení 111RM1 | [14 empty] | VV | 2 | 1 | True | 0 | ROZPOCET
| VV |  | "D.2.3.10 - Situace - kabelová trasa SO03 | [14 empty] | VV | 2 | 1 | True | 0 | ROZPOCET
| VV |  | "DODÁVKA ELEKTROTECHNOLOGICKÉ ČÁSTI | [14 empty] | VV | 2 | 1 | True | 0 | ROZPOCET
| VV |  | "3x přechodové svorkovnicové kabelové skříně včetně montáže a příslušenství | [14 empty] | VV | 2 | 1 | True | 0 | ROZPOCET
| VV |  | 3,00 |  | 3 | [12 empty] | VV | 2 | 2 | True | 0 | ROZPOCET
| VV |  | Součet |  | 3 | [12 empty] | VV | 2 | 4 | True | 1 | ROZPOCET
6 | K | 741122601 | Montáž kabelů měděných bez ukončení uložených pevně plných kulatých nebo bezhalogenových (CYKY) počtu a průřezu žil 2x1,5 až 6 mm2 | M | 25 |  | 0 | CS ÚRS 2023 02 |  | základní |  | 0 | 0 | 0 | 0 | 0 | 16 | K | 2 |  |  |  | ROZPOCET | 0 | 0 | 0 | 0 | 0 | 1 | 0 | 16 | -100740958
| Online PSC |  | https://podminky.urs.cz/item/CS_URS_2023_02/741122601 | [14 empty] | Online PSC | 2
| VV |  | "11-9242-0203 - TDW - ÚČOV nátokový labyrint levý břeh | [14 empty] | VV | 2 | 1 | True | 0 | ROZPOCET
| VV |  | "PS 02 - ČS BD - elektrotechnologická část | [14 empty] | VV | 2 | 1 | True | 0 | ROZPOCET
| VV |  | "D.2.2.2 - Technická zpráva a specifikace | [14 empty] | VV | 2 | 1 | True | 0 | ROZPOCET
| VV |  | "D.2.2.3 - Technologické schéma | [14 empty] | VV | 2 | 1 | True | 0 | ROZPOCET
| VV |  | "D.2.3.4 - Schéma zapojení 22kV, 0,4kV a 110VDC | [14 empty] | VV | 2 | 1 | True | 0 | ROZPOCET
| VV |  | "D.2.3.5 - Schéma zapojení 111RM1 | [14 empty] | VV | 2 | 1 | True | 0 | ROZPOCET
| VV |  | "D.2.3.10 - Situace - kabelová trasa SO03 | [14 empty] | VV | 2 | 1 | True | 0 | ROZPOCET
| VV |  | "MONTÁŽ ELEKTROTECHNOLOGICKÉ ČÁSTI | [14 empty] | VV | 2 | 1 | True | 0 | ROZPOCET
| VV |  | "25,00m napájecí kabel Cu 2 x 1,5mm2 | [14 empty] | VV | 2 | 1 | True | 0 | ROZPOCET
| VV |  | "včetně ukončení a zapojení na svorkách, pevné uložení Total stop | [14 empty] | VV | 2 | 1 | True | 0 | ROZPOCET
| VV |  | 25,00 |  | 25 | [12 empty] | VV | 2 | 2 | True | 0 | ROZPOCET
| VV |  | Součet |  | 25 | [12 empty] | VV | 2 | 4 | True | 1 | ROZPOCET
7 | M | 34111005 | kabel silový s Cu jádrem 1kV 2x1,5mm2 | M | 28.75 |  | 0 | CS ÚRS 2023 02 |  | základní |  | 0 | 0.0001 | 0.002875 | 0 | 0 | 32 | M | 2 |  |  |  | ROZPOCET | 0 | 0 | 0 | 0 | 0 | 1 | 0 | 16 | -836648761
| VV |  | "11-9242-0203 - TDW - ÚČOV nátokový labyrint levý břeh | [14 empty] | VV | 2 | 1 | True | 0 | ROZPOCET
| VV |  | "PS 02 - ČS BD - elektrotechnologická část | [14 empty] | VV | 2 | 1 | True | 0 | ROZPOCET
| VV |  | "D.2.2.2 - Technická zpráva a specifikace | [14 empty] | VV | 2 | 1 | True | 0 | ROZPOCET
| VV |  | "D.2.2.3 - Technologické schéma | [14 empty] | VV | 2 | 1 | True | 0 | ROZPOCET
| VV |  | "D.2.3.4 - Schéma zapojení 22kV, 0,4kV a 110VDC | [14 empty] | VV | 2 | 1 | True | 0 | ROZPOCET
| VV |  | "D.2.3.5 - Schéma zapojení 111RM1 | [14 empty] | VV | 2 | 1 | True | 0 | ROZPOCET
| VV |  | "D.2.3.10 - Situace - kabelová trasa SO03 | [14 empty] | VV | 2 | 1 | True | 0 | ROZPOCET
| VV |  | "DODÁVKA ELEKTROTECHNOLOGICKÉ ČÁSTI | [14 empty] | VV | 2 | 1 | True | 0 | ROZPOCET
| VV |  | "25,00m napájecí kabel Cu 2 x 1,5mm2 | [14 empty] | VV | 2 | 1 | True | 0 | ROZPOCET
| VV |  | "včetně ukončení a zapojení na svorkách, pevné uložení Total stop | [14 empty] | VV | 2 | 1 | True | 0 | ROZPOCET
| VV |  | 25,00 |  | 25 | [12 empty] | VV | 2 | 2 | True | 0 | ROZPOCET
| VV |  | Součet |  | 25 | [12 empty] | VV | 2 | 4 | True | 0 | ROZPOCET
| VV |  | 25*1,15 "Přepočtené koeficientem množství |  | 28.75 | [12 empty] | VV | 2 | 2 | True | 1 | ROZPOCET
8 | K | 741122601.1 | Montáž kabelů měděných bez ukončení uložených pevně plných kulatých nebo bezhalogenových (např. CYKY) počtu a průřezu žil 2x1,5 až 6 mm2 | m | 30 |  | 0 | CS ÚRS 2023 02 |  | základní |  | 0 | 0 | 0 | 0 | 0 | 16 | K | 2 |  |  |  | ROZPOCET | 0 | 0 | 0 | 0 | 0 | 1 | 0 | 16 | 1062041777
| Online PSC |  | https://podminky.urs.cz/item/CS_URS_2023_02/741122601.1 | [14 empty] | Online PSC | 2
| VV |  | "11-9242-0203 - TDW - ÚČOV nátokový labyrint levý břeh | [14 empty] | VV | 2 | 1 | True | 0 | ROZPOCET
| VV |  | "PS 02 - ČS BD - elektrotechnologická část | [14 empty] | VV | 2 | 1 | True | 0 | ROZPOCET
| VV |  | "D.2.2.2 - Technická zpráva a specifikace | [14 empty] | VV | 2 | 1 | True | 0 | ROZPOCET
| VV |  | "D.2.2.3 - Technologické schéma | [14 empty] | VV | 2 | 1 | True | 0 | ROZPOCET
| VV |  | "D.2.3.4 - Schéma zapojení 22kV, 0,4kV a 110VDC | [14 empty] | VV | 2 | 1 | True | 0 | ROZPOCET
| VV |  | "D.2.3.5 - Schéma zapojení 111RM1 | [14 empty] | VV | 2 | 1 | True | 0 | ROZPOCET
| VV |  | "D.2.3.10 - Situace - kabelová trasa SO03 | [14 empty] | VV | 2 | 1 | True | 0 | ROZPOCET
| VV |  | "MONTÁŽ ELEKTROTECHNOLOGICKÉ ČÁSTI | [14 empty] | VV | 2 | 1 | True | 0 | ROZPOCET
| VV |  | "30,00m napájecí kabel Cu 2x 2,5mm2 | [14 empty] | VV | 2 | 1 | True | 0 | ROZPOCET
| VV |  | "včetně ukončení a zapojení na svorkách, pro RC1 | [14 empty] | VV | 2 | 1 | True | 0 | ROZPOCET
| VV |  | 30,00 |  | 30 | [12 empty] | VV | 2 | 2 | True | 0 | ROZPOCET
| VV |  | Součet |  | 30 | [12 empty] | VV | 2 | 4 | True | 1 | ROZPOCET
9 | M | 34111006 | kabel silový s Cu jádrem 1kV 2x2,5mm2 | M | 34.5 |  | 0 | CS ÚRS 2023 02 |  | základní |  | 0 | 0.00014 | 0.00483 | 0 | 0 | 32 | M | 2 |  |  |  | ROZPOCET | 0 | 0 | 0 | 0 | 0 | 1 | 0 | 16 | -1452243779
| VV |  | "11-9242-0203 - TDW - ÚČOV nátokový labyrint levý břeh | [14 empty] | VV | 2 | 1 | True | 0 | ROZPOCET
| VV |  | "PS 02 - ČS BD - elektrotechnologická část | [14 empty] | VV | 2 | 1 | True | 0 | ROZPOCET
| VV |  | "D.2.2.2 - Technická zpráva a specifikace | [14 empty] | VV | 2 | 1 | True | 0 | ROZPOCET
| VV |  | "D.2.2.3 - Technologické schéma | [14 empty] | VV | 2 | 1 | True | 0 | ROZPOCET
| VV |  | "D.2.3.4 - Schéma zapojení 22kV, 0,4kV a 110VDC | [14 empty] | VV | 2 | 1 | True | 0 | ROZPOCET
| VV |  | "D.2.3.5 - Schéma zapojení 111RM1 | [14 empty] | VV | 2 | 1 | True | 0 | ROZPOCET
| VV |  | "D.2.3.10 - Situace - kabelová trasa SO03 | [14 empty] | VV | 2 | 1 | True | 0 | ROZPOCET
| VV |  | "DODÁVKA ELEKTROTECHNOLOGICKÉ ČÁSTI | [14 empty] | VV | 2 | 1 | True | 0 | ROZPOCET
| VV |  | "30,00m napájecí kabel Cu 2x 2,5mm2 | [14 empty] | VV | 2 | 1 | True | 0 | ROZPOCET
| VV |  | "včetně ukončení a zapojení na svorkách, pro RC1 | [14 empty] | VV | 2 | 1 | True | 0 | ROZPOCET
| VV |  | 30,00 |  | 30 | [12 empty] | VV | 2 | 2 | True | 0 | ROZPOCET
| VV |  | Součet |  | 30 | [12 empty] | VV | 2 | 4 | True | 0 | ROZPOCET
| VV |  | 30*1,15 "Přepočtené koeficientem množství |  | 34.5 | [12 empty] | VV | 2 | 2 | True | 1 | ROZPOCET
10 | K | 741122611 | Montáž kabelů měděných bez ukončení uložených pevně plných kulatých nebo bezhalogenových (CYKY) počtu a průřezu žil 3x1,5 až 6 mm2 | M | 180 |  | 0 | CS ÚRS 2023 02 |  | základní |  | 0 | 0 | 0 | 0 | 0 | 16 | K | 2 |  |  |  | ROZPOCET | 0 | 0 | 0 | 0 | 0 | 1 | 0 | 16 | 242210519
| Online PSC |  | https://podminky.urs.cz/item/CS_URS_2023_02/741122611 | [14 empty] | Online PSC | 2
| VV |  | "11-9242-0203 - TDW - ÚČOV nátokový labyrint levý břeh | [14 empty] | VV | 2 | 1 | True | 0 | ROZPOCET
| VV |  | "PS 02 - ČS BD - elektrotechnologická část | [14 empty] | VV | 2 | 1 | True | 0 | ROZPOCET
| VV |  | "D.2.2.2 - Technická zpráva a specifikace | [14 empty] | VV | 2 | 1 | True | 0 | ROZPOCET
| VV |  | "D.2.2.3 - Technologické schéma | [14 empty] | VV | 2 | 1 | True | 0 | ROZPOCET
| VV |  | "D.2.3.4 - Schéma zapojení 22kV, 0,4kV a 110VDC | [14 empty] | VV | 2 | 1 | True | 0 | ROZPOCET
| VV |  | "D.2.3.5 - Schéma zapojení 111RM1 | [14 empty] | VV | 2 | 1 | True | 0 | ROZPOCET
| VV |  | "D.2.3.10 - Situace - kabelová trasa SO03 | [14 empty] | VV | 2 | 1 | True | 0 | ROZPOCET
| VV |  | "MONTÁŽ ELEKTROTECHNOLOGICKÉ ČÁSTI | [14 empty] | VV | 2 | 1 | True | 0 | ROZPOCET
| VV |  | "20,00m napájecí kabel Cu 3x 1,5mm2 | [14 empty] | VV | 2 | 1 | True | 0 | ROZPOCET
| VV |  | "včetně ukončení a zapojení na svorkách, pevné uložení pro napájení R111 | [14 empty] | VV | 2 | 1 | True | 0 | ROZPOCET
| VV |  | 20,00 |  | 20 | [12 empty] | VV | 2 | 2 | True | 0 | ROZPOCET
| VV |  | "15,00m napájecí kabel Cu 3x 1,5mm2 | [14 empty] | VV | 2 | 1 | True | 0 | ROZPOCET
| VV |  | "včetně ukončení a zapojení na svorkách, pro mazací lis | [14 empty] | VV | 2 | 1 | True | 0 | ROZPOCET
| VV |  | 15,00 |  | 15 | [12 empty] | VV | 2 | 2 | True | 0 | ROZPOCET
| VV |  | "20,00m napájecí kabel Cu 3x 1,5mm2 | [14 empty] | VV | 2 | 1 | True | 0 | ROZPOCET
| VV |  | "včetně ukončení a zapojení na svorkách, pro mazací lis | [14 empty] | VV | 2 | 1 | True | 0 | ROZPOCET
| VV |  | 20,00 |  | 20 | [12 empty] | VV | 2 | 2 | True | 0 | ROZPOCET
| VV |  | "25,00m napájecí kabel Cu 3x 1,5mm2 | [14 empty] | VV | 2 | 1 | True | 0 | ROZPOCET
| VV |  | "včetně ukončení a zapojení na svorkách, pro mazací lis | [14 empty] | VV | 2 | 1 | True | 0 | ROZPOCET
| VV |  | 25,00 |  | 25 | [12 empty] | VV | 2 | 2 | True | 0 | ROZPOCET
| VV |  | "15,00m napájecí kabel Cu 3x 1,5mm2 | [14 empty] | VV | 2 | 1 | True | 0 | ROZPOCET
| VV |  | "včetně ukončení a zapojení na svorkách, pro mazací lis | [14 empty] | VV | 2 | 1 | True | 0 | ROZPOCET
| VV |  | 15,00 |  | 15 | [12 empty] | VV | 2 | 2 | True | 0 | ROZPOCET
| VV |  | "20,00m napájecí kabel Cu 3x 1,5mm2 | [14 empty] | VV | 2 | 1 | True | 0 | ROZPOCET
| VV |  | "včetně ukončení a zapojení na svorkách, pro mazací lis | [14 empty] | VV | 2 | 1 | True | 0 | ROZPOCET
| VV |  | 20,00 |  | 20 | [12 empty] | VV | 2 | 2 | True | 0 | ROZPOCET
| VV |  | "25,00m napájecí kabel Cu 3x 1,5mm2 | [14 empty] | VV | 2 | 1 | True | 0 | ROZPOCET
| VV |  | "včetně ukončení a zapojení na svorkách, pro mazací lis | [14 empty] | VV | 2 | 1 | True | 0 | ROZPOCET
| VV |  | 25,00 |  | 25 | [12 empty] | VV | 2 | 2 | True | 0 | ROZPOCET
| VV |  | "25,00m napájecí kabel Cu 3x 1,5mm2 | [14 empty] | VV | 2 | 1 | True | 0 | ROZPOCET
| VV |  | "včetně ukončení a zapojení na svorkách, pro kladkostroj | [14 empty] | VV | 2 | 1 | True | 0 | ROZPOCET
| VV |  | 25,00 |  | 25 | [12 empty] | VV | 2 | 2 | True | 0 | ROZPOCET
| VV |  | "15,00m napájecí kabel Cu 3x 1,5mm2 | [14 empty] | VV | 2 | 1 | True | 0 | ROZPOCET
| VV |  | "včetně ukončení a zapojení na svorkách, pro PS05 | [14 empty] | VV | 2 | 1 | True | 0 | ROZPOCET
| VV |  | 15,00 |  | 15 | [12 empty] | VV | 2 | 2 | True | 0 | ROZPOCET
| VV |  | Součet |  | 180 | [12 empty] | VV | 2 | 4 | True | 1 | ROZPOCET
11 | M | 34111030 | kabel silový s Cu jádrem 1kV 3x1,5mm2 | M | 207 |  | 0 | CS ÚRS 2023 02 |  | základní |  | 0 | 0.00012 | 0.02484 | 0 | 0 | 32 | M | 2 |  |  |  | ROZPOCET | 0 | 0 | 0 | 0 | 0 | 1 | 0 | 16 | -1479050016
| VV |  | "11-9242-0203 - TDW - ÚČOV nátokový labyrint levý břeh | [14 empty] | VV | 2 | 1 | True | 0 | ROZPOCET
| VV |  | "PS 02 - ČS BD - elektrotechnologická část | [14 empty] | VV | 2 | 1 | True | 0 | ROZPOCET
| VV |  | "D.2.2.2 - Technická zpráva a specifikace | [14 empty] | VV | 2 | 1 | True | 0 | ROZPOCET
| VV |  | "D.2.2.3 - Technologické schéma | [14 empty] | VV | 2 | 1 | True | 0 | ROZPOCET
| VV |  | "D.2.3.4 - Schéma zapojení 22kV, 0,4kV a 110VDC | [14 empty] | VV | 2 | 1 | True | 0 | ROZPOCET
| VV |  | "D.2.3.5 - Schéma zapojení 111RM1 | [14 empty] | VV | 2 | 1 | True | 0 | ROZPOCET
| VV |  | "D.2.3.10 - Situace - kabelová trasa SO03 | [14 empty] | VV | 2 | 1 | True | 0 | ROZPOCET
| VV |  | "DODÁVKA ELEKTROTECHNOLOGICKÉ ČÁSTI | [14 empty] | VV | 2 | 1 | True | 0 | ROZPOCET
| VV |  | "20,00m napájecí kabel Cu 3x 1,5mm2 | [14 empty] | VV | 2 | 1 | True | 0 | ROZPOCET
| VV |  | "včetně ukončení a zapojení na svorkách, pevné uložení pro napájení R111 | [14 empty] | VV | 2 | 1 | True | 0 | ROZPOCET
| VV |  | 20,00 |  | 20 | [12 empty] | VV | 2 | 2 | True | 0 | ROZPOCET
| VV |  | "15,00m napájecí kabel Cu 3x 1,5mm2 | [14 empty] | VV | 2 | 1 | True | 0 | ROZPOCET
| VV |  | "včetně ukončení a zapojení na svorkách, pro mazací lis | [14 empty] | VV | 2 | 1 | True | 0 | ROZPOCET
| VV |  | 15,00 |  | 15 | [12 empty] | VV | 2 | 2 | True | 0 | ROZPOCET
| VV |  | "20,00m napájecí kabel Cu 3x 1,5mm2 | [14 empty] | VV | 2 | 1 | True | 0 | ROZPOCET
| VV |  | "včetně ukončení a zapojení na svorkách, pro mazací lis | [14 empty] | VV | 2 | 1 | True | 0 | ROZPOCET
| VV |  | 20,00 |  | 20 | [12 empty] | VV | 2 | 2 | True | 0 | ROZPOCET
| VV |  | "25,00m napájecí kabel Cu 3x 1,5mm2 | [14 empty] | VV | 2 | 1 | True | 0 | ROZPOCET
| VV |  | "včetně ukončení a zapojení na svorkách, pro mazací lis | [14 empty] | VV | 2 | 1 | True | 0 | ROZPOCET
| VV |  | 25,00 |  | 25 | [12 empty] | VV | 2 | 2 | True | 0 | ROZPOCET
| VV |  | "15,00m napájecí kabel Cu 3x 1,5mm2 | [14 empty] | VV | 2 | 1 | True | 0 | ROZPOCET
| VV |  | "včetně ukončení a zapojení na svorkách, pro mazací lis | [14 empty] | VV | 2 | 1 | True | 0 | ROZPOCET
| VV |  | 15,00 |  | 15 | [12 empty] | VV | 2 | 2 | True | 0 | ROZPOCET
| VV |  | "20,00m napájecí kabel Cu 3x 1,5mm2 | [14 empty] | VV | 2 | 1 | True | 0 | ROZPOCET
| VV |  | "včetně ukončení a zapojení na svorkách, pro mazací lis | [14 empty] | VV | 2 | 1 | True | 0 | ROZPOCET
| VV |  | 20,00 |  | 20 | [12 empty] | VV | 2 | 2 | True | 0 | ROZPOCET
| VV |  | "25,00m napájecí kabel Cu 3x 1,5mm2 | [14 empty] | VV | 2 | 1 | True | 0 | ROZPOCET
| VV |  | "včetně ukončení a zapojení na svorkách, pro mazací lis | [14 empty] | VV | 2 | 1 | True | 0 | ROZPOCET
| VV |  | 25,00 |  | 25 | [12 empty] | VV | 2 | 2 | True | 0 | ROZPOCET
| VV |  | "25,00m napájecí kabel Cu 3x 1,5mm2 | [14 empty] | VV | 2 | 1 | True | 0 | ROZPOCET
| VV |  | "včetně ukončení a zapojení na svorkách, pro kladkostroj | [14 empty] | VV | 2 | 1 | True | 0 | ROZPOCET
| VV |  | 25,00 |  | 25 | [12 empty] | VV | 2 | 2 | True | 0 | ROZPOCET
| VV |  | "15,00m napájecí kabel Cu 3x 1,5mm2 | [14 empty] | VV | 2 | 1 | True | 0 | ROZPOCET
| VV |  | "včetně ukončení a zapojení na svorkách, pro PS05 | [14 empty] | VV | 2 | 1 | True | 0 | ROZPOCET
| VV |  | 15,00 |  | 15 | [12 empty] | VV | 2 | 2 | True | 0 | ROZPOCET
| VV |  | Součet |  | 180 | [12 empty] | VV | 2 | 4 | True | 0 | ROZPOCET
| VV |  | 180*1,15 "Přepočtené koeficientem množství |  | 207 | [12 empty] | VV | 2 | 2 | True | 1 | ROZPOCET
12 | K | 741122611.2 | Montáž kabelů měděných bez ukončení uložených pevně plných kulatých nebo bezhalogenových (např. CYKY) počtu a průřezu žil 3x1,5 až 6 mm2 | m | 10 |  | 0 | CS ÚRS 2023 02 |  | základní |  | 0 | 0 | 0 | 0 | 0 | 16 | K | 2 |  |  |  | ROZPOCET | 0 | 0 | 0 | 0 | 0 | 1 | 0 | 16 | -488075464
| Online PSC |  | https://podminky.urs.cz/item/CS_URS_2023_02/741122611.2 | [14 empty] | Online PSC | 2
| VV |  | "11-9242-0203 - TDW - ÚČOV nátokový labyrint levý břeh | [14 empty] | VV | 2 | 1 | True | 0 | ROZPOCET
| VV |  | "PS 02 - ČS BD - elektrotechnologická část | [14 empty] | VV | 2 | 1 | True | 0 | ROZPOCET
| VV |  | "D.2.2.2 - Technická zpráva a specifikace | [14 empty] | VV | 2 | 1 | True | 0 | ROZPOCET
| VV |  | "D.2.2.3 - Technologické schéma | [14 empty] | VV | 2 | 1 | True | 0 | ROZPOCET
| VV |  | "D.2.3.4 - Schéma zapojení 22kV, 0,4kV a 110VDC | [14 empty] | VV | 2 | 1 | True | 0 | ROZPOCET
| VV |  | "D.2.3.5 - Schéma zapojení 111RM1 | [14 empty] | VV | 2 | 1 | True | 0 | ROZPOCET
| VV |  | "D.2.3.10 - Situace - kabelová trasa SO03 | [14 empty] | VV | 2 | 1 | True | 0 | ROZPOCET
| VV |  | "MONTÁŽ ELEKTROTECHNOLOGICKÉ ČÁSTI | [14 empty] | VV | 2 | 1 | True | 0 | ROZPOCET
| VV |  | "10,00m napájecí kabel Cu 3x 2,5mm2 | [14 empty] | VV | 2 | 1 | True | 0 | ROZPOCET
| VV |  | "včetně ukončení a zapojení na svorkách, pro R111 | [14 empty] | VV | 2 | 1 | True | 0 | ROZPOCET
| VV |  | 10,00 |  | 10 | [12 empty] | VV | 2 | 2 | True | 0 | ROZPOCET
| VV |  | Součet |  | 10 | [12 empty] | VV | 2 | 4 | True | 1 | ROZPOCET
13 | M | 34111036 | kabel instalační jádro Cu plné izolace PVC plášť PVC 450/750V (CYKY) 3x2,5mm2 | m | 11.5 |  | 0 | CS ÚRS 2023 02 |  | základní |  | 0 | 0.00017 | 0.001955 | 0 | 0 | 32 | M | 2 |  |  |  | ROZPOCET | 0 | 0 | 0 | 0 | 0 | 1 | 0 | 16 | -2129752461
| VV |  | "11-9242-0203 - TDW - ÚČOV nátokový labyrint levý břeh | [14 empty] | VV | 2 | 1 | True | 0 | ROZPOCET
| VV |  | "PS 02 - ČS BD - elektrotechnologická část | [14 empty] | VV | 2 | 1 | True | 0 | ROZPOCET
| VV |  | "D.2.2.2 - Technická zpráva a specifikace | [14 empty] | VV | 2 | 1 | True | 0 | ROZPOCET
| VV |  | "D.2.2.3 - Technologické schéma | [14 empty] | VV | 2 | 1 | True | 0 | ROZPOCET
| VV |  | "D.2.3.4 - Schéma zapojení 22kV, 0,4kV a 110VDC | [14 empty] | VV | 2 | 1 | True | 0 | ROZPOCET
| VV |  | "D.2.3.5 - Schéma zapojení 111RM1 | [14 empty] | VV | 2 | 1 | True | 0 | ROZPOCET
| VV |  | "D.2.3.10 - Situace - kabelová trasa SO03 | [14 empty] | VV | 2 | 1 | True | 0 | ROZPOCET
| VV |  | "DODÁVKA ELEKTROTECHNOLOGICKÉ ČÁSTI | [14 empty] | VV | 2 | 1 | True | 0 | ROZPOCET
| VV |  | "10,00m napájecí kabel Cu 3x 2,5mm2 | [14 empty] | VV | 2 | 1 | True | 0 | ROZPOCET
| VV |  | "včetně ukončení a zapojení na svorkách, pro R111 | [14 empty] | VV | 2 | 1 | True | 0 | ROZPOCET
| VV |  | 10,00 |  | 10 | [12 empty] | VV | 2 | 2 | True | 0 | ROZPOCET
| VV |  | Součet |  | 10 | [12 empty] | VV | 2 | 4 | True | 0 | ROZPOCET
| VV |  | 10*1,15 "Přepočtené koeficientem množství |  | 11.5 | [12 empty] | VV | 2 | 2 | True | 1 | ROZPOCET
14 | K | 741122612R | Montáž kabelů měděných bez ukončení uložených pevně plných kulatých nebo bezhalogenových (např. NYCY) počtu a průřezu žil 3x1,5 až 6 mm2 | m | 60 |  | 0 | R-položka |  | základní |  | 0 | 0 | 0 | 0 | 0 | 16 | K | 2 |  |  |  | ROZPOCET | 0 | 0 | 0 | 0 | 0 | 1 | 0 | 16 | 327301747
| VV |  | "11-9242-0203 - TDW - ÚČOV nátokový labyrint levý břeh | [14 empty] | VV | 2 | 1 | True | 0 | ROZPOCET
| VV |  | "PS 02 - ČS BD - elektrotechnologická část | [14 empty] | VV | 2 | 1 | True | 0 | ROZPOCET
| VV |  | "D.2.2.2 - Technická zpráva a specifikace | [14 empty] | VV | 2 | 1 | True | 0 | ROZPOCET
| VV |  | "D.2.2.3 - Technologické schéma | [14 empty] | VV | 2 | 1 | True | 0 | ROZPOCET
| VV |  | "D.2.3.4 - Schéma zapojení 22kV, 0,4kV a 110VDC | [14 empty] | VV | 2 | 1 | True | 0 | ROZPOCET
| VV |  | "D.2.3.5 - Schéma zapojení 111RM1 | [14 empty] | VV | 2 | 1 | True | 0 | ROZPOCET
| VV |  | "D.2.3.10 - Situace - kabelová trasa SO03 | [14 empty] | VV | 2 | 1 | True | 0 | ROZPOCET
| VV |  | "MONTÁŽ ELEKTROTECHNOLOGICKÉ ČÁSTI | [14 empty] | VV | 2 | 1 | True | 0 | ROZPOCET
| VV |  | "15,00m napájecí kabel NYCY 3x2,5/2,5mm2 | [14 empty] | VV | 2 | 1 | True | 0 | ROZPOCET
| VV |  | "včetně ukončení a zapojení na svorkác od FM k ventilátoru, pro katalytickou jednotku | [14 empty] | VV | 2 | 1 | True | 0 | ROZPOCET
| VV |  | 15,00 |  | 15 | [12 empty] | VV | 2 | 2 | True | 0 | ROZPOCET
| VV |  | "15,00m napájecí kabel NYCY 3x2,5/2,5mm2 | [14 empty] | VV | 2 | 1 | True | 0 | ROZPOCET
| VV |  | "včetně ukončení a zapojení na svorkác od FM k ventilátoru, pro katalytickou jednotku | [14 empty] | VV | 2 | 1 | True | 0 | ROZPOCET
| VV |  | 15,00 |  | 15 | [12 empty] | VV | 2 | 2 | True | 0 | ROZPOCET
| VV |  | "15,00m napájecí kabel NYCY 3x2,5/2,5mm2 | [14 empty] | VV | 2 | 1 | True | 0 | ROZPOCET
| VV |  | "včetně ukončení a zapojení na svorkác od FM k ventilátoru, pro katalytickou jednotku | [14 empty] | VV | 2 | 1 | True | 0 | ROZPOCET
| VV |  | 15,00 |  | 15 | [12 empty] | VV | 2 | 2 | True | 0 | ROZPOCET
| VV |  | "15,00m napájecí kabel NYCY 3x2,5/2,5mm2 | [14 empty] | VV | 2 | 1 | True | 0 | ROZPOCET
| VV |  | "včetně ukončení a zapojení na svorkác od FM k ventilátoru, pro katalytickou jednotku | [14 empty] | VV | 2 | 1 | True | 0 | ROZPOCET
| VV |  | 15,00 |  | 15 | [12 empty] | VV | 2 | 2 | True | 0 | ROZPOCET
| VV |  | Součet |  | 60 | [12 empty] | VV | 2 | 4 | True | 1 | ROZPOCET
15 | M | 34111468 | kabel silový stíněný Cu koncentrickým vodičem s Cu protispirálou jádro Cu izolace PVC plášť PVC 0,6/1kV (NYCY) 3x2,5/2,5mm2 | m | 69 |  | 0 | CS ÚRS 2023 02 |  | základní |  | 0 | 0.00032 | 0.02208 | 0 | 0 | 32 | M | 2 |  |  |  | ROZPOCET | 0 | 0 | 0 | 0 | 0 | 1 | 0 | 16 | -2092393793
| VV |  | "11-9242-0203 - TDW - ÚČOV nátokový labyrint levý břeh | [14 empty] | VV | 2 | 1 | True | 0 | ROZPOCET
| VV |  | "PS 02 - ČS BD - elektrotechnologická část | [14 empty] | VV | 2 | 1 | True | 0 | ROZPOCET
| VV |  | "D.2.2.2 - Technická zpráva a specifikace | [14 empty] | VV | 2 | 1 | True | 0 | ROZPOCET
| VV |  | "D.2.2.3 - Technologické schéma | [14 empty] | VV | 2 | 1 | True | 0 | ROZPOCET
| VV |  | "D.2.3.4 - Schéma zapojení 22kV, 0,4kV a 110VDC | [14 empty] | VV | 2 | 1 | True | 0 | ROZPOCET
| VV |  | "D.2.3.5 - Schéma zapojení 111RM1 | [14 empty] | VV | 2 | 1 | True | 0 | ROZPOCET
| VV |  | "D.2.3.10 - Situace - kabelová trasa SO03 | [14 empty] | VV | 2 | 1 | True | 0 | ROZPOCET
| VV |  | "DODÁVKA ELEKTROTECHNOLOGICKÉ ČÁSTI | [14 empty] | VV | 2 | 1 | True | 0 | ROZPOCET
| VV |  | "15,00m napájecí kabel NYCY 3x2,5/2,5mm2 | [14 empty] | VV | 2 | 1 | True | 0 | ROZPOCET
| VV |  | "včetně ukončení a zapojení na svorkác od FM k ventilátoru, pro katalytickou jednotku | [14 empty] | VV | 2 | 1 | True | 0 | ROZPOCET
| VV |  | 15,00 |  | 15 | [12 empty] | VV | 2 | 2 | True | 0 | ROZPOCET
| VV |  | "15,00m napájecí kabel NYCY 3x2,5/2,5mm2 | [14 empty] | VV | 2 | 1 | True | 0 | ROZPOCET
| VV |  | "včetně ukončení a zapojení na svorkác od FM k ventilátoru, pro katalytickou jednotku | [14 empty] | VV | 2 | 1 | True | 0 | ROZPOCET
| VV |  | 15,00 |  | 15 | [12 empty] | VV | 2 | 2 | True | 0 | ROZPOCET
| VV |  | "15,00m napájecí kabel NYCY 3x2,5/2,5mm2 | [14 empty] | VV | 2 | 1 | True | 0 | ROZPOCET
| VV |  | "včetně ukončení a zapojení na svorkác od FM k ventilátoru, pro katalytickou jednotku | [14 empty] | VV | 2 | 1 | True | 0 | ROZPOCET
| VV |  | 15,00 |  | 15 | [12 empty] | VV | 2 | 2 | True | 0 | ROZPOCET
| VV |  | "15,00m napájecí kabel NYCY 3x2,5/2,5mm2 | [14 empty] | VV | 2 | 1 | True | 0 | ROZPOCET
| VV |  | "včetně ukončení a zapojení na svorkác od FM k ventilátoru, pro katalytickou jednotku | [14 empty] | VV | 2 | 1 | True | 0 | ROZPOCET
| VV |  | 15,00 |  | 15 | [12 empty] | VV | 2 | 2 | True | 0 | ROZPOCET
| VV |  | Součet |  | 60 | [12 empty] | VV | 2 | 4 | True | 0 | ROZPOCET
| VV |  | 60*1,15 "Přepočtené koeficientem množství |  | 69 | [12 empty] | VV | 2 | 2 | True | 1 | ROZPOCET
16 | K | 741122621 | Montáž kabelů měděných bez ukončení uložených pevně plných kulatých nebo bezhalogenových (CYKY) počtu a průřezu žil 4x1,5 až 4 mm2 | M | 56 |  | 0 | CS ÚRS 2023 02 |  | základní |  | 0 | 0 | 0 | 0 | 0 | 16 | K | 2 |  |  |  | ROZPOCET | 0 | 0 | 0 | 0 | 0 | 1 | 0 | 16 | -640391568
| Online PSC |  | https://podminky.urs.cz/item/CS_URS_2023_02/741122621 | [14 empty] | Online PSC | 2
| VV |  | "11-9242-0203 - TDW - ÚČOV nátokový labyrint levý břeh | [14 empty] | VV | 2 | 1 | True | 0 | ROZPOCET
| VV |  | "PS 02 - ČS BD - elektrotechnologická část | [14 empty] | VV | 2 | 1 | True | 0 | ROZPOCET
| VV |  | "D.2.2.2 - Technická zpráva a specifikace | [14 empty] | VV | 2 | 1 | True | 0 | ROZPOCET
| VV |  | "D.2.2.3 - Technologické schéma | [14 empty] | VV | 2 | 1 | True | 0 | ROZPOCET
| VV |  | "D.2.3.4 - Schéma zapojení 22kV, 0,4kV a 110VDC | [14 empty] | VV | 2 | 1 | True | 0 | ROZPOCET
| VV |  | "D.2.3.5 - Schéma zapojení 111RM1 | [14 empty] | VV | 2 | 1 | True | 0 | ROZPOCET
| VV |  | "D.2.3.10 - Situace - kabelová trasa SO03 | [14 empty] | VV | 2 | 1 | True | 0 | ROZPOCET
| VV |  | "MONTÁŽ ELEKTROTECHNOLOGICKÉ ČÁSTI | [14 empty] | VV | 2 | 1 | True | 0 | ROZPOCET
| VV |  | "20,00m napájecí kabel Cu 4x 4mm2 | [14 empty] | VV | 2 | 1 | True | 0 | ROZPOCET
| VV |  | "včetně ukončení a zapojení na svorkách, pro katalytickou jednotku | [14 empty] | VV | 2 | 1 | True | 0 | ROZPOCET
| VV |  | 20,00 |  | 20 | [12 empty] | VV | 2 | 2 | True | 0 | ROZPOCET
| VV |  | "20,00m napájecí kabel Cu 4x 4mm2 | [14 empty] | VV | 2 | 1 | True | 0 | ROZPOCET
| VV |  | "včetně ukončení a zapojení na svorkách, pro katalytickou jednotku | [14 empty] | VV | 2 | 1 | True | 0 | ROZPOCET
| VV |  | 20,00 |  | 20 | [12 empty] | VV | 2 | 2 | True | 0 | ROZPOCET
| VV |  | "16,00m napájecí kabel Cu 4x 4mm2 | [14 empty] | VV | 2 | 1 | True | 0 | ROZPOCET
| VV |  | "včetně ukončení a zapojení na svorkách, pro katalytickou jednotku | [14 empty] | VV | 2 | 1 | True | 0 | ROZPOCET
| VV |  | 16,00 |  | 16 | [12 empty] | VV | 2 | 2 | True | 0 | ROZPOCET
| VV |  | Součet |  | 56 | [12 empty] | VV | 2 | 4 | True | 1 | ROZPOCET
17 | M | 34111068 | kabel silový s Cu jádrem 1kV 4x4mm2 | M | 64.4 |  | 0 | CS ÚRS 2023 02 |  | základní |  | 0 | 0.00029 | 0.018676 | 0 | 0 | 32 | M | 2 |  |  |  | ROZPOCET | 0 | 0 | 0 | 0 | 0 | 1 | 0 | 16 | -2115699264
| VV |  | "11-9242-0203 - TDW - ÚČOV nátokový labyrint levý břeh | [14 empty] | VV | 2 | 1 | True | 0 | ROZPOCET
| VV |  | "PS 02 - ČS BD - elektrotechnologická část | [14 empty] | VV | 2 | 1 | True | 0 | ROZPOCET
| VV |  | "D.2.2.2 - Technická zpráva a specifikace | [14 empty] | VV | 2 | 1 | True | 0 | ROZPOCET
| VV |  | "D.2.2.3 - Technologické schéma | [14 empty] | VV | 2 | 1 | True | 0 | ROZPOCET
| VV |  | "D.2.3.4 - Schéma zapojení 22kV, 0,4kV a 110VDC | [14 empty] | VV | 2 | 1 | True | 0 | ROZPOCET
| VV |  | "D.2.3.5 - Schéma zapojení 111RM1 | [14 empty] | VV | 2 | 1 | True | 0 | ROZPOCET
| VV |  | "D.2.3.10 - Situace - kabelová trasa SO03 | [14 empty] | VV | 2 | 1 | True | 0 | ROZPOCET
| VV |  | "DODÁVKA ELEKTROTECHNOLOGICKÉ ČÁSTI | [14 empty] | VV | 2 | 1 | True | 0 | ROZPOCET
| VV |  | "20,00m napájecí kabel Cu 4x 4mm2 | [14 empty] | VV | 2 | 1 | True | 0 | ROZPOCET
| VV |  | "včetně ukončení a zapojení na svorkách, pro katalytickou jednotku | [14 empty] | VV | 2 | 1 | True | 0 | ROZPOCET
| VV |  | 20,00 |  | 20 | [12 empty] | VV | 2 | 2 | True | 0 | ROZPOCET
| VV |  | "20,00m napájecí kabel Cu 4x 4mm2 | [14 empty] | VV | 2 | 1 | True | 0 | ROZPOCET
| VV |  | "včetně ukončení a zapojení na svorkách, pro katalytickou jednotku | [14 empty] | VV | 2 | 1 | True | 0 | ROZPOCET
| VV |  | 20,00 |  | 20 | [12 empty] | VV | 2 | 2 | True | 0 | ROZPOCET
| VV |  | "16,00m napájecí kabel Cu 4x 4mm2 | [14 empty] | VV | 2 | 1 | True | 0 | ROZPOCET
| VV |  | "včetně ukončení a zapojení na svorkách, pro katalytickou jednotku | [14 empty] | VV | 2 | 1 | True | 0 | ROZPOCET
| VV |  | 16,00 |  | 16 | [12 empty] | VV | 2 | 2 | True | 0 | ROZPOCET
| VV |  | Součet |  | 56 | [12 empty] | VV | 2 | 4 | True | 0 | ROZPOCET
| VV |  | 56*1,15 "Přepočtené koeficientem množství |  | 64.4 | [12 empty] | VV | 2 | 2 | True | 1 | ROZPOCET
18 | K | 741122621.1 | Montáž kabelů měděných bez ukončení uložených pevně plných kulatých nebo bezhalogenových (např. CYKY) počtu a průřezu žil 4x1,5 až 4 mm2 | m | 20 |  | 0 | CS ÚRS 2023 02 |  | základní |  | 0 | 0 | 0 | 0 | 0 | 16 | K | 2 |  |  |  | ROZPOCET | 0 | 0 | 0 | 0 | 0 | 1 | 0 | 16 | -1698177115
| Online PSC |  | https://podminky.urs.cz/item/CS_URS_2023_02/741122621.1 | [14 empty] | Online PSC | 2
| VV |  | "11-9242-0203 - TDW - ÚČOV nátokový labyrint levý břeh | [14 empty] | VV | 2 | 1 | True | 0 | ROZPOCET
| VV |  | "PS 02 - ČS BD - elektrotechnologická část | [14 empty] | VV | 2 | 1 | True | 0 | ROZPOCET
| VV |  | "D.2.2.2 - Technická zpráva a specifikace | [14 empty] | VV | 2 | 1 | True | 0 | ROZPOCET
| VV |  | "D.2.2.3 - Technologické schéma | [14 empty] | VV | 2 | 1 | True | 0 | ROZPOCET
| VV |  | "D.2.3.4 - Schéma zapojení 22kV, 0,4kV a 110VDC | [14 empty] | VV | 2 | 1 | True | 0 | ROZPOCET
| VV |  | "D.2.3.5 - Schéma zapojení 111RM1 | [14 empty] | VV | 2 | 1 | True | 0 | ROZPOCET
| VV |  | "D.2.3.10 - Situace - kabelová trasa SO03 | [14 empty] | VV | 2 | 1 | True | 0 | ROZPOCET
| VV |  | "MONTÁŽ ELEKTROTECHNOLOGICKÉ ČÁSTI | [14 empty] | VV | 2 | 1 | True | 0 | ROZPOCET
| VV |  | "20,00m napájecí kabel Cu 4x 2,5mm2 | [14 empty] | VV | 2 | 1 | True | 0 | ROZPOCET
| VV |  | "včetně ukončení a zapojení na svorkách, pro katalytickou jednotku | [14 empty] | VV | 2 | 1 | True | 0 | ROZPOCET
| VV |  | 20,00 |  | 20 | [12 empty] | VV | 2 | 2 | True | 0 | ROZPOCET
| VV |  | Součet |  | 20 | [12 empty] | VV | 2 | 4 | True | 1 | ROZPOCET
19 | M | 34111064 | kabel silový s Cu jádrem 1kV 4x2,5mm2 | M | 23 |  | 0 | CS ÚRS 2023 02 |  | základní |  | 0 | 0.0002 | 0.0046 | 0 | 0 | 32 | M | 2 |  |  |  | ROZPOCET | 0 | 0 | 0 | 0 | 0 | 1 | 0 | 16 | -1840328664
| VV |  | "11-9242-0203 - TDW - ÚČOV nátokový labyrint levý břeh | [14 empty] | VV | 2 | 1 | True | 0 | ROZPOCET
| VV |  | "PS 02 - ČS BD - elektrotechnologická část | [14 empty] | VV | 2 | 1 | True | 0 | ROZPOCET
| VV |  | "D.2.2.2 - Technická zpráva a specifikace | [14 empty] | VV | 2 | 1 | True | 0 | ROZPOCET
| VV |  | "D.2.2.3 - Technologické schéma | [14 empty] | VV | 2 | 1 | True | 0 | ROZPOCET
| VV |  | "D.2.3.4 - Schéma zapojení 22kV, 0,4kV a 110VDC | [14 empty] | VV | 2 | 1 | True | 0 | ROZPOCET
| VV |  | "D.2.3.5 - Schéma zapojení 111RM1 | [14 empty] | VV | 2 | 1 | True | 0 | ROZPOCET
| VV |  | "D.2.3.10 - Situace - kabelová trasa SO03 | [14 empty] | VV | 2 | 1 | True | 0 | ROZPOCET
| VV |  | "DODÁVKA ELEKTROTECHNOLOGICKÉ ČÁSTI | [14 empty] | VV | 2 | 1 | True | 0 | ROZPOCET
| VV |  | "20,00m napájecí kabel Cu 4x 2,5mm2 | [14 empty] | VV | 2 | 1 | True | 0 | ROZPOCET
| VV |  | "včetně ukončení a zapojení na svorkách, pro katalytickou jednotku | [14 empty] | VV | 2 | 1 | True | 0 | ROZPOCET
| VV |  | 20,00 |  | 20 | [12 empty] | VV | 2 | 2 | True | 0 | ROZPOCET
| VV |  | Součet |  | 20 | [12 empty] | VV | 2 | 4 | True | 0 | ROZPOCET
| VV |  | 20*1,15 "Přepočtené koeficientem množství |  | 23 | [12 empty] | VV | 2 | 2 | True | 1 | ROZPOCET
20 | K | 741122623 | Montáž kabelů měděných bez ukončení uložených pevně plných kulatých nebo bezhalogenových (CYKY) počtu a průřezu žil 4x10 mm2 | M | 20 |  | 0 | CS ÚRS 2023 02 |  | základní |  | 0 | 0 | 0 | 0 | 0 | 16 | K | 2 |  |  |  | ROZPOCET | 0 | 0 | 0 | 0 | 0 | 1 | 0 | 16 | 1207032672
| Online PSC |  | https://podminky.urs.cz/item/CS_URS_2023_02/741122623 | [14 empty] | Online PSC | 2
| VV |  | "11-9242-0203 - TDW - ÚČOV nátokový labyrint levý břeh | [14 empty] | VV | 2 | 1 | True | 0 | ROZPOCET
| VV |  | "PS 02 - ČS BD - elektrotechnologická část | [14 empty] | VV | 2 | 1 | True | 0 | ROZPOCET
| VV |  | "D.2.2.2 - Technická zpráva a specifikace | [14 empty] | VV | 2 | 1 | True | 0 | ROZPOCET
| VV |  | "D.2.2.3 - Technologické schéma | [14 empty] | VV | 2 | 1 | True | 0 | ROZPOCET
| VV |  | "D.2.3.4 - Schéma zapojení 22kV, 0,4kV a 110VDC | [14 empty] | VV | 2 | 1 | True | 0 | ROZPOCET
| VV |  | "D.2.3.5 - Schéma zapojení 111RM1 | [14 empty] | VV | 2 | 1 | True | 0 | ROZPOCET
| VV |  | "D.2.3.10 - Situace - kabelová trasa SO03 | [14 empty] | VV | 2 | 1 | True | 0 | ROZPOCET
| VV |  | "MONTÁŽ ELEKTROTECHNOLOGICKÉ ČÁSTI | [14 empty] | VV | 2 | 1 | True | 0 | ROZPOCET
| VV |  | "20,00m napájecí kabel Cu 4x 10mm2 | [14 empty] | VV | 2 | 1 | True | 0 | ROZPOCET
| VV |  | "včetně ukončení a zapojení na svorkách, pro ohřívač profilu | [14 empty] | VV | 2 | 1 | True | 0 | ROZPOCET
| VV |  | 20,00 |  | 20 | [12 empty] | VV | 2 | 2 | True | 0 | ROZPOCET
| VV |  | Součet |  | 20 | [12 empty] | VV | 2 | 4 | True | 1 | ROZPOCET
21 | M | 34111076 | kabel silový s Cu jádrem 1kV 4x10mm2 | M | 23 |  | 0 | CS ÚRS 2023 02 |  | základní |  | 0 | 0.00064 | 0.01472 | 0 | 0 | 32 | M | 2 |  |  |  | ROZPOCET | 0 | 0 | 0 | 0 | 0 | 1 | 0 | 16 | 681292396
| VV |  | "11-9242-0203 - TDW - ÚČOV nátokový labyrint levý břeh | [14 empty] | VV | 2 | 1 | True | 0 | ROZPOCET
| VV |  | "PS 02 - ČS BD - elektrotechnologická část | [14 empty] | VV | 2 | 1 | True | 0 | ROZPOCET
| VV |  | "D.2.2.2 - Technická zpráva a specifikace | [14 empty] | VV | 2 | 1 | True | 0 | ROZPOCET
| VV |  | "D.2.2.3 - Technologické schéma | [14 empty] | VV | 2 | 1 | True | 0 | ROZPOCET
| VV |  | "D.2.3.4 - Schéma zapojení 22kV, 0,4kV a 110VDC | [14 empty] | VV | 2 | 1 | True | 0 | ROZPOCET
| VV |  | "D.2.3.5 - Schéma zapojení 111RM1 | [14 empty] | VV | 2 | 1 | True | 0 | ROZPOCET
| VV |  | "D.2.3.10 - Situace - kabelová trasa SO03 | [14 empty] | VV | 2 | 1 | True | 0 | ROZPOCET
| VV |  | "DODÁVKA ELEKTROTECHNOLOGICKÉ ČÁSTI | [14 empty] | VV | 2 | 1 | True | 0 | ROZPOCET
| VV |  | "20,00m napájecí kabel Cu 4x 10mm2 | [14 empty] | VV | 2 | 1 | True | 0 | ROZPOCET
| VV |  | "včetně ukončení a zapojení na svorkách, pro ohřívač profilu | [14 empty] | VV | 2 | 1 | True | 0 | ROZPOCET
| VV |  | 20,00 |  | 20 | [12 empty] | VV | 2 | 2 | True | 0 | ROZPOCET
| VV |  | Součet |  | 20 | [12 empty] | VV | 2 | 4 | True | 0 | ROZPOCET
| VV |  | 20*1,15 "Přepočtené koeficientem množství |  | 23 | [12 empty] | VV | 2 | 2 | True | 1 | ROZPOCET
22 | K | 741122641 | Montáž kabelů měděných bez ukončení uložených pevně plných kulatých nebo bezhalogenových (CYKY) počtu a průřezu žil 5x1,5 až 2,5 mm2 | M | 64 |  | 0 | CS ÚRS 2023 02 |  | základní |  | 0 | 0 | 0 | 0 | 0 | 16 | K | 2 |  |  |  | ROZPOCET | 0 | 0 | 0 | 0 | 0 | 1 | 0 | 16 | 1416434239
| Online PSC |  | https://podminky.urs.cz/item/CS_URS_2023_02/741122641 | [14 empty] | Online PSC | 2
| VV |  | "11-9242-0203 - TDW - ÚČOV nátokový labyrint levý břeh | [14 empty] | VV | 2 | 1 | True | 0 | ROZPOCET
| VV |  | "PS 02 - ČS BD - elektrotechnologická část | [14 empty] | VV | 2 | 1 | True | 0 | ROZPOCET
| VV |  | "D.2.2.2 - Technická zpráva a specifikace | [14 empty] | VV | 2 | 1 | True | 0 | ROZPOCET
| VV |  | "D.2.2.3 - Technologické schéma | [14 empty] | VV | 2 | 1 | True | 0 | ROZPOCET
| VV |  | "D.2.3.4 - Schéma zapojení 22kV, 0,4kV a 110VDC | [14 empty] | VV | 2 | 1 | True | 0 | ROZPOCET
| VV |  | "D.2.3.5 - Schéma zapojení 111RM1 | [14 empty] | VV | 2 | 1 | True | 0 | ROZPOCET
| VV |  | "D.2.3.10 - Situace - kabelová trasa SO03 | [14 empty] | VV | 2 | 1 | True | 0 | ROZPOCET
| VV |  | "MONTÁŽ ELEKTROTECHNOLOGICKÉ ČÁSTI | [14 empty] | VV | 2 | 1 | True | 0 | ROZPOCET
| VV |  | "34,00m napájecí kabel Cu 5x 1,5mm2 | [14 empty] | VV | 2 | 1 | True | 0 | ROZPOCET
| VV |  | "včetně ukončení a zapojení na svorkách, pro RE1 | [14 empty] | VV | 2 | 1 | True | 0 | ROZPOCET
| VV |  | 34,00 |  | 34 | [12 empty] | VV | 2 | 2 | True | 0 | ROZPOCET
| VV |  | "10,00m napájecí kabel Cu 5x 2,5mm2 | [14 empty] | VV | 2 | 1 | True | 0 | ROZPOCET
| VV |  | "včetně ukončení a zapojení na svorkách, pro FM ventilátoru katalytické jednotky | [14 empty] | VV | 2 | 1 | True | 0 | ROZPOCET
| VV |  | 10,00 |  | 10 | [12 empty] | VV | 2 | 2 | True | 0 | ROZPOCET
| VV |  | "10,00m napájecí kabel Cu 5x 2,5mm2 | [14 empty] | VV | 2 | 1 | True | 0 | ROZPOCET
| VV |  | "včetně ukončení a zapojení na svorkách, pro FM ventilátoru katalytické jednotky | [14 empty] | VV | 2 | 1 | True | 0 | ROZPOCET
| VV |  | 10,00 |  | 10 | [12 empty] | VV | 2 | 2 | True | 0 | ROZPOCET
| VV |  | "10,00m napájecí kabel Cu 5x 2,5mm2 | [14 empty] | VV | 2 | 1 | True | 0 | ROZPOCET
| VV |  | "včetně ukončení a zapojení na svorkách, pro FM ventilátoru katalytické jednotky | [14 empty] | VV | 2 | 1 | True | 0 | ROZPOCET
| VV |  | 10,00 |  | 10 | [12 empty] | VV | 2 | 2 | True | 0 | ROZPOCET
| VV |  | Součet |  | 64 | [12 empty] | VV | 2 | 4 | True | 1 | ROZPOCET
23 | M | 34111094 | kabel silový s Cu jádrem 1kV 5x2,5mm2 | M | 73.6 |  | 0 | CS ÚRS 2023 02 |  | základní |  | 0 | 0.00025 | 0.0184 | 0 | 0 | 32 | M | 2 |  |  |  | ROZPOCET | 0 | 0 | 0 | 0 | 0 | 1 | 0 | 16 | 81015601
| VV |  | "11-9242-0203 - TDW - ÚČOV nátokový labyrint levý břeh | [14 empty] | VV | 2 | 1 | True | 0 | ROZPOCET
| VV |  | "PS 02 - ČS BD - elektrotechnologická část | [14 empty] | VV | 2 | 1 | True | 0 | ROZPOCET
| VV |  | "D.2.2.2 - Technická zpráva a specifikace | [14 empty] | VV | 2 | 1 | True | 0 | ROZPOCET
| VV |  | "D.2.2.3 - Technologické schéma | [14 empty] | VV | 2 | 1 | True | 0 | ROZPOCET
| VV |  | "D.2.3.4 - Schéma zapojení 22kV, 0,4kV a 110VDC | [14 empty] | VV | 2 | 1 | True | 0 | ROZPOCET
| VV |  | "D.2.3.5 - Schéma zapojení 111RM1 | [14 empty] | VV | 2 | 1 | True | 0 | ROZPOCET
| VV |  | "D.2.3.10 - Situace - kabelová trasa SO03 | [14 empty] | VV | 2 | 1 | True | 0 | ROZPOCET
| VV |  | "DODÁVKA ELEKTROTECHNOLOGICKÉ ČÁSTI | [14 empty] | VV | 2 | 1 | True | 0 | ROZPOCET
| VV |  | "34,00m napájecí kabel Cu 5x 2,5mm2 | [14 empty] | VV | 2 | 1 | True | 0 | ROZPOCET
| VV |  | "včetně ukončení a zapojení na svorkách, pro RE1 | [14 empty] | VV | 2 | 1 | True | 0 | ROZPOCET
| VV |  | 34,00 |  | 34 | [12 empty] | VV | 2 | 2 | True | 0 | ROZPOCET
| VV |  | "10,00m napájecí kabel Cu 5x 2,5mm2 | [14 empty] | VV | 2 | 1 | True | 0 | ROZPOCET
| VV |  | "včetně ukončení a zapojení na svorkách, pro FM ventilátoru katalytické jednotky | [14 empty] | VV | 2 | 1 | True | 0 | ROZPOCET
| VV |  | 10,00 |  | 10 | [12 empty] | VV | 2 | 2 | True | 0 | ROZPOCET
| VV |  | "10,00m napájecí kabel Cu 5x 2,5mm2 | [14 empty] | VV | 2 | 1 | True | 0 | ROZPOCET
| VV |  | "včetně ukončení a zapojení na svorkách, pro FM ventilátoru katalytické jednotky | [14 empty] | VV | 2 | 1 | True | 0 | ROZPOCET
| VV |  | 10,00 |  | 10 | [12 empty] | VV | 2 | 2 | True | 0 | ROZPOCET
| VV |  | "10,00m napájecí kabel Cu 5x 2,5mm2 | [14 empty] | VV | 2 | 1 | True | 0 | ROZPOCET
| VV |  | "včetně ukončení a zapojení na svorkách, pro FM ventilátoru katalytické jednotky | [14 empty] | VV | 2 | 1 | True | 0 | ROZPOCET
| VV |  | 10,00 |  | 10 | [12 empty] | VV | 2 | 2 | True | 0 | ROZPOCET
| VV |  | Součet |  | 64 | [12 empty] | VV | 2 | 4 | True | 0 | ROZPOCET
| VV |  | 64*1,15 "Přepočtené koeficientem množství |  | 73.6 | [12 empty] | VV | 2 | 2 | True | 1 | ROZPOCET
24 | K | 741122643 | Montáž kabelů měděných bez ukončení uložených pevně plných kulatých nebo bezhalogenových (CYKY) počtu a průřezu žil 5x10 mm2 | M | 15 |  | 0 | CS ÚRS 2023 02 |  | základní |  | 0 | 0 | 0 | 0 | 0 | 16 | K | 2 |  |  |  | ROZPOCET | 0 | 0 | 0 | 0 | 0 | 1 | 0 | 16 | -76463846
| Online PSC |  | https://podminky.urs.cz/item/CS_URS_2023_02/741122643 | [14 empty] | Online PSC | 2
| VV |  | "11-9242-0203 - TDW - ÚČOV nátokový labyrint levý břeh | [14 empty] | VV | 2 | 1 | True | 0 | ROZPOCET
| VV |  | "PS 02 - ČS BD - elektrotechnologická část | [14 empty] | VV | 2 | 1 | True | 0 | ROZPOCET
| VV |  | "D.2.2.2 - Technická zpráva a specifikace | [14 empty] | VV | 2 | 1 | True | 0 | ROZPOCET
| VV |  | "D.2.2.3 - Technologické schéma | [14 empty] | VV | 2 | 1 | True | 0 | ROZPOCET
| VV |  | "D.2.3.4 - Schéma zapojení 22kV, 0,4kV a 110VDC | [14 empty] | VV | 2 | 1 | True | 0 | ROZPOCET
| VV |  | "D.2.3.5 - Schéma zapojení 111RM1 | [14 empty] | VV | 2 | 1 | True | 0 | ROZPOCET
| VV |  | "D.2.3.10 - Situace - kabelová trasa SO03 | [14 empty] | VV | 2 | 1 | True | 0 | ROZPOCET
| VV |  | "MONTÁŽ ELEKTROTECHNOLOGICKÉ ČÁSTI | [14 empty] | VV | 2 | 1 | True | 0 | ROZPOCET
| VV |  | "15,00m napájecí kabel Cu 5x 10mm2 | [14 empty] | VV | 2 | 1 | True | 0 | ROZPOCET
| VV |  | "včetně ukončení a zapojení na svorkách, pro zásuvkovou skříň | [14 empty] | VV | 2 | 1 | True | 0 | ROZPOCET
| VV |  | 15,00 |  | 15 | [12 empty] | VV | 2 | 2 | True | 0 | ROZPOCET
| VV |  | Součet |  | 15 | [12 empty] | VV | 2 | 4 | True | 1 | ROZPOCET
25 | M | 34113034 | kabel instalační jádro Cu plné izolace PVC plášť PVC 450/750V (CYKY) 5x10mm2 | m | 17.25 |  | 0 | CS ÚRS 2023 02 |  | základní |  | 0 | 0.00077 | 0.013282 | 0 | 0 | 32 | M | 2 |  |  |  | ROZPOCET | 0 | 0 | 0 | 0 | 0 | 1 | 0 | 16 | 1529642149
| VV |  | "11-9242-0203 - TDW - ÚČOV nátokový labyrint levý břeh | [14 empty] | VV | 2 | 1 | True | 0 | ROZPOCET
| VV |  | "PS 02 - ČS BD - elektrotechnologická část | [14 empty] | VV | 2 | 1 | True | 0 | ROZPOCET
| VV |  | "D.2.2.2 - Technická zpráva a specifikace | [14 empty] | VV | 2 | 1 | True | 0 | ROZPOCET
| VV |  | "D.2.2.3 - Technologické schéma | [14 empty] | VV | 2 | 1 | True | 0 | ROZPOCET
| VV |  | "D.2.3.4 - Schéma zapojení 22kV, 0,4kV a 110VDC | [14 empty] | VV | 2 | 1 | True | 0 | ROZPOCET
| VV |  | "D.2.3.5 - Schéma zapojení 111RM1 | [14 empty] | VV | 2 | 1 | True | 0 | ROZPOCET
| VV |  | "D.2.3.10 - Situace - kabelová trasa SO03 | [14 empty] | VV | 2 | 1 | True | 0 | ROZPOCET
| VV |  | "DODÁVKA ELEKTROTECHNOLOGICKÉ ČÁSTI | [14 empty] | VV | 2 | 1 | True | 0 | ROZPOCET
| VV |  | "15,00m napájecí kabel Cu 5x 10mm2 | [14 empty] | VV | 2 | 1 | True | 0 | ROZPOCET
| VV |  | "včetně ukončení a zapojení na svorkách, pro zásuvkovou skříň | [14 empty] | VV | 2 | 1 | True | 0 | ROZPOCET
| VV |  | 15,00 |  | 15 | [12 empty] | VV | 2 | 2 | True | 0 | ROZPOCET
| VV |  | Součet |  | 15 | [12 empty] | VV | 2 | 4 | True | 0 | ROZPOCET
| VV |  | 15*1,15 "Přepočtené koeficientem množství |  | 17.25 | [12 empty] | VV | 2 | 2 | True | 1 | ROZPOCET
26 | K | 741122651 | Montáž kabelů měděných bez ukončení uložených pevně plných kulatých nebo bezhalogenových (CYKY) počtu a průřezu žil 12x1,5 mm2 | M | 160 |  | 0 | CS ÚRS 2023 02 |  | základní |  | 0 | 0 | 0 | 0 | 0 | 16 | K | 2 |  |  |  | ROZPOCET | 0 | 0 | 0 | 0 | 0 | 1 | 0 | 16 | 442509639
| Online PSC |  | https://podminky.urs.cz/item/CS_URS_2023_02/741122651 | [14 empty] | Online PSC | 2
| VV |  | "11-9242-0203 - TDW - ÚČOV nátokový labyrint levý břeh | [14 empty] | VV | 2 | 1 | True | 0 | ROZPOCET
| VV |  | "PS 02 - ČS BD - elektrotechnologická část | [14 empty] | VV | 2 | 1 | True | 0 | ROZPOCET
| VV |  | "D.2.2.2 - Technická zpráva a specifikace | [14 empty] | VV | 2 | 1 | True | 0 | ROZPOCET
| VV |  | "D.2.2.3 - Technologické schéma | [14 empty] | VV | 2 | 1 | True | 0 | ROZPOCET
| VV |  | "D.2.3.4 - Schéma zapojení 22kV, 0,4kV a 110VDC | [14 empty] | VV | 2 | 1 | True | 0 | ROZPOCET
| VV |  | "D.2.3.5 - Schéma zapojení 111RM1 | [14 empty] | VV | 2 | 1 | True | 0 | ROZPOCET
| VV |  | "D.2.3.10 - Situace - kabelová trasa SO03 | [14 empty] | VV | 2 | 1 | True | 0 | ROZPOCET
| VV |  | "MONTÁŽ ELEKTROTECHNOLOGICKÉ ČÁSTI | [14 empty] | VV | 2 | 1 | True | 0 | ROZPOCET
| VV |  | "160,00m ovládací kabel Cu 12x1,5mm2 | [14 empty] | VV | 2 | 1 | True | 0 | ROZPOCET
| VV |  | "včetně ukončení a zapojení na svorkách, pevné uložení pro frekvenční měniče šnekových čerpadel | [14 empty] | VV | 2 | 1 | True | 0 | ROZPOCET
| VV |  | 160,00 |  | 160 | [12 empty] | VV | 2 | 2 | True | 0 | ROZPOCET
| VV |  | Součet |  | 160 | [12 empty] | VV | 2 | 4 | True | 1 | ROZPOCET
27 | M | 34111130 | kabel silový s Cu jádrem 1kV 12x1,5mm2 | M | 184 |  | 0 | CS ÚRS 2023 02 |  | základní |  | 0 | 0.00031 | 0.05704 | 0 | 0 | 32 | M | 2 |  |  |  | ROZPOCET | 0 | 0 | 0 | 0 | 0 | 1 | 0 | 16 | 535406176
| VV |  | "11-9242-0203 - TDW - ÚČOV nátokový labyrint levý břeh | [14 empty] | VV | 2 | 1 | True | 0 | ROZPOCET
| VV |  | "PS 02 - ČS BD - elektrotechnologická část | [14 empty] | VV | 2 | 1 | True | 0 | ROZPOCET
| VV |  | "D.2.2.2 - Technická zpráva a specifikace | [14 empty] | VV | 2 | 1 | True | 0 | ROZPOCET
| VV |  | "D.2.2.3 - Technologické schéma | [14 empty] | VV | 2 | 1 | True | 0 | ROZPOCET
| VV |  | "D.2.3.4 - Schéma zapojení 22kV, 0,4kV a 110VDC | [14 empty] | VV | 2 | 1 | True | 0 | ROZPOCET
| VV |  | "D.2.3.5 - Schéma zapojení 111RM1 | [14 empty] | VV | 2 | 1 | True | 0 | ROZPOCET
| VV |  | "D.2.3.10 - Situace - kabelová trasa SO03 | [14 empty] | VV | 2 | 1 | True | 0 | ROZPOCET
| VV |  | "DODÁVKA ELEKTROTECHNOLOGICKÉ ČÁSTI | [14 empty] | VV | 2 | 1 | True | 0 | ROZPOCET
| VV |  | "160,00m ovládací kabel Cu 12x1,5mm2 | [14 empty] | VV | 2 | 1 | True | 0 | ROZPOCET
| VV |  | "včetně ukončení a zapojení na svorkách, pevné uložení pro frekvenční měniče šnekových čerpadel | [14 empty] | VV | 2 | 1 | True | 0 | ROZPOCET
| VV |  | 160,00 |  | 160 | [12 empty] | VV | 2 | 2 | True | 0 | ROZPOCET
| VV |  | Součet |  | 160 | [12 empty] | VV | 2 | 4 | True | 0 | ROZPOCET
| VV |  | 160*1,15 "Přepočtené koeficientem množství |  | 184 | [12 empty] | VV | 2 | 2 | True | 1 | ROZPOCET
28 | K | 741123316R | Montáž kabel Cu plný nebo laněný kulatý žíla 4x95 až 120 mm2 uložený pevně (např. NYCWY) | m | 180 |  | 0 | R-položka |  | základní |  | 0 | 0 | 0 | 0 | 0 | 16 | K | 2 |  |  |  | ROZPOCET | 0 | 0 | 0 | 0 | 0 | 1 | 0 | 16 | -288593788
| VV |  | "11-9242-0203 - TDW - ÚČOV nátokový labyrint levý břeh | [14 empty] | VV | 2 | 1 | True | 0 | ROZPOCET
| VV |  | "PS 02 - ČS BD - elektrotechnologická část | [14 empty] | VV | 2 | 1 | True | 0 | ROZPOCET
| VV |  | "D.2.2.2 - Technická zpráva a specifikace | [14 empty] | VV | 2 | 1 | True | 0 | ROZPOCET
| VV |  | "D.2.2.3 - Technologické schéma | [14 empty] | VV | 2 | 1 | True | 0 | ROZPOCET
| VV |  | "D.2.3.4 - Schéma zapojení 22kV, 0,4kV a 110VDC | [14 empty] | VV | 2 | 1 | True | 0 | ROZPOCET
| VV |  | "D.2.3.5 - Schéma zapojení 111RM1 | [14 empty] | VV | 2 | 1 | True | 0 | ROZPOCET
| VV |  | "D.2.3.10 - Situace - kabelová trasa SO03 | [14 empty] | VV | 2 | 1 | True | 0 | ROZPOCET
| VV |  | "MONTÁŽ ELEKTROTECHNOLOGICKÉ ČÁSTI | [14 empty] | VV | 2 | 1 | True | 0 | ROZPOCET
| VV |  | "180,00m napájecí kabel stíněný NYCWY 4x120mm2 | [14 empty] | VV | 2 | 1 | True | 0 | ROZPOCET
| VV |  | "včetně ukončení a zapojení na svorkách, pevné uložení pro šneková čerpadla od frekvenčních měničů | [14 empty] | VV | 2 | 1 | True | 0 | ROZPOCET
| VV |  | 180,00 |  | 180 | [12 empty] | VV | 2 | 2 | True | 0 | ROZPOCET
| VV |  | Součet |  | 180 | [12 empty] | VV | 2 | 4 | True | 1 | ROZPOCET
29 | M | 34111240 | kabel silový stíněný Cu koncentrickým vodičem s Cu protispirálou jádro Cu izolace PVC plášť PVC 0,6/1kV (NYCWY) 4x120/70mm2 | m | 207 |  | 0 | CS ÚRS 2023 02 |  | základní |  | 0 | 0.00636 | 1.3165 | 0 | 0 | 32 | M | 2 |  |  |  | ROZPOCET | 0 | 0 | 0 | 0 | 0 | 1 | 0 | 16 | -1042313446
| VV |  | "11-9242-0203 - TDW - ÚČOV nátokový labyrint levý břeh | [14 empty] | VV | 2 | 1 | True | 0 | ROZPOCET
| VV |  | "PS 02 - ČS BD - elektrotechnologická část | [14 empty] | VV | 2 | 1 | True | 0 | ROZPOCET
| VV |  | "D.2.2.2 - Technická zpráva a specifikace | [14 empty] | VV | 2 | 1 | True | 0 | ROZPOCET
| VV |  | "D.2.2.3 - Technologické schéma | [14 empty] | VV | 2 | 1 | True | 0 | ROZPOCET
| VV |  | "D.2.3.4 - Schéma zapojení 22kV, 0,4kV a 110VDC | [14 empty] | VV | 2 | 1 | True | 0 | ROZPOCET
| VV |  | "D.2.3.5 - Schéma zapojení 111RM1 | [14 empty] | VV | 2 | 1 | True | 0 | ROZPOCET
| VV |  | "D.2.3.10 - Situace - kabelová trasa SO03 | [14 empty] | VV | 2 | 1 | True | 0 | ROZPOCET
| VV |  | "DODÁVKA ELEKTROTECHNOLOGICKÉ ČÁSTI | [14 empty] | VV | 2 | 1 | True | 0 | ROZPOCET
| VV |  | "180,00m napájecí kabel stíněný NYCWY 4x120mm2 | [14 empty] | VV | 2 | 1 | True | 0 | ROZPOCET
| VV |  | "včetně ukončení a zapojení na svorkách, pevné uložení pro šneková čerpadla od frekvenčních měničů | [14 empty] | VV | 2 | 1 | True | 0 | ROZPOCET
| VV |  | 180,00 |  | 180 | [12 empty] | VV | 2 | 2 | True | 0 | ROZPOCET
| VV |  | Součet |  | 180 | [12 empty] | VV | 2 | 4 | True | 0 | ROZPOCET
| VV |  | 180*1,15 "Přepočtené koeficientem množství |  | 207 | [12 empty] | VV | 2 | 2 | True | 1 | ROZPOCET
30 | K | 741123317R | Montáž kabel Cu plný nebo laněný kulatý žíla 4x95 až 120 mm2 uložený pevně (např. NYCWY) | m | 65 |  | 0 | R-položka |  | základní |  | 0 | 0 | 0 | 0 | 0 | 16 | K | 2 |  |  |  | ROZPOCET | 0 | 0 | 0 | 0 | 0 | 1 | 0 | 16 | -185358338
| VV |  | "11-9242-0203 - TDW - ÚČOV nátokový labyrint levý břeh | [14 empty] | VV | 2 | 1 | True | 0 | ROZPOCET
| VV |  | "PS 02 - ČS BD - elektrotechnologická část | [14 empty] | VV | 2 | 1 | True | 0 | ROZPOCET
| VV |  | "D.2.2.2 - Technická zpráva a specifikace | [14 empty] | VV | 2 | 1 | True | 0 | ROZPOCET
| VV |  | "D.2.2.3 - Technologické schéma | [14 empty] | VV | 2 | 1 | True | 0 | ROZPOCET
| VV |  | "D.2.3.4 - Schéma zapojení 22kV, 0,4kV a 110VDC | [14 empty] | VV | 2 | 1 | True | 0 | ROZPOCET
| VV |  | "D.2.3.5 - Schéma zapojení 111RM1 | [14 empty] | VV | 2 | 1 | True | 0 | ROZPOCET
| VV |  | "D.2.3.10 - Situace - kabelová trasa SO03 | [14 empty] | VV | 2 | 1 | True | 0 | ROZPOCET
| VV |  | "MONTÁŽ ELEKTROTECHNOLOGICKÉ ČÁSTI | [14 empty] | VV | 2 | 1 | True | 0 | ROZPOCET
| VV |  | "65,00m napájecí kabel stíněný NYCWY 3x185+95mm2 | [14 empty] | VV | 2 | 1 | True | 0 | ROZPOCET
| VV |  | "včetně ukončení a zapojení na svorkách, pevné uložení pro šneková čerpadla od frekvenčních měničů | [14 empty] | VV | 2 | 1 | True | 0 | ROZPOCET
| VV |  | 65,00 |  | 65 | [12 empty] | VV | 2 | 2 | True | 0 | ROZPOCET
| VV |  | Součet |  | 65 | [12 empty] | VV | 2 | 4 | True | 1 | ROZPOCET
31 | M | 34111242 | kabel silový stíněný Cu koncentrickým vodičem s Cu protispirálou jádro Cu izolace PVC plášť PVC 0,6/1kV (NYCWY) 4x185/95mm2 | m | 74.75 |  | 0 | CS ÚRS 2023 02 |  | základní |  | 0 | 0.00958 | 0.7161 | 0 | 0 | 32 | M | 2 |  |  |  | ROZPOCET | 0 | 0 | 0 | 0 | 0 | 1 | 0 | 16 | -1684218684
| VV |  | "11-9242-0203 - TDW - ÚČOV nátokový labyrint levý břeh | [14 empty] | VV | 2 | 1 | True | 0 | ROZPOCET
| VV |  | "PS 02 - ČS BD - elektrotechnologická část | [14 empty] | VV | 2 | 1 | True | 0 | ROZPOCET
| VV |  | "D.2.2.2 - Technická zpráva a specifikace | [14 empty] | VV | 2 | 1 | True | 0 | ROZPOCET
| VV |  | "D.2.2.3 - Technologické schéma | [14 empty] | VV | 2 | 1 | True | 0 | ROZPOCET
| VV |  | "D.2.3.4 - Schéma zapojení 22kV, 0,4kV a 110VDC | [14 empty] | VV | 2 | 1 | True | 0 | ROZPOCET
| VV |  | "D.2.3.5 - Schéma zapojení 111RM1 | [14 empty] | VV | 2 | 1 | True | 0 | ROZPOCET
| VV |  | "D.2.3.10 - Situace - kabelová trasa SO03 | [14 empty] | VV | 2 | 1 | True | 0 | ROZPOCET
| VV |  | "DODÁVKA ELEKTROTECHNOLOGICKÉ ČÁSTI | [14 empty] | VV | 2 | 1 | True | 0 | ROZPOCET
| VV |  | "65,00m napájecí kabel stíněný NYCWY 3x185+95mm2 | [14 empty] | VV | 2 | 1 | True | 0 | ROZPOCET
| VV |  | "včetně ukončení a zapojení na svorkách, pevné uložení pro šneková čerpadla od frekvenčních měničů | [14 empty] | VV | 2 | 1 | True | 0 | ROZPOCET
| VV |  | 65,00 |  | 65 | [12 empty] | VV | 2 | 2 | True | 0 | ROZPOCET
| VV |  | Součet |  | 65 | [12 empty] | VV | 2 | 4 | True | 0 | ROZPOCET
| VV |  | 65*1,15 "Přepočtené koeficientem množství |  | 74.75 | [12 empty] | VV | 2 | 2 | True | 1 | ROZPOCET
32 | K | 741123318 | Montáž kabelů hliníkových bez ukončení uložených pevně plných nebo laněných kulatých (např. AYKY) počtu a průřezu žil 3x150+70 až 240+120 mm2 | m | 35 |  | 0 | CS ÚRS 2023 02 |  | základní |  | 0 | 0 | 0 | 0 | 0 | 16 | K | 2 |  |  |  | ROZPOCET | 0 | 0 | 0 | 0 | 0 | 1 | 0 | 16 | 1518753265
| Online PSC |  | https://podminky.urs.cz/item/CS_URS_2023_02/741123318 | [14 empty] | Online PSC | 2
| VV |  | "11-9242-0203 - TDW - ÚČOV nátokový labyrint levý břeh | [14 empty] | VV | 2 | 1 | True | 0 | ROZPOCET
| VV |  | "PS 02 - ČS BD - elektrotechnologická část | [14 empty] | VV | 2 | 1 | True | 0 | ROZPOCET
| VV |  | "D.2.2.2 - Technická zpráva a specifikace | [14 empty] | VV | 2 | 1 | True | 0 | ROZPOCET
| VV |  | "D.2.2.3 - Technologické schéma | [14 empty] | VV | 2 | 1 | True | 0 | ROZPOCET
| VV |  | "D.2.3.4 - Schéma zapojení 22kV, 0,4kV a 110VDC | [14 empty] | VV | 2 | 1 | True | 0 | ROZPOCET
| VV |  | "D.2.3.5 - Schéma zapojení 111RM1 | [14 empty] | VV | 2 | 1 | True | 0 | ROZPOCET
| VV |  | "D.2.3.10 - Situace - kabelová trasa SO03 | [14 empty] | VV | 2 | 1 | True | 0 | ROZPOCET
| VV |  | "MONTÁŽ ELEKTROTECHNOLOGICKÉ ČÁSTI | [14 empty] | VV | 2 | 1 | True | 0 | ROZPOCET
| VV |  | "35,00m napájecí kabel AYKY 4x120mm2 | [14 empty] | VV | 2 | 1 | True | 0 | ROZPOCET
| VV |  | "včetně ukončení a zapojení na svorkách, pevné uložení pro frekvenční měniče šnekových čerpadel | [14 empty] | VV | 2 | 1 | True | 0 | ROZPOCET
| VV |  | 35,00 |  | 35 | [12 empty] | VV | 2 | 2 | True | 0 | ROZPOCET
| VV |  | Součet |  | 35 | [12 empty] | VV | 2 | 4 | True | 1 | ROZPOCET
33 | M | 34113235 | kabel silový jádro Al izolace PVC plášť PVC 0,6/1kV (1-AYKY) 3x185+95mm2 | m | 46.288 |  | 0 | CS ÚRS 2023 02 |  | základní |  | 0 | 0.003 | 0.13886 | 0 | 0 | 32 | M | 2 |  |  |  | ROZPOCET | 0 | 0 | 0 | 0 | 0 | 1 | 0 | 16 | 1210287166
| VV |  | "11-9242-0203 - TDW - ÚČOV nátokový labyrint levý břeh | [14 empty] | VV | 2 | 1 | True | 0 | ROZPOCET
| VV |  | "PS 02 - ČS BD - elektrotechnologická část | [14 empty] | VV | 2 | 1 | True | 0 | ROZPOCET
| VV |  | "D.2.2.2 - Technická zpráva a specifikace | [14 empty] | VV | 2 | 1 | True | 0 | ROZPOCET
| VV |  | "D.2.2.3 - Technologické schéma | [14 empty] | VV | 2 | 1 | True | 0 | ROZPOCET
| VV |  | "D.2.3.4 - Schéma zapojení 22kV, 0,4kV a 110VDC | [14 empty] | VV | 2 | 1 | True | 0 | ROZPOCET
| VV |  | "D.2.3.5 - Schéma zapojení 111RM1 | [14 empty] | VV | 2 | 1 | True | 0 | ROZPOCET
| VV |  | "D.2.3.10 - Situace - kabelová trasa SO03 | [14 empty] | VV | 2 | 1 | True | 0 | ROZPOCET
| VV |  | "DODÁVKA ELEKTROTECHNOLOGICKÉ ČÁSTI | [14 empty] | VV | 2 | 1 | True | 0 | ROZPOCET
| VV |  | "35,00m napájecí kabel AYKY 4x120mm2 | [14 empty] | VV | 2 | 1 | True | 0 | ROZPOCET
| VV |  | "včetně ukončení a zapojení na svorkách, pevné uložení pro frekvenční měniče šnekových čerpadel | [14 empty] | VV | 2 | 1 | True | 0 | ROZPOCET
| VV |  | 35,00 |  | 35 | [12 empty] | VV | 2 | 2 | True | 0 | ROZPOCET
| VV |  | Součet |  | 35 | [12 empty] | VV | 2 | 4 | True | 0 | ROZPOCET
| VV |  | 35*1,15 "Přepočtené koeficientem množství |  | 40.25 | [12 empty] | VV | 2 | 2 | True | 1 | ROZPOCET
| VV |  | 40,25*1,15 'Přepočtené koeficientem množství |  | 46.288 | [12 empty] | VV | 2 | 2 | False | 1 | ROZPOCET
34 | K | 741123321R | Montáž kabelů hliníkových bez ukončení uložených pevně plných nebo laněných kulatých (např. AYKY) počtu a průřezu žil 4x120 až 150 mm2 | m | 120 |  | 0 | R-položka |  | základní |  | 0 | 0 | 0 | 0 | 0 | 16 | K | 2 |  |  |  | ROZPOCET | 0 | 0 | 0 | 0 | 0 | 1 | 0 | 16 | 164315504
| VV |  | "11-9242-0203 - TDW - ÚČOV nátokový labyrint levý břeh | [14 empty] | VV | 2 | 1 | True | 0 | ROZPOCET
| VV |  | "PS 02 - ČS BD - elektrotechnologická část | [14 empty] | VV | 2 | 1 | True | 0 | ROZPOCET
| VV |  | "D.2.2.2 - Technická zpráva a specifikace | [14 empty] | VV | 2 | 1 | True | 0 | ROZPOCET
| VV |  | "D.2.2.3 - Technologické schéma | [14 empty] | VV | 2 | 1 | True | 0 | ROZPOCET
| VV |  | "D.2.3.4 - Schéma zapojení 22kV, 0,4kV a 110VDC | [14 empty] | VV | 2 | 1 | True | 0 | ROZPOCET
| VV |  | "D.2.3.5 - Schéma zapojení 111RM1 | [14 empty] | VV | 2 | 1 | True | 0 | ROZPOCET
| VV |  | "D.2.3.10 - Situace - kabelová trasa SO03 | [14 empty] | VV | 2 | 1 | True | 0 | ROZPOCET
| VV |  | "MONTÁŽ ELEKTROTECHNOLOGICKÉ ČÁSTI | [14 empty] | VV | 2 | 1 | True | 0 | ROZPOCET
| VV |  | "90,00m napájecí kabel AYKY 4x120mm2 | [14 empty] | VV | 2 | 1 | True | 0 | ROZPOCET
| VV |  | "včetně ukončení a zapojení na svorkách, pevné uložení pro frekvenční měniče šnekových čerpadel | [14 empty] | VV | 2 | 1 | True | 0 | ROZPOCET
| VV |  | 90,00 |  | 90 | [12 empty] | VV | 2 | 2 | True | 0 | ROZPOCET
| VV |  | "30,00m napájecí kabel AYKY 4x120mm2 | [14 empty] | VV | 2 | 1 | True | 0 | ROZPOCET
| VV |  | "včetně ukončení a zapojení na svorkách, pro 111RS1 | [14 empty] | VV | 2 | 1 | True | 0 | ROZPOCET
| VV |  | 30,00 |  | 30 | [12 empty] | VV | 2 | 2 | True | 0 | ROZPOCET
| VV |  | Součet |  | 120 | [12 empty] | VV | 2 | 4 | True | 1 | ROZPOCET
35 | M | 34113082 | kabel silový jádro Al izolace PVC plášť PVC 0,6/1kV (1-AYKY) 4x120mm2 | m | 138 |  | 0 | CS ÚRS 2023 02 |  | základní |  | 0 | 0.00223 | 0.30774 | 0 | 0 | 32 | M | 2 |  |  |  | ROZPOCET | 0 | 0 | 0 | 0 | 0 | 1 | 0 | 16 | -211476477
| VV |  | "11-9242-0203 - TDW - ÚČOV nátokový labyrint levý břeh | [14 empty] | VV | 2 | 1 | True | 0 | ROZPOCET
| VV |  | "PS 02 - ČS BD - elektrotechnologická část | [14 empty] | VV | 2 | 1 | True | 0 | ROZPOCET
| VV |  | "D.2.2.2 - Technická zpráva a specifikace | [14 empty] | VV | 2 | 1 | True | 0 | ROZPOCET
| VV |  | "D.2.2.3 - Technologické schéma | [14 empty] | VV | 2 | 1 | True | 0 | ROZPOCET
| VV |  | "D.2.3.4 - Schéma zapojení 22kV, 0,4kV a 110VDC | [14 empty] | VV | 2 | 1 | True | 0 | ROZPOCET
| VV |  | "D.2.3.5 - Schéma zapojení 111RM1 | [14 empty] | VV | 2 | 1 | True | 0 | ROZPOCET
| VV |  | "D.2.3.10 - Situace - kabelová trasa SO03 | [14 empty] | VV | 2 | 1 | True | 0 | ROZPOCET
| VV |  | "DODÁVKA ELEKTROTECHNOLOGICKÉ ČÁSTI | [14 empty] | VV | 2 | 1 | True | 0 | ROZPOCET
| VV |  | "90,00m napájecí kabel AYKY 4x120mm2 | [14 empty] | VV | 2 | 1 | True | 0 | ROZPOCET
| VV |  | "včetně ukončení a zapojení na svorkách, pevné uložení pro frekvenční měniče šnekových čerpadel | [14 empty] | VV | 2 | 1 | True | 0 | ROZPOCET
| VV |  | 90,00 |  | 90 | [12 empty] | VV | 2 | 2 | True | 0 | ROZPOCET
| VV |  | "30,00m napájecí kabel AYKY 4x120mm2 | [14 empty] | VV | 2 | 1 | True | 0 | ROZPOCET
| VV |  | "včetně ukončení a zapojení na svorkách, pro 111RS1 | [14 empty] | VV | 2 | 1 | True | 0 | ROZPOCET
| VV |  | 30,00 |  | 30 | [12 empty] | VV | 2 | 2 | True | 0 | ROZPOCET
| VV |  | Součet |  | 120 | [12 empty] | VV | 2 | 4 | True | 0 | ROZPOCET
| VV |  | 120*1,15 "Přepočtené koeficientem množství |  | 138 | [12 empty] | VV | 2 | 2 | True | 1 | ROZPOCET
36 | K | 741123322 | Montáž kabelů hliníkových bez ukončení uložených pevně plných nebo laněných kulatých (např. AYKY) počtu a průřezu žil 4x240 mm2 | m | 90 |  | 0 | CS ÚRS 2023 02 |  | základní |  | 0 | 0 | 0 | 0 | 0 | 16 | K | 2 |  |  |  | ROZPOCET | 0 | 0 | 0 | 0 | 0 | 1 | 0 | 16 | 1072366637
| Online PSC |  | https://podminky.urs.cz/item/CS_URS_2023_02/741123322 | [14 empty] | Online PSC | 2
| VV |  | "11-9242-0203 - TDW - ÚČOV nátokový labyrint levý břeh | [14 empty] | VV | 2 | 1 | True | 0 | ROZPOCET
| VV |  | "PS 02 - ČS BD - elektrotechnologická část | [14 empty] | VV | 2 | 1 | True | 0 | ROZPOCET
| VV |  | "D.2.2.2 - Technická zpráva a specifikace | [14 empty] | VV | 2 | 1 | True | 0 | ROZPOCET
| VV |  | "D.2.2.3 - Technologické schéma | [14 empty] | VV | 2 | 1 | True | 0 | ROZPOCET
| VV |  | "D.2.3.4 - Schéma zapojení 22kV, 0,4kV a 110VDC | [14 empty] | VV | 2 | 1 | True | 0 | ROZPOCET
| VV |  | "D.2.3.5 - Schéma zapojení 111RM1 | [14 empty] | VV | 2 | 1 | True | 0 | ROZPOCET
| VV |  | "D.2.3.10 - Situace - kabelová trasa SO03 | [14 empty] | VV | 2 | 1 | True | 0 | ROZPOCET
| VV |  | "MONTÁŽ ELEKTROTECHNOLOGICKÉ ČÁSTI | [14 empty] | VV | 2 | 1 | True | 0 | ROZPOCET
| VV |  | "60,00m pájecí kabel AYKY 4x240mm2 | [14 empty] | VV | 2 | 1 | True | 0 | ROZPOCET
| VV |  | "včetně ukončení a zapojení na svorkách, pro RC | [14 empty] | VV | 2 | 1 | True | 0 | ROZPOCET
| VV |  | 60,00 |  | 60 | [12 empty] | VV | 2 | 2 | True | 0 | ROZPOCET
| VV |  | "30,00m pájecí kabel AYKY 4x240mm2 | [14 empty] | VV | 2 | 1 | True | 0 | ROZPOCET
| VV |  | "včetně ukončení a zapojení na svorkách, pro 111RM1 | [14 empty] | VV | 2 | 1 | True | 0 | ROZPOCET
| VV |  | 30,00 |  | 30 | [12 empty] | VV | 2 | 2 | True | 0 | ROZPOCET
| VV |  | Součet |  | 90 | [12 empty] | VV | 2 | 4 | True | 1 | ROZPOCET
37 | M | 34113085 | kabel silový jádro Al izolace PVC plášť PVC 0,6/1kV (1-AYKY) 4x240mm2 | m | 103.5 |  | 0 | CS ÚRS 2023 02 |  | základní |  | 0 | 0.00422 | 0.43677 | 0 | 0 | 32 | M | 2 |  |  |  | ROZPOCET | 0 | 0 | 0 | 0 | 0 | 1 | 0 | 16 | -1144329398
| VV |  | "11-9242-0203 - TDW - ÚČOV nátokový labyrint levý břeh | [14 empty] | VV | 2 | 1 | True | 0 | ROZPOCET
| VV |  | "PS 02 - ČS BD - elektrotechnologická část | [14 empty] | VV | 2 | 1 | True | 0 | ROZPOCET
| VV |  | "D.2.2.2 - Technická zpráva a specifikace | [14 empty] | VV | 2 | 1 | True | 0 | ROZPOCET
| VV |  | "D.2.2.3 - Technologické schéma | [14 empty] | VV | 2 | 1 | True | 0 | ROZPOCET
| VV |  | "D.2.3.4 - Schéma zapojení 22kV, 0,4kV a 110VDC | [14 empty] | VV | 2 | 1 | True | 0 | ROZPOCET
| VV |  | "D.2.3.5 - Schéma zapojení 111RM1 | [14 empty] | VV | 2 | 1 | True | 0 | ROZPOCET
| VV |  | "D.2.3.10 - Situace - kabelová trasa SO03 | [14 empty] | VV | 2 | 1 | True | 0 | ROZPOCET
| VV |  | "DODÁVKA ELEKTROTECHNOLOGICKÉ ČÁSTI | [14 empty] | VV | 2 | 1 | True | 0 | ROZPOCET
| VV |  | "60,00m pájecí kabel AYKY 4x240mm2 | [14 empty] | VV | 2 | 1 | True | 0 | ROZPOCET
| VV |  | "včetně ukončení a zapojení na svorkách, pro RC | [14 empty] | VV | 2 | 1 | True | 0 | ROZPOCET
| VV |  | 60,00 |  | 60 | [12 empty] | VV | 2 | 2 | True | 0 | ROZPOCET
| VV |  | "30,00m pájecí kabel AYKY 4x240mm2 | [14 empty] | VV | 2 | 1 | True | 0 | ROZPOCET
| VV |  | "včetně ukončení a zapojení na svorkách, pro 111RM1 | [14 empty] | VV | 2 | 1 | True | 0 | ROZPOCET
| VV |  | 30,00 |  | 30 | [12 empty] | VV | 2 | 2 | True | 0 | ROZPOCET
| VV |  | Součet |  | 90 | [12 empty] | VV | 2 | 4 | True | 0 | ROZPOCET
| VV |  | 90*1,15 "Přepočtené koeficientem množství |  | 103.5 | [12 empty] | VV | 2 | 2 | True | 1 | ROZPOCET
38 | K | 741128002 | Ostatní práce při montáži vodičů a kabelů úpravy vodičů a kabelů označování dalším štítkem | kus | 140 |  | 0 | CS ÚRS 2023 02 |  | základní |  | 0 | 0 | 0 | 0 | 0 | 16 | K | 2 |  |  |  | ROZPOCET | 0 | 0 | 0 | 0 | 0 | 1 | 0 | 16 | -679176842
| Online PSC |  | https://podminky.urs.cz/item/CS_URS_2023_02/741128002 | [14 empty] | Online PSC | 2
| VV |  | "11-9242-0203 - TDW - ÚČOV nátokový labyrint levý břeh | [14 empty] | VV | 2 | 1 | True | 0 | ROZPOCET
| VV |  | "PS 02 - ČS BD - elektrotechnologická část | [14 empty] | VV | 2 | 1 | True | 0 | ROZPOCET
| VV |  | "D.2.2.2 - Technická zpráva a specifikace | [14 empty] | VV | 2 | 1 | True | 0 | ROZPOCET
| VV |  | "D.2.2.3 - Technologické schéma | [14 empty] | VV | 2 | 1 | True | 0 | ROZPOCET
| VV |  | "D.2.3.4 - Schéma zapojení 22kV, 0,4kV a 110VDC | [14 empty] | VV | 2 | 1 | True | 0 | ROZPOCET
| VV |  | "D.2.3.5 - Schéma zapojení 111RM1 | [14 empty] | VV | 2 | 1 | True | 0 | ROZPOCET
| VV |  | "D.2.3.10 - Situace - kabelová trasa SO03 | [14 empty] | VV | 2 | 1 | True | 0 | ROZPOCET
| VV |  | "MONTÁŽ ELEKTROTECHNOLOGICKÉ ČÁSTI | [14 empty] | VV | 2 | 1 | True | 0 | ROZPOCET
| VV |  | "140x kabelový štítek | [14 empty] | VV | 2 | 1 | True | 0 | ROZPOCET
| VV |  | 140,00 |  | 140 | [12 empty] | VV | 2 | 2 | True | 0 | ROZPOCET
| VV |  | Součet |  | 140 | [12 empty] | VV | 2 | 4 | True | 1 | ROZPOCET
39 | M | 35442114 | štítek plastový - bez označení | kus | 140 |  | 0 | CS ÚRS 2023 02 |  | základní |  | 0 | 0 | 0 | 0 | 0 | 32 | M | 2 |  |  |  | ROZPOCET | 0 | 0 | 0 | 0 | 0 | 1 | 0 | 16 | 1332555645
40 | K | 741128021 | Ostatní práce při montáži vodičů a kabelů Příplatek k cenám montáže vodičů a kabelů za zatahování vodičů a kabelů do tvárnicových tras s komorami nebo do kolektorů, hmotnosti do 0,75 kg | M | 100 |  | 0 | CS ÚRS 2023 02 |  | základní |  | 0 | 0 | 0 | 0 | 0 | 16 | K | 2 |  |  |  | ROZPOCET | 0 | 0 | 0 | 0 | 0 | 1 | 0 | 16 | 774874638
| Online PSC |  | https://podminky.urs.cz/item/CS_URS_2023_02/741128021 | [14 empty] | Online PSC | 2
| VV |  | "11-9242-0203 - TDW - ÚČOV nátokový labyrint levý břeh | [14 empty] | VV | 2 | 1 | True | 0 | ROZPOCET
| VV |  | "PS 02 - ČS BD - elektrotechnologická část | [14 empty] | VV | 2 | 1 | True | 0 | ROZPOCET
| VV |  | "D.2.2.2 - Technická zpráva a specifikace | [14 empty] | VV | 2 | 1 | True | 0 | ROZPOCET
| VV |  | "D.2.2.3 - Technologické schéma | [14 empty] | VV | 2 | 1 | True | 0 | ROZPOCET
| VV |  | "D.2.3.4 - Schéma zapojení 22kV, 0,4kV a 110VDC | [14 empty] | VV | 2 | 1 | True | 0 | ROZPOCET
| VV |  | "D.2.3.5 - Schéma zapojení 111RM1 | [14 empty] | VV | 2 | 1 | True | 0 | ROZPOCET
| VV |  | "D.2.3.10 - Situace - kabelová trasa SO03 | [14 empty] | VV | 2 | 1 | True | 0 | ROZPOCET
| VV |  | "MONTÁŽ ELEKTROTECHNOLOGICKÉ ČÁSTI | [14 empty] | VV | 2 | 1 | True | 0 | ROZPOCET
| VV |  | "Nosné a ochr. konstrukce kabelových tras pro podružné kabelové trasy | [14 empty] | VV | 2 | 1 | True | 0 | ROZPOCET
| VV |  | "100,00m plastová elektroinstalační trubka do O 32mm, šedá, | [14 empty] | VV | 2 | 1 | True | 0 | ROZPOCET
| VV |  | "včetně kolen, příchytek a upevňovacího materiálu | [14 empty] | VV | 2 | 1 | True | 0 | ROZPOCET
| VV |  | 100,00 |  | 100 | [12 empty] | VV | 2 | 2 | True | 0 | ROZPOCET
| VV |  | Součet |  | 100 | [12 empty] | VV | 2 | 4 | True | 1 | ROZPOCET
41 | K | 741132141 | Ukončení kabelů smršťovací záklopkou nebo páskou se zapojením bez letování, počtu a průřezu žil 4x120 mm2 | kus | 6 |  | 0 | CS ÚRS 2023 02 |  | základní |  | 0 | 0 | 0 | 0 | 0 | 16 | K | 2 |  |  |  | ROZPOCET | 0 | 0 | 0 | 0 | 0 | 1 | 0 | 16 | 1008034977
| Online PSC |  | https://podminky.urs.cz/item/CS_URS_2023_02/741132141 | [14 empty] | Online PSC | 2
| VV |  | "11-9242-0203 - TDW - ÚČOV nátokový labyrint levý břeh | [14 empty] | VV | 2 | 1 | True | 0 | ROZPOCET
| VV |  | "PS 02 - ČS BD - elektrotechnologická část | [14 empty] | VV | 2 | 1 | True | 0 | ROZPOCET
| VV |  | "D.2.2.2 - Technická zpráva a specifikace | [14 empty] | VV | 2 | 1 | True | 0 | ROZPOCET
| VV |  | "D.2.2.3 - Technologické schéma | [14 empty] | VV | 2 | 1 | True | 0 | ROZPOCET
| VV |  | "D.2.3.4 - Schéma zapojení 22kV, 0,4kV a 110VDC | [14 empty] | VV | 2 | 1 | True | 0 | ROZPOCET
| VV |  | "D.2.3.5 - Schéma zapojení 111RM1 | [14 empty] | VV | 2 | 1 | True | 0 | ROZPOCET
| VV |  | "D.2.3.10 - Situace - kabelová trasa SO03 | [14 empty] | VV | 2 | 1 | True | 0 | ROZPOCET
| VV |  | "DODÁVKA A MONTÁŽ ELEKTROTECHNOLOGICKÉ ČÁSTI | [14 empty] | VV | 2 | 1 | True | 0 | ROZPOCET
| VV |  | "6x ukončení kabelů | [14 empty] | VV | 2 | 1 | True | 0 | ROZPOCET
| VV |  | 6,00 |  | 6 | [12 empty] | VV | 2 | 2 | True | 0 | ROZPOCET
| VV |  | Součet |  | 6 | [12 empty] | VV | 2 | 4 | True | 1 | ROZPOCET
42 | K | 741132144 | Ukončení kabelů smršťovací záklopkou nebo páskou se zapojením bez letování, počtu a průřezu žil 4x240 mm2 | kus | 14 |  | 0 | CS ÚRS 2023 02 |  | základní |  | 0 | 0 | 0 | 0 | 0 | 16 | K | 2 |  |  |  | ROZPOCET | 0 | 0 | 0 | 0 | 0 | 1 | 0 | 16 | -1242209370
| Online PSC |  | https://podminky.urs.cz/item/CS_URS_2023_02/741132144 | [14 empty] | Online PSC | 2
| VV |  | "11-9242-0203 - TDW - ÚČOV nátokový labyrint levý břeh | [14 empty] | VV | 2 | 1 | True | 0 | ROZPOCET
| VV |  | "PS 02 - ČS BD - elektrotechnologická část | [14 empty] | VV | 2 | 1 | True | 0 | ROZPOCET
| VV |  | "D.2.2.2 - Technická zpráva a specifikace | [14 empty] | VV | 2 | 1 | True | 0 | ROZPOCET
| VV |  | "D.2.2.3 - Technologické schéma | [14 empty] | VV | 2 | 1 | True | 0 | ROZPOCET
| VV |  | "D.2.3.4 - Schéma zapojení 22kV, 0,4kV a 110VDC | [14 empty] | VV | 2 | 1 | True | 0 | ROZPOCET
| VV |  | "D.2.3.5 - Schéma zapojení 111RM1 | [14 empty] | VV | 2 | 1 | True | 0 | ROZPOCET
| VV |  | "D.2.3.10 - Situace - kabelová trasa SO03 | [14 empty] | VV | 2 | 1 | True | 0 | ROZPOCET
| VV |  | "DODÁVKA A MONTÁŽ ELEKTROTECHNOLOGICKÉ ČÁSTI | [14 empty] | VV | 2 | 1 | True | 0 | ROZPOCET
| VV |  | "14x ukončení kabelů | [14 empty] | VV | 2 | 1 | True | 0 | ROZPOCET
| VV |  | 14,00 |  | 14 | [12 empty] | VV | 2 | 2 | True | 0 | ROZPOCET
| VV |  | Součet |  | 14 | [12 empty] | VV | 2 | 4 | True | 1 | ROZPOCET
43 | K | 741132153R | Ukončení kabelů smršťovací záklopkou nebo páskou se zapojením bez letování, počtu a průřezu žil do 12x1,5 až 4 mm2 | kus | 120 |  | 0 | R-položka |  | základní |  | 0 | 0 | 0 | 0 | 0 | 16 | K | 2 |  |  |  | ROZPOCET | 0 | 0 | 0 | 0 | 0 | 1 | 0 | 16 | -1612675547
| VV |  | "11-9242-0203 - TDW - ÚČOV nátokový labyrint levý břeh | [14 empty] | VV | 2 | 1 | True | 0 | ROZPOCET
| VV |  | "PS 02 - ČS BD - elektrotechnologická část | [14 empty] | VV | 2 | 1 | True | 0 | ROZPOCET
| VV |  | "D.2.2.2 - Technická zpráva a specifikace | [14 empty] | VV | 2 | 1 | True | 0 | ROZPOCET
| VV |  | "D.2.2.3 - Technologické schéma | [14 empty] | VV | 2 | 1 | True | 0 | ROZPOCET
| VV |  | "D.2.3.4 - Schéma zapojení 22kV, 0,4kV a 110VDC | [14 empty] | VV | 2 | 1 | True | 0 | ROZPOCET
| VV |  | "D.2.3.5 - Schéma zapojení 111RM1 | [14 empty] | VV | 2 | 1 | True | 0 | ROZPOCET
| VV |  | "D.2.3.10 - Situace - kabelová trasa SO03 | [14 empty] | VV | 2 | 1 | True | 0 | ROZPOCET
| VV |  | "DODÁVKA A MONTÁŽ ELEKTROTECHNOLOGICKÉ ČÁSTI | [14 empty] | VV | 2 | 1 | True | 0 | ROZPOCET
| VV |  | "120x ukončení kabelů | [14 empty] | VV | 2 | 1 | True | 0 | ROZPOCET
| VV |  | 120,00 |  | 120 | [12 empty] | VV | 2 | 2 | True | 0 | ROZPOCET
| VV |  | Součet |  | 120 | [12 empty] | VV | 2 | 4 | True | 1 | ROZPOCET
44 | K | 741210001 | Montáž rozvodnic oceloplechových nebo plastových bez zapojení vodičů běžných, hmotnosti do 20 kg | kus | 2 |  | 0 | CS ÚRS 2023 02 |  | základní |  | 0 | 0 | 0 | 0 | 0 | 16 | K | 2 |  |  |  | ROZPOCET | 0 | 0 | 0 | 0 | 0 | 1 | 0 | 16 | 548278386
| Online PSC |  | https://podminky.urs.cz/item/CS_URS_2023_02/741210001 | [14 empty] | Online PSC | 2
| VV |  | "11-9242-0203 - TDW - ÚČOV nátokový labyrint levý břeh | [14 empty] | VV | 2 | 1 | True | 0 | ROZPOCET
| VV |  | "PS 02 - ČS BD - elektrotechnologická část | [14 empty] | VV | 2 | 1 | True | 0 | ROZPOCET
| VV |  | "D.2.2.2 - Technická zpráva a specifikace | [14 empty] | VV | 2 | 1 | True | 0 | ROZPOCET
| VV |  | "D.2.2.3 - Technologické schéma | [14 empty] | VV | 2 | 1 | True | 0 | ROZPOCET
| VV |  | "D.2.3.4 - Schéma zapojení 22kV, 0,4kV a 110VDC | [14 empty] | VV | 2 | 1 | True | 0 | ROZPOCET
| VV |  | "D.2.3.5 - Schéma zapojení 111RM1 | [14 empty] | VV | 2 | 1 | True | 0 | ROZPOCET
| VV |  | "D.2.3.10 - Situace - kabelová trasa SO03 | [14 empty] | VV | 2 | 1 | True | 0 | ROZPOCET
| VV |  | "MONTÁŽ ELEKTROTECHNOLOGICKÉ ČÁSTI | [14 empty] | VV | 2 | 1 | True | 0 | ROZPOCET
| VV |  | "2x přechodová skříň pro přepojení kabelu kabelového čerpadla a napájecího kabelu z RH1 | [14 empty] | VV | 2 | 1 | True | 0 | ROZPOCET
| VV |  | "plastová přechodová skříň š. x v. x h. 450x650x150mm, IP65 | [14 empty] | VV | 2 | 1 | True | 0 | ROZPOCET
| VV |  | "včetně uchycení a kabelových průchodek. | [14 empty] | VV | 2 | 1 | True | 0 | ROZPOCET
| VV |  | "pozice RX | [14 empty] | VV | 2 | 1 | True | 0 | ROZPOCET
| VV |  | 2,00 |  | 2 | [12 empty] | VV | 2 | 2 | True | 0 | ROZPOCET
| VV |  | Součet |  | 2 | [12 empty] | VV | 2 | 4 | True | 1 | ROZPOCET
45 | M | 35711001R | přechodová skříň | kus | 2 |  | 0 | R-položka |  | základní |  | 0 | 0.00101 | 0.00202 | 0 | 0 | 32 | M | 2 |  |  |  | ROZPOCET | 0 | 0 | 0 | 0 | 0 | 1 | 0 | 16 | -2040293593
| VV |  | "11-9242-0203 - TDW - ÚČOV nátokový labyrint levý břeh | [14 empty] | VV | 2 | 1 | True | 0 | ROZPOCET
| VV |  | "PS 02 - ČS BD - elektrotechnologická část | [14 empty] | VV | 2 | 1 | True | 0 | ROZPOCET
| VV |  | "D.2.2.2 - Technická zpráva a specifikace | [14 empty] | VV | 2 | 1 | True | 0 | ROZPOCET
| VV |  | "D.2.2.3 - Technologické schéma | [14 empty] | VV | 2 | 1 | True | 0 | ROZPOCET
| VV |  | "D.2.3.4 - Schéma zapojení 22kV, 0,4kV a 110VDC | [14 empty] | VV | 2 | 1 | True | 0 | ROZPOCET
| VV |  | "D.2.3.5 - Schéma zapojení 111RM1 | [14 empty] | VV | 2 | 1 | True | 0 | ROZPOCET
| VV |  | "D.2.3.10 - Situace - kabelová trasa SO03 | [14 empty] | VV | 2 | 1 | True | 0 | ROZPOCET
| VV |  | "DODÁVKA ELEKTROTECHNOLOGICKÉ ČÁSTI | [14 empty] | VV | 2 | 1 | True | 0 | ROZPOCET
| VV |  | "2x přechodová skříň pro přepojení kabelu kabelového čerpadla a napájecího kabelu z RH1 | [14 empty] | VV | 2 | 1 | True | 0 | ROZPOCET
| VV |  | "plastová přechodová skříň š. x v. x h. 450x650x150mm, IP65 | [14 empty] | VV | 2 | 1 | True | 0 | ROZPOCET
| VV |  | "včetně uchycení a kabelových průchodek. | [14 empty] | VV | 2 | 1 | True | 0 | ROZPOCET
| VV |  | "pozice RX | [14 empty] | VV | 2 | 1 | True | 0 | ROZPOCET
| VV |  | 2,00 |  | 2 | [12 empty] | VV | 2 | 2 | True | 0 | ROZPOCET
| VV |  | Součet |  | 2 | [12 empty] | VV | 2 | 4 | True | 1 | ROZPOCET
46 | K | 741210122 | Montáž rozváděčů litinových, hliníkových nebo plastových bez zapojení vodičů skříněk hmotnosti do 20 kg | kus | 3 |  | 0 | CS ÚRS 2023 02 |  | základní |  | 0 | 0 | 0 | 0 | 0 | 16 | K | 2 |  |  |  | ROZPOCET | 0 | 0 | 0 | 0 | 0 | 1 | 0 | 16 | -1633419770
| Online PSC |  | https://podminky.urs.cz/item/CS_URS_2023_02/741210122 | [14 empty] | Online PSC | 2
| VV |  | "11-9242-0203 - TDW - ÚČOV nátokový labyrint levý břeh | [14 empty] | VV | 2 | 1 | True | 0 | ROZPOCET
| VV |  | "PS 02 - ČS BD - elektrotechnologická část | [14 empty] | VV | 2 | 1 | True | 0 | ROZPOCET
| VV |  | "D.2.2.2 - Technická zpráva a specifikace | [14 empty] | VV | 2 | 1 | True | 0 | ROZPOCET
| VV |  | "D.2.2.3 - Technologické schéma | [14 empty] | VV | 2 | 1 | True | 0 | ROZPOCET
| VV |  | "D.2.3.4 - Schéma zapojení 22kV, 0,4kV a 110VDC | [14 empty] | VV | 2 | 1 | True | 0 | ROZPOCET
| VV |  | "D.2.3.5 - Schéma zapojení 111RM1 | [14 empty] | VV | 2 | 1 | True | 0 | ROZPOCET
| VV |  | "D.2.3.10 - Situace - kabelová trasa SO03 | [14 empty] | VV | 2 | 1 | True | 0 | ROZPOCET
| VV |  | "MONTÁŽ ELEKTROTECHNOLOGICKÉ ČÁSTI | [14 empty] | VV | 2 | 1 | True | 0 | ROZPOCET
| VV |  | "Plastová nástěnná skříň místního ovládání pro mazací lis: | [14 empty] | VV | 2 | 1 | True | 0 | ROZPOCET
| VV |  | "- otočný režimový přepínač DÁLKOVĚ/VYPNUTO/MÍSTNĚ | [14 empty] | VV | 2 | 1 | True | 0 | ROZPOCET
| VV |  | "- signalizace základních stavů ZAPNUTO (OTEVŘENO), VYPNUTO (ZAVŘENO), PORUCHA | [14 empty] | VV | 2 | 1 | True | 0 | ROZPOCET
| VV |  | "- povelové spínače ZAP, VYP | [14 empty] | VV | 2 | 1 | True | 0 | ROZPOCET
| VV |  | "- příslušenství | [14 empty] | VV | 2 | 1 | True | 0 | ROZPOCET
| VV |  | "- nosná konstrukce | [14 empty] | VV | 2 | 1 | True | 0 | ROZPOCET
| VV |  | "Plastová skříň s krytím IP65/20 určená pro vnitřní i vnější instalaci s průhledným odklápěcím víkem (na panty) | [14 empty] | VV | 2 | 1 | True | 0 | ROZPOCET
| VV |  | "- při venkovní instalaci osadit přístřeškem, (šxvxh) 300x 300x 250 | [14 empty] | VV | 2 | 1 | True | 0 | ROZPOCET
| VV |  | "- odolnost vůči UV záření a povětrnostním vlivům | [14 empty] | VV | 2 | 1 | True | 0 | ROZPOCET
| VV |  | "- ovládací a signalizační přístroje osadit dovnitř rozvodnice pod průhledné víko | [14 empty] | VV | 2 | 1 | True | 0 | ROZPOCET
| VV |  | "- odolnost proti přímému ostřiku vysokotlakého čističe (občasné čištění) | [14 empty] | VV | 2 | 1 | True | 0 | ROZPOCET
| VV |  | "- minimální mechanická odolnost IK08, RAL 7035 | [14 empty] | VV | 2 | 1 | True | 0 | ROZPOCET
| VV |  | "pozice MS311, MS321, MS331 | [14 empty] | VV | 2 | 1 | True | 0 | ROZPOCET
| VV |  | 3,00 |  | 3 | [12 empty] | VV | 2 | 2 | True | 0 | ROZPOCET
| VV |  | Součet |  | 3 | [12 empty] | VV | 2 | 4 | True | 1 | ROZPOCET
47 | M | 35713131R | plastová nástěnná skříň místního ovládání | kus | 3 |  | 0 | R-položka |  | základní |  | 0 | 0.00071 | 0.00213 | 0 | 0 | 32 | M | 2 |  |  |  | ROZPOCET | 0 | 0 | 0 | 0 | 0 | 1 | 0 | 16 | 685907660
| VV |  | "11-9242-0203 - TDW - ÚČOV nátokový labyrint levý břeh | [14 empty] | VV | 2 | 1 | True | 0 | ROZPOCET
| VV |  | "PS 02 - ČS BD - elektrotechnologická část | [14 empty] | VV | 2 | 1 | True | 0 | ROZPOCET
| VV |  | "D.2.2.2 - Technická zpráva a specifikace | [14 empty] | VV | 2 | 1 | True | 0 | ROZPOCET
| VV |  | "D.2.2.3 - Technologické schéma | [14 empty] | VV | 2 | 1 | True | 0 | ROZPOCET
| VV |  | "D.2.3.4 - Schéma zapojení 22kV, 0,4kV a 110VDC | [14 empty] | VV | 2 | 1 | True | 0 | ROZPOCET
| VV |  | "D.2.3.5 - Schéma zapojení 111RM1 | [14 empty] | VV | 2 | 1 | True | 0 | ROZPOCET
| VV |  | "D.2.3.10 - Situace - kabelová trasa SO03 | [14 empty] | VV | 2 | 1 | True | 0 | ROZPOCET
| VV |  | "DODÁVKA ELEKTROTECHNOLOGICKÉ ČÁSTI | [14 empty] | VV | 2 | 1 | True | 0 | ROZPOCET
| VV |  | "Plastová nástěnná skříň místního ovládání pro mazací lis: | [14 empty] | VV | 2 | 1 | True | 0 | ROZPOCET
| VV |  | "- otočný režimový přepínač DÁLKOVĚ/VYPNUTO/MÍSTNĚ | [14 empty] | VV | 2 | 1 | True | 0 | ROZPOCET
| VV |  | "- signalizace základních stavů ZAPNUTO (OTEVŘENO), VYPNUTO (ZAVŘENO), PORUCHA | [14 empty] | VV | 2 | 1 | True | 0 | ROZPOCET
| VV |  | "- povelové spínače ZAP, VYP | [14 empty] | VV | 2 | 1 | True | 0 | ROZPOCET
| VV |  | "- příslušenství | [14 empty] | VV | 2 | 1 | True | 0 | ROZPOCET
| VV |  | "- nosná konstrukce | [14 empty] | VV | 2 | 1 | True | 0 | ROZPOCET
| VV |  | "Plastová skříň s krytím IP65/20 určená pro vnitřní i vnější instalaci s průhledným odklápěcím víkem (na panty) | [14 empty] | VV | 2 | 1 | True | 0 | ROZPOCET
| VV |  | "- při venkovní instalaci osadit přístřeškem, (šxvxh) 300x 300x 250 | [14 empty] | VV | 2 | 1 | True | 0 | ROZPOCET
| VV |  | "- odolnost vůči UV záření a povětrnostním vlivům | [14 empty] | VV | 2 | 1 | True | 0 | ROZPOCET
| VV |  | "- ovládací a signalizační přístroje osadit dovnitř rozvodnice pod průhledné víko | [14 empty] | VV | 2 | 1 | True | 0 | ROZPOCET
| VV |  | "- odolnost proti přímému ostřiku vysokotlakého čističe (občasné čištění) | [14 empty] | VV | 2 | 1 | True | 0 | ROZPOCET
| VV |  | "- minimální mechanická odolnost IK08, RAL 7035 | [14 empty] | VV | 2 | 1 | True | 0 | ROZPOCET
| VV |  | "pozice MS311, MS321, MS331 | [14 empty] | VV | 2 | 1 | True | 0 | ROZPOCET
| VV |  | 3,00 |  | 3 | [12 empty] | VV | 2 | 2 | True | 0 | ROZPOCET
| VV |  | Součet |  | 3 | [12 empty] | VV | 2 | 4 | True | 1 | ROZPOCET
48 | K | 741210122 | Montáž rozváděčů litinových, hliníkových nebo plastových bez zapojení vodičů skříněk hmotnosti do 20 kg | kus | 1 |  | 0 | CS ÚRS 2023 02 |  | základní |  | 0 | 0 | 0 | 0 | 0 | 16 | K | 2 |  |  |  | ROZPOCET | 0 | 0 | 0 | 0 | 0 | 1 | 0 | 16 | 1066453270
| Online PSC |  | https://podminky.urs.cz/item/CS_URS_2023_02/741210122 | [14 empty] | Online PSC | 2
| VV |  | "11-9242-0203 - TDW - ÚČOV nátokový labyrint levý břeh | [14 empty] | VV | 2 | 1 | True | 0 | ROZPOCET
| VV |  | "PS 02 - ČS BD - elektrotechnologická část | [14 empty] | VV | 2 | 1 | True | 0 | ROZPOCET
| VV |  | "D.2.2.2 - Technická zpráva a specifikace | [14 empty] | VV | 2 | 1 | True | 0 | ROZPOCET
| VV |  | "D.2.2.3 - Technologické schéma | [14 empty] | VV | 2 | 1 | True | 0 | ROZPOCET
| VV |  | "D.2.3.4 - Schéma zapojení 22kV, 0,4kV a 110VDC | [14 empty] | VV | 2 | 1 | True | 0 | ROZPOCET
| VV |  | "D.2.3.5 - Schéma zapojení 111RM1 | [14 empty] | VV | 2 | 1 | True | 0 | ROZPOCET
| VV |  | "D.2.3.10 - Situace - kabelová trasa SO03 | [14 empty] | VV | 2 | 1 | True | 0 | ROZPOCET
| VV |  | "MONTÁŽ ELEKTROTECHNOLOGICKÉ ČÁSTI | [14 empty] | VV | 2 | 1 | True | 0 | ROZPOCET
| VV |  | "1x zásuvková skříň 400/230V, 32/16A, krytí | [14 empty] | VV | 2 | 1 | True | 0 | ROZPOCET
| VV |  | "min. IP 54 s 3f. zásuvkami 32A a 1f. zásuvkami 16A | [14 empty] | VV | 2 | 1 | True | 0 | ROZPOCET
| VV |  | 1,00 |  | 1 | [12 empty] | VV | 2 | 2 | True | 0 | ROZPOCET
| VV |  | Součet |  | 1 | [12 empty] | VV | 2 | 4 | True | 1 | ROZPOCET
49 | M | 35711817R | skříň zásuvková | kus | 1 |  | 0 | R-položka |  | základní |  | 0 | 0.013 | 0.013 | 0 | 0 | 32 | M | 2 |  |  |  | ROZPOCET | 0 | 0 | 0 | 0 | 0 | 1 | 0 | 16 | 85558315
| VV |  | "11-9242-0203 - TDW - ÚČOV nátokový labyrint levý břeh | [14 empty] | VV | 2 | 1 | True | 0 | ROZPOCET
| VV |  | "PS 02 - ČS BD - elektrotechnologická část | [14 empty] | VV | 2 | 1 | True | 0 | ROZPOCET
| VV |  | "D.2.2.2 - Technická zpráva a specifikace | [14 empty] | VV | 2 | 1 | True | 0 | ROZPOCET
| VV |  | "D.2.2.3 - Technologické schéma | [14 empty] | VV | 2 | 1 | True | 0 | ROZPOCET
| VV |  | "D.2.3.4 - Schéma zapojení 22kV, 0,4kV a 110VDC | [14 empty] | VV | 2 | 1 | True | 0 | ROZPOCET
| VV |  | "D.2.3.5 - Schéma zapojení 111RM1 | [14 empty] | VV | 2 | 1 | True | 0 | ROZPOCET
| VV |  | "D.2.3.10 - Situace - kabelová trasa SO03 | [14 empty] | VV | 2 | 1 | True | 0 | ROZPOCET
| VV |  | "DODÁVKA ELEKTROTECHNOLOGICKÉ ČÁSTI | [14 empty] | VV | 2 | 1 | True | 0 | ROZPOCET
| VV |  | "1x zásuvková skříň 400/230V, 32/16A, krytí | [14 empty] | VV | 2 | 1 | True | 0 | ROZPOCET
| VV |  | "min. IP 54 s 3f. zásuvkami 32A a 1f. zásuvkami 16A | [14 empty] | VV | 2 | 1 | True | 0 | ROZPOCET
| VV |  | 1,00 |  | 1 | [12 empty] | VV | 2 | 2 | True | 0 | ROZPOCET
| VV |  | Součet |  | 1 | [12 empty] | VV | 2 | 4 | True | 1 | ROZPOCET
52 | K | 741210201 | Montáž rozváděčů skříňových nebo panelových bez zapojení vodičů dělitelných, hmotnosti jednoho pole do 200 kg | KUS | 11 |  | 0 | CS ÚRS 2023 02 |  | základní |  | 0 | 0 | 0 | 0 | 0 | 16 | K | 2 |  |  |  | ROZPOCET | 0 | 0 | 0 | 0 | 0 | 1 | 0 | 16 | -745459859
| Online PSC |  | https://podminky.urs.cz/item/CS_URS_2023_02/741210201 | [14 empty] | Online PSC | 2
| VV |  | "11-9242-0203 - TDW - ÚČOV nátokový labyrint levý břeh | [14 empty] | VV | 2 | 1 | True | 0 | ROZPOCET
| VV |  | "PS 02 - ČS BD - elektrotechnologická část | [14 empty] | VV | 2 | 1 | True | 0 | ROZPOCET
| VV |  | "D.2.2.2 - Technická zpráva a specifikace | [14 empty] | VV | 2 | 1 | True | 0 | ROZPOCET
| VV |  | "D.2.2.3 - Technologické schéma | [14 empty] | VV | 2 | 1 | True | 0 | ROZPOCET
| VV |  | "D.2.3.4 - Schéma zapojení 22kV, 0,4kV a 110VDC | [14 empty] | VV | 2 | 1 | True | 0 | ROZPOCET
| VV |  | "D.2.3.5 - Schéma zapojení 111RM1 | [14 empty] | VV | 2 | 1 | True | 0 | ROZPOCET
| VV |  | "D.2.3.10 - Situace - kabelová trasa SO03 | [14 empty] | VV | 2 | 1 | True | 0 | ROZPOCET
| VV |  | "MONTÁŽ ELEKTROTECHNOLOGICKÉ ČÁSTI | [14 empty] | VV | 2 | 1 | True | 0 | ROZPOCET
| VV |  | "Skříňový oceloplechový rozváděč 111RH1 | [14 empty] | VV | 2 | 1 | True | 0 | ROZPOCET
| VV |  | "- dvojí přívod s podélnou spojkou (spojka umožňuje vypnutí pod zátěží) | [14 empty] | VV | 2 | 1 | True | 0 | ROZPOCET
| VV |  | "- 7 polí (šxvxh) 800x2000x600 + sokl v=100mm, hlavní jistič In =1600A/ Ir= 1120A, Ik“=21,1kA | [14 empty] | VV | 2 | 1 | True | 0 | ROZPOCET
| VV |  | "- (Hodnota In je uvedena jako minimální požadovaná. Výrobce rozvaděče je povinen v souladu | [14 empty] | VV | 2 | 1 | True | 0 | ROZPOCET
| VV |  | "- s ČSN EN 61439-1 ed.3 a ČSN EN 61439-2 ed.3 zohlednit oteplení různých částí rozvaděče | [14 empty] | VV | 2 | 1 | True | 0 | ROZPOCET
| VV |  | "- překročilo stanovené meze. S ohledem na výše uvedené musí výrobce navržené parametry případně | [14 empty] | VV | 2 | 1 | True | 0 | ROZPOCET
| VV |  | "- navýšit, doplnit nucenévětrání, apod..). | [14 empty] | VV | 2 | 1 | True | 0 | ROZPOCET
| VV |  | "- výsuvné provedení s motorovým pohonem a podpěťovou spouští (obojí 110VDC), ovládání bude možné | [14 empty] | VV | 2 | 1 | True | 0 | ROZPOCET
| VV |  | "- z těla jističe/dveří rozvaděče/dálkově ze SCADA | [14 empty] | VV | 2 | 1 | True | 0 | ROZPOCET
| VV |  | "- nouzové vypnutí řešeno podpěťovými cívkami napájenými ze zálohovaného napětí 110VDC | [14 empty] | VV | 2 | 1 | True | 0 | ROZPOCET
| VV |  | "- signalizace a ovládání přívodních polí | [14 empty] | VV | 2 | 1 | True | 0 | ROZPOCET
| VV |  | "- barva RAL7035, minimální krytí IP40/00 + kryty proti nahodilému dotyku | [14 empty] | VV | 2 | 1 | True | 0 | ROZPOCET
| VV |  | "- včetně ocelového rámu rozvaděče a jeho osazení, přívod kabelem, přívody/vývody spodem | [14 empty] | VV | 2 | 1 | True | 0 | ROZPOCET
| VV |  | "- výklopná klika bez FAB, osvětlení rozvaděče. | [14 empty] | VV | 2 | 1 | True | 0 | ROZPOCET
| VV |  | "Vybrané jističe budou osazeny elektronickými ochrannými nadproudovými spouštěmi s nadstandardními | [14 empty] | VV | 2 | 1 | True | 0 | ROZPOCET
| VV |  | "funkcemi. Seznam těchto funkcí a jejich popis je uveden mimo jiné v technické zprávě. | [14 empty] | VV | 2 | 1 | True | 0 | ROZPOCET
| VV |  | "Vybrané jištěné vývody budou v rámci dodávky rozvaděče osazeny příslušenstvím pro měření spotřeby | [14 empty] | VV | 2 | 1 | True | 0 | ROZPOCET
| VV |  | "elektrické energie s přenosem dat do systému SCADA přes IEC 61850 | [14 empty] | VV | 2 | 1 | True | 0 | ROZPOCET
| VV |  | "1x sada pro připojení vybraných zařízení s protokolem IEC 61850 na optickou síť nadřazeného řídícího systému | [14 empty] | VV | 2 | 1 | True | 0 | ROZPOCET
| VV |  | "(dle vybraných přístrojů bude obsahovat propojovací kabeláž a switch s převodníkem na | [14 empty] | VV | 2 | 1 | True | 0 | ROZPOCET
| VV |  | "optickou komunikaci. Propojení switche do řídícího systému je již dodávkou SCADA) | [14 empty] | VV | 2 | 1 | True | 0 | ROZPOCET
| VV |  | "Výzbroj rozvaděče viz schéma zapojení. | [14 empty] | VV | 2 | 1 | True | 0 | ROZPOCET
| VV |  | 7,00 |  | 7 | [12 empty] | VV | 2 | 2 | True | 0 | ROZPOCET
| VV |  | "Skříňový oceloplechový rozváděč 111RM1 | [14 empty] | VV | 2 | 1 | True | 0 | ROZPOCET
| VV |  | "- dvojí přívod bez podélné spojky s mechanickou blokací | [14 empty] | VV | 2 | 1 | True | 0 | ROZPOCET
| VV |  | "- 2 pole (šxvxh) 800x2000x400 + sokl v=100mm, hlavní jistič In=630A/Ir=220A, Ik“=15,9kA | [14 empty] | VV | 2 | 1 | True | 0 | ROZPOCET
| VV |  | "- pevné provedení s ručním pohonem a podpěťovou spouští 110VDC | [14 empty] | VV | 2 | 1 | True | 0 | ROZPOCET
| VV |  | "- nouzové vypnutí řešeno podpěťovými cívkami napájenými ze zálohovaného napětí 110VDC | [14 empty] | VV | 2 | 1 | True | 0 | ROZPOCET
| VV |  | "- minimální krytí IP54/00 + kryty proti nahodilému dotyku, barva RAL7035, | [14 empty] | VV | 2 | 1 | True | 0 | ROZPOCET
| VV |  | "- včetně ocelového rámu rozvaděče a jeho osazení, přívody/vývody spodem, výklopná klika bez FAB | [14 empty] | VV | 2 | 1 | True | 0 | ROZPOCET
| VV |  | "- osvětlení rozvaděče, monitorovací relé přítomnosti napětí na přívodu rozvaděče | [14 empty] | VV | 2 | 1 | True | 0 | ROZPOCET
| VV |  | "- signalizace napětí rozvaděče na dveřích rozvaděče, nucená ventilace rozvaděče | [14 empty] | VV | 2 | 1 | True | 0 | ROZPOCET
| VV |  | "Vybrané jističe budou osazeny elektronickými ochrannými nadproudovými spouštěmi s nadstandardními | [14 empty] | VV | 2 | 1 | True | 0 | ROZPOCET
| VV |  | "funkcemi. Seznam těchto funkcí a jejich popis je uveden mimo jiné v technické zprávě. | [14 empty] | VV | 2 | 1 | True | 0 | ROZPOCET
| VV |  | "Vybrané jištěné vývody budou v rámci dodávky rozvaděče osazeny příslušenstvím pro měření spotřeby | [14 empty] | VV | 2 | 1 | True | 0 | ROZPOCET
| VV |  | "elektrické energie s přenosem dat do systému SCADA přes IEC 61850 | [14 empty] | VV | 2 | 1 | True | 0 | ROZPOCET
| VV |  | "1x sada pro připojení vybraných zařízení s protokolem IEC 61850 na optickou síť nadřazeného řídícího systému | [14 empty] | VV | 2 | 1 | True | 0 | ROZPOCET
| VV |  | "(dle vybraných přístrojů bude obsahovat propojovací kabeláž a switch s převodníkem na | [14 empty] | VV | 2 | 1 | True | 0 | ROZPOCET
| VV |  | "optickou komunikaci. Propojení switche do řídícího systému je již dodávkou SCADA) | [14 empty] | VV | 2 | 1 | True | 0 | ROZPOCET
| VV |  | "Výzbroj rozvaděče viz schéma zapojení. | [14 empty] | VV | 2 | 1 | True | 0 | ROZPOCET
| VV |  | 2,00 |  | 2 | [12 empty] | VV | 2 | 2 | True | 0 | ROZPOCET
| VV |  | "Rozvaděč záložního napájení 110V 1x28A | [14 empty] | VV | 2 | 1 | True | 0 | ROZPOCET
| VV |  | "napájení: 3x400V ± 10%/ 47-63 Hz, dva vstupy s přepínačem sítě | [14 empty] | VV | 2 | 1 | True | 0 | ROZPOCET
| VV |  | "výstup: | [14 empty] | VV | 2 | 1 | True | 0 | ROZPOCET
| VV |  | " 2DC 110V= IT, nabíjení / udržovací nabíjení 123,12V ± 1%, jmenovitý proud 1x28A | [14 empty] | VV | 2 | 1 | True | 0 | ROZPOCET
| VV |  | " vyhlazení <1% šš, odrušení dle ČSN EN 60950, bezpečnost dle ČSN EN 60950 | [14 empty] | VV | 2 | 1 | True | 0 | ROZPOCET
| VV |  | "Vlastní řídící systém s dotykovým displejem na čelní stěně rozvaděče s možností nastavení a grafickým | [14 empty] | VV | 2 | 1 | True | 0 | ROZPOCET
| VV |  | "zobrazením ohledně aktuálního stavu rozvaděče: | [14 empty] | VV | 2 | 1 | True | 0 | ROZPOCET
| VV |  | "Měření: napětí na přívodu, proud a napětí na výstupu, proud baterie | [14 empty] | VV | 2 | 1 | True | 0 | ROZPOCET
| VV |  | "- beznapěťové kontakty: sumární porucha, porucha usměrňovače, podpětí, baterie vybitá, výpadek fáze, | [14 empty] | VV | 2 | 1 | True | 0 | ROZPOCET
| VV |  | "- zemní spojení. | [14 empty] | VV | 2 | 1 | True | 0 | ROZPOCET
| VV |  | "- vypínání DC obvodu podpěťovou spouští 110VDC („TOTAL STOP“) | [14 empty] | VV | 2 | 1 | True | 0 | ROZPOCET
| VV |  | "- zapojení do DC okruhové sítě (vyzbrojit vývody na DC straně) | [14 empty] | VV | 2 | 1 | True | 0 | ROZPOCET
| VV |  | "- stykač pro odpojení neprioritní zátěže (dvě sekce na DC straně | [14 empty] | VV | 2 | 1 | True | 0 | ROZPOCET
| VV |  | "Bateriová skříň včetně baterie 108/68Ah: | [14 empty] | VV | 2 | 1 | True | 0 | ROZPOCET
| VV |  | "- 108VDC, C10=68Ah, staniční olověná ventilem řízená (VRLA) baterie | [14 empty] | VV | 2 | 1 | True | 0 | ROZPOCET
| VV |  | "- elektrolyt: technologie AGM se skelnou vlákninou, 9 bloků 12V/68Ah | [14 empty] | VV | 2 | 1 | True | 0 | ROZPOCET
| VV |  | "2 pole (šxvxh) 600x2000x630 + sokl v=100mm | [14 empty] | VV | 2 | 1 | True | 0 | ROZPOCET
| VV |  | "RAL 7035, přívody vývody spodem, IP21/00 | [14 empty] | VV | 2 | 1 | True | 0 | ROZPOCET
| VV |  | 2,00 |  | 2 | [12 empty] | VV | 2 | 2 | True | 0 | ROZPOCET
| VV |  | Součet |  | 11 | [12 empty] | VV | 2 | 4 | True | 1 | ROZPOCET
53 | M | 35712003R | rozvaděč 111RH1 | kus | 1 |  | 0 | R-položka |  | základní |  | 0 | 0.7 | 0.7 | 0 | 0 | 32 | M | 2 |  |  |  | ROZPOCET | 0 | 0 | 0 | 0 | 0 | 1 | 0 | 16 | 1161804958
| VV |  | "11-9242-0203 - TDW - ÚČOV nátokový labyrint levý břeh | [14 empty] | VV | 2 | 1 | True | 0 | ROZPOCET
| VV |  | "PS 02 - ČS BD - elektrotechnologická část | [14 empty] | VV | 2 | 1 | True | 0 | ROZPOCET
| VV |  | "D.2.2.2 - Technická zpráva a specifikace | [14 empty] | VV | 2 | 1 | True | 0 | ROZPOCET
| VV |  | "D.2.2.3 - Technologické schéma | [14 empty] | VV | 2 | 1 | True | 0 | ROZPOCET
| VV |  | "D.2.3.4 - Schéma zapojení 22kV, 0,4kV a 110VDC | [14 empty] | VV | 2 | 1 | True | 0 | ROZPOCET
| VV |  | "D.2.3.5 - Schéma zapojení 111RM1 | [14 empty] | VV | 2 | 1 | True | 0 | ROZPOCET
| VV |  | "D.2.3.10 - Situace - kabelová trasa SO03 | [14 empty] | VV | 2 | 1 | True | 0 | ROZPOCET
| VV |  | "DODÁVKA ELEKTROTECHNOLOGICKÉ ČÁSTI | [14 empty] | VV | 2 | 1 | True | 0 | ROZPOCET
| VV |  | "Skříňový oceloplechový rozváděč 111RH1 | [14 empty] | VV | 2 | 1 | True | 0 | ROZPOCET
| VV |  | "- dvojí přívod s podélnou spojkou (spojka umožňuje vypnutí pod zátěží) | [14 empty] | VV | 2 | 1 | True | 0 | ROZPOCET
| VV |  | "- 7 polí (šxvxh) 800x2000x600 + sokl v=100mm, hlavní jistič In =1600A/ Ir= 1120A, Ik“=21,1kA | [14 empty] | VV | 2 | 1 | True | 0 | ROZPOCET
| VV |  | "- (Hodnota In je uvedena jako minimální požadovaná. Výrobce rozvaděče je povinen v souladu | [14 empty] | VV | 2 | 1 | True | 0 | ROZPOCET
| VV |  | "- s ČSN EN 61439-1 ed.3 a ČSN EN 61439-2 ed.3 zohlednit oteplení různých částí rozvaděče | [14 empty] | VV | 2 | 1 | True | 0 | ROZPOCET
| VV |  | "- překročilo stanovené meze. S ohledem na výše uvedené musí výrobce navržené parametry případně | [14 empty] | VV | 2 | 1 | True | 0 | ROZPOCET
| VV |  | "- navýšit, doplnit nucenévětrání, apod..). | [14 empty] | VV | 2 | 1 | True | 0 | ROZPOCET
| VV |  | "- výsuvné provedení s motorovým pohonem a podpěťovou spouští (obojí 110VDC), ovládání bude možné | [14 empty] | VV | 2 | 1 | True | 0 | ROZPOCET
| VV |  | "- z těla jističe/dveří rozvaděče/dálkově ze SCADA | [14 empty] | VV | 2 | 1 | True | 0 | ROZPOCET
| VV |  | "- nouzové vypnutí řešeno podpěťovými cívkami napájenými ze zálohovaného napětí 110VDC | [14 empty] | VV | 2 | 1 | True | 0 | ROZPOCET
| VV |  | "- signalizace a ovládání přívodních polí | [14 empty] | VV | 2 | 1 | True | 0 | ROZPOCET
| VV |  | "- barva RAL7035, minimální krytí IP40/00 + kryty proti nahodilému dotyku | [14 empty] | VV | 2 | 1 | True | 0 | ROZPOCET
| VV |  | "- včetně ocelového rámu rozvaděče a jeho osazení, přívod kabelem, přívody/vývody spodem | [14 empty] | VV | 2 | 1 | True | 0 | ROZPOCET
| VV |  | "- výklopná klika bez FAB, osvětlení rozvaděče. | [14 empty] | VV | 2 | 1 | True | 0 | ROZPOCET
| VV |  | "Vybrané jističe budou osazeny elektronickými ochrannými nadproudovými spouštěmi s nadstandardními | [14 empty] | VV | 2 | 1 | True | 0 | ROZPOCET
| VV |  | "funkcemi. Seznam těchto funkcí a jejich popis je uveden mimo jiné v technické zprávě. | [14 empty] | VV | 2 | 1 | True | 0 | ROZPOCET
| VV |  | "Vybrané jištěné vývody budou v rámci dodávky rozvaděče osazeny příslušenstvím pro měření spotřeby | [14 empty] | VV | 2 | 1 | True | 0 | ROZPOCET
| VV |  | "elektrické energie s přenosem dat do systému SCADA přes IEC 61850 | [14 empty] | VV | 2 | 1 | True | 0 | ROZPOCET
| VV |  | "1x sada pro připojení vybraných zařízení s protokolem IEC 61850 na optickou síť nadřazeného řídícího systému | [14 empty] | VV | 2 | 1 | True | 0 | ROZPOCET
| VV |  | "(dle vybraných přístrojů bude obsahovat propojovací kabeláž a switch s převodníkem na | [14 empty] | VV | 2 | 1 | True | 0 | ROZPOCET
| VV |  | "optickou komunikaci. Propojení switche do řídícího systému je již dodávkou SCADA) | [14 empty] | VV | 2 | 1 | True | 0 | ROZPOCET
| VV |  | "Výzbroj rozvaděče viz schéma zapojení. | [14 empty] | VV | 2 | 1 | True | 0 | ROZPOCET
| VV |  | 1,00 |  | 1 | [12 empty] | VV | 2 | 2 | True | 0 | ROZPOCET
| VV |  | Součet |  | 1 | [12 empty] | VV | 2 | 4 | True | 1 | ROZPOCET
54 | M | 35712004R | rozvaděč 111RM1 | kus | 1 |  | 0 | R-položka |  | základní |  | 0 | 0.7 | 0.7 | 0 | 0 | 32 | M | 2 |  |  |  | ROZPOCET | 0 | 0 | 0 | 0 | 0 | 1 | 0 | 16 | -1107701392
| VV |  | "11-9242-0203 - TDW - ÚČOV nátokový labyrint levý břeh | [14 empty] | VV | 2 | 1 | True | 0 | ROZPOCET
| VV |  | "PS 02 - ČS BD - elektrotechnologická část | [14 empty] | VV | 2 | 1 | True | 0 | ROZPOCET
| VV |  | "D.2.2.2 - Technická zpráva a specifikace | [14 empty] | VV | 2 | 1 | True | 0 | ROZPOCET
| VV |  | "D.2.2.3 - Technologické schéma | [14 empty] | VV | 2 | 1 | True | 0 | ROZPOCET
| VV |  | "D.2.3.4 - Schéma zapojení 22kV, 0,4kV a 110VDC | [14 empty] | VV | 2 | 1 | True | 0 | ROZPOCET
| VV |  | "D.2.3.5 - Schéma zapojení 111RM1 | [14 empty] | VV | 2 | 1 | True | 0 | ROZPOCET
| VV |  | "D.2.3.10 - Situace - kabelová trasa SO03 | [14 empty] | VV | 2 | 1 | True | 0 | ROZPOCET
| VV |  | "DODÁVKA ELEKTROTECHNOLOGICKÉ ČÁSTI | [14 empty] | VV | 2 | 1 | True | 0 | ROZPOCET
| VV |  | "Skříňový oceloplechový rozváděč 111RM1 | [14 empty] | VV | 2 | 1 | True | 0 | ROZPOCET
| VV |  | "- dvojí přívod bez podélné spojky s mechanickou blokací | [14 empty] | VV | 2 | 1 | True | 0 | ROZPOCET
| VV |  | "- 2 pole (šxvxh) 800x2000x400 + sokl v=100mm, hlavní jistič In=630A/Ir=220A, Ik“=15,9kA | [14 empty] | VV | 2 | 1 | True | 0 | ROZPOCET
| VV |  | "- pevné provedení s ručním pohonem a podpěťovou spouští 110VDC | [14 empty] | VV | 2 | 1 | True | 0 | ROZPOCET
| VV |  | "- nouzové vypnutí řešeno podpěťovými cívkami napájenými ze zálohovaného napětí 110VDC | [14 empty] | VV | 2 | 1 | True | 0 | ROZPOCET
| VV |  | "- minimální krytí IP54/00 + kryty proti nahodilému dotyku, barva RAL7035, | [14 empty] | VV | 2 | 1 | True | 0 | ROZPOCET
| VV |  | "- včetně ocelového rámu rozvaděče a jeho osazení, přívody/vývody spodem, výklopná klika bez FAB | [14 empty] | VV | 2 | 1 | True | 0 | ROZPOCET
| VV |  | "- osvětlení rozvaděče, monitorovací relé přítomnosti napětí na přívodu rozvaděče | [14 empty] | VV | 2 | 1 | True | 0 | ROZPOCET
| VV |  | "- signalizace napětí rozvaděče na dveřích rozvaděče, nucená ventilace rozvaděče | [14 empty] | VV | 2 | 1 | True | 0 | ROZPOCET
| VV |  | "Vybrané jističe budou osazeny elektronickými ochrannými nadproudovými spouštěmi s nadstandardními | [14 empty] | VV | 2 | 1 | True | 0 | ROZPOCET
| VV |  | "funkcemi. Seznam těchto funkcí a jejich popis je uveden mimo jiné v technické zprávě. | [14 empty] | VV | 2 | 1 | True | 0 | ROZPOCET
| VV |  | "Vybrané jištěné vývody budou v rámci dodávky rozvaděče osazeny příslušenstvím pro měření spotřeby | [14 empty] | VV | 2 | 1 | True | 0 | ROZPOCET
| VV |  | "elektrické energie s přenosem dat do systému SCADA přes IEC 61850 | [14 empty] | VV | 2 | 1 | True | 0 | ROZPOCET
| VV |  | "1x sada pro připojení vybraných zařízení s protokolem IEC 61850 na optickou síť nadřazeného řídícího systému | [14 empty] | VV | 2 | 1 | True | 0 | ROZPOCET
| VV |  | "(dle vybraných přístrojů bude obsahovat propojovací kabeláž a switch s převodníkem na | [14 empty] | VV | 2 | 1 | True | 0 | ROZPOCET
| VV |  | "optickou komunikaci. Propojení switche do řídícího systému je již dodávkou SCADA) | [14 empty] | VV | 2 | 1 | True | 0 | ROZPOCET
| VV |  | "Výzbroj rozvaděče viz schéma zapojení. | [14 empty] | VV | 2 | 1 | True | 0 | ROZPOCET
| VV |  | 1,00 |  | 1 | [12 empty] | VV | 2 | 2 | True | 0 | ROZPOCET
| VV |  | Součet |  | 1 | [12 empty] | VV | 2 | 4 | True | 1 | ROZPOCET
55 | M | 35713159R | rozvaděč 111RU1 | kus | 1 |  | 0 | R-položka |  | základní |  | 0 | 0.00095 | 0.00095 | 0 | 0 | 32 | M | 2 |  |  |  | ROZPOCET | 0 | 0 | 0 | 0 | 0 | 1 | 0 | 16 | 2133552303
| VV |  | "11-9242-0203 - TDW - ÚČOV nátokový labyrint levý břeh | [14 empty] | VV | 2 | 1 | True | 0 | ROZPOCET
| VV |  | "PS 02 - ČS BD - elektrotechnologická část | [14 empty] | VV | 2 | 1 | True | 0 | ROZPOCET
| VV |  | "D.2.2.2 - Technická zpráva a specifikace | [14 empty] | VV | 2 | 1 | True | 0 | ROZPOCET
| VV |  | "D.2.2.3 - Technologické schéma | [14 empty] | VV | 2 | 1 | True | 0 | ROZPOCET
| VV |  | "D.2.3.4 - Schéma zapojení 22kV, 0,4kV a 110VDC | [14 empty] | VV | 2 | 1 | True | 0 | ROZPOCET
| VV |  | "D.2.3.5 - Schéma zapojení 111RM1 | [14 empty] | VV | 2 | 1 | True | 0 | ROZPOCET
| VV |  | "D.2.3.10 - Situace - kabelová trasa SO03 | [14 empty] | VV | 2 | 1 | True | 0 | ROZPOCET
| VV |  | "DODÁVKA ELEKTROTECHNOLOGICKÉ ČÁSTI | [14 empty] | VV | 2 | 1 | True | 0 | ROZPOCET
| VV |  | "Rozvaděč záložního napájení 110V 1x28A | [14 empty] | VV | 2 | 1 | True | 0 | ROZPOCET
| VV |  | "napájení: 3x400V ± 10%/ 47-63 Hz, dva vstupy s přepínačem sítě | [14 empty] | VV | 2 | 1 | True | 0 | ROZPOCET
| VV |  | "výstup: | [14 empty] | VV | 2 | 1 | True | 0 | ROZPOCET
| VV |  | " 2DC 110V= IT, nabíjení / udržovací nabíjení 123,12V ± 1%, jmenovitý proud 1x28A | [14 empty] | VV | 2 | 1 | True | 0 | ROZPOCET
| VV |  | " vyhlazení <1% šš, odrušení dle ČSN EN 60950, bezpečnost dle ČSN EN 60950 | [14 empty] | VV | 2 | 1 | True | 0 | ROZPOCET
| VV |  | "Vlastní řídící systém s dotykovým displejem na čelní stěně rozvaděče s možností nastavení a grafickým | [14 empty] | VV | 2 | 1 | True | 0 | ROZPOCET
| VV |  | "zobrazením ohledně aktuálního stavu rozvaděče: | [14 empty] | VV | 2 | 1 | True | 0 | ROZPOCET
| VV |  | "Měření: napětí na přívodu, proud a napětí na výstupu, proud baterie | [14 empty] | VV | 2 | 1 | True | 0 | ROZPOCET
| VV |  | "- beznapěťové kontakty: sumární porucha, porucha usměrňovače, podpětí, baterie vybitá, výpadek fáze, | [14 empty] | VV | 2 | 1 | True | 0 | ROZPOCET
| VV |  | "- zemní spojení. | [14 empty] | VV | 2 | 1 | True | 0 | ROZPOCET
| VV |  | "- vypínání DC obvodu podpěťovou spouští 110VDC („TOTAL STOP“) | [14 empty] | VV | 2 | 1 | True | 0 | ROZPOCET
| VV |  | "- zapojení do DC okruhové sítě (vyzbrojit vývody na DC straně) | [14 empty] | VV | 2 | 1 | True | 0 | ROZPOCET
| VV |  | "- stykač pro odpojení neprioritní zátěže (dvě sekce na DC straně | [14 empty] | VV | 2 | 1 | True | 0 | ROZPOCET
| VV |  | "Bateriová skříň včetně baterie 108/68Ah: | [14 empty] | VV | 2 | 1 | True | 0 | ROZPOCET
| VV |  | "- 108VDC, C10=68Ah, staniční olověná ventilem řízená (VRLA) baterie | [14 empty] | VV | 2 | 1 | True | 0 | ROZPOCET
| VV |  | "- elektrolyt: technologie AGM se skelnou vlákninou, 9 bloků 12V/68Ah | [14 empty] | VV | 2 | 1 | True | 0 | ROZPOCET
| VV |  | "2 pole (šxvxh) 600x2000x630 + sokl v=100mm | [14 empty] | VV | 2 | 1 | True | 0 | ROZPOCET
| VV |  | "RAL 7035, přívody vývody spodem, IP21/00 | [14 empty] | VV | 2 | 1 | True | 0 | ROZPOCET
| VV |  | 1,00 |  | 1 | [12 empty] | VV | 2 | 2 | True | 0 | ROZPOCET
| VV |  | Součet |  | 1 | [12 empty] | VV | 2 | 4 | True | 1 | ROZPOCET
56 | K | 741220106 | Montáž skříní ostatních bez zapojení vodičů kompenzace | kus | 2 |  | 0 | CS ÚRS 2023 02 |  | základní |  | 0 | 0 | 0 | 0 | 0 | 16 | K | 2 |  |  |  | ROZPOCET | 0 | 0 | 0 | 0 | 0 | 1 | 0 | 16 | -1662875472
| Online PSC |  | https://podminky.urs.cz/item/CS_URS_2023_02/741220106 | [14 empty] | Online PSC | 2
| VV |  | "11-9242-0203 - TDW - ÚČOV nátokový labyrint levý břeh | [14 empty] | VV | 2 | 1 | True | 0 | ROZPOCET
| VV |  | "PS 02 - ČS BD - elektrotechnologická část | [14 empty] | VV | 2 | 1 | True | 0 | ROZPOCET
| VV |  | "D.2.2.2 - Technická zpráva a specifikace | [14 empty] | VV | 2 | 1 | True | 0 | ROZPOCET
| VV |  | "D.2.2.3 - Technologické schéma | [14 empty] | VV | 2 | 1 | True | 0 | ROZPOCET
| VV |  | "D.2.3.4 - Schéma zapojení 22kV, 0,4kV a 110VDC | [14 empty] | VV | 2 | 1 | True | 0 | ROZPOCET
| VV |  | "D.2.3.5 - Schéma zapojení 111RM1 | [14 empty] | VV | 2 | 1 | True | 0 | ROZPOCET
| VV |  | "D.2.3.10 - Situace - kabelová trasa SO03 | [14 empty] | VV | 2 | 1 | True | 0 | ROZPOCET
| VV |  | "MONTÁŽ ELEKTROTECHNOLOGICKÉ ČÁSTI | [14 empty] | VV | 2 | 1 | True | 0 | ROZPOCET
| VV |  | "Kompenzační rozváděč, cca 250kvar | [14 empty] | VV | 2 | 1 | True | 0 | ROZPOCET
| VV |  | "chráněný kompenzační rozvaděč s omezujícími tlumivkami pro kompenzaci sítě s vyšším podílem | [14 empty] | VV | 2 | 1 | True | 0 | ROZPOCET
| VV |  | "nelineárních spotřebičů s mikroprocesorovým automatickým regulátorem. | [14 empty] | VV | 2 | 1 | True | 0 | ROZPOCET
| VV |  | "oceloplechová skříň, IP40/00, s ventilací a termostatem, RAL7035 | [14 empty] | VV | 2 | 1 | True | 0 | ROZPOCET
| VV |  | "1 pole (šxvxh) 800x2000x600 + sokl v=100mm | [14 empty] | VV | 2 | 1 | True | 0 | ROZPOCET
| VV |  | "kompenzační výkon 250kVAr (10x25kVAr) | [14 empty] | VV | 2 | 1 | True | 0 | ROZPOCET
| VV |  | "pozice 111RCA, 111RCB | [14 empty] | VV | 2 | 1 | True | 0 | ROZPOCET
| VV |  | 2,00 |  | 2 | [12 empty] | VV | 2 | 2 | True | 0 | ROZPOCET
| VV |  | Součet |  | 2 | [12 empty] | VV | 2 | 4 | True | 1 | ROZPOCET
57 | M | 31663002R | kompenzátor 250kVAr | kus | 2 |  | 0 | R-položka |  | základní |  | 0 | 0.00022 | 0.00044 | 0 | 0 | 32 | M | 2 |  |  |  | ROZPOCET | 0 | 0 | 0 | 0 | 0 | 1 | 0 | 16 | 204761519
| VV |  | "11-9242-0203 - TDW - ÚČOV nátokový labyrint levý břeh | [14 empty] | VV | 2 | 1 | True | 0 | ROZPOCET
| VV |  | "PS 02 - ČS BD - elektrotechnologická část | [14 empty] | VV | 2 | 1 | True | 0 | ROZPOCET
| VV |  | "D.2.2.2 - Technická zpráva a specifikace | [14 empty] | VV | 2 | 1 | True | 0 | ROZPOCET
| VV |  | "D.2.2.3 - Technologické schéma | [14 empty] | VV | 2 | 1 | True | 0 | ROZPOCET
| VV |  | "D.2.3.4 - Schéma zapojení 22kV, 0,4kV a 110VDC | [14 empty] | VV | 2 | 1 | True | 0 | ROZPOCET
| VV |  | "D.2.3.5 - Schéma zapojení 111RM1 | [14 empty] | VV | 2 | 1 | True | 0 | ROZPOCET
| VV |  | "D.2.3.10 - Situace - kabelová trasa SO03 | [14 empty] | VV | 2 | 1 | True | 0 | ROZPOCET
| VV |  | "DODÁVKA ELEKTROTECHNOLOGICKÉ ČÁSTI | [14 empty] | VV | 2 | 1 | True | 0 | ROZPOCET
| VV |  | "Kompenzační rozváděč, cca 250kvar | [14 empty] | VV | 2 | 1 | True | 0 | ROZPOCET
| VV |  | "chráněný kompenzační rozvaděč s omezujícími tlumivkami pro kompenzaci sítě s vyšším podílem | [14 empty] | VV | 2 | 1 | True | 0 | ROZPOCET
| VV |  | "nelineárních spotřebičů s mikroprocesorovým automatickým regulátorem. | [14 empty] | VV | 2 | 1 | True | 0 | ROZPOCET
| VV |  | "oceloplechová skříň, IP40/00, s ventilací a termostatem, RAL7035 | [14 empty] | VV | 2 | 1 | True | 0 | ROZPOCET
| VV |  | "1 pole (šxvxh) 800x2000x600 + sokl v=100mm | [14 empty] | VV | 2 | 1 | True | 0 | ROZPOCET
| VV |  | "kompenzační výkon 250kVAr (10x25kVAr) | [14 empty] | VV | 2 | 1 | True | 0 | ROZPOCET
| VV |  | "pozice 111RCA, 111RCB | [14 empty] | VV | 2 | 1 | True | 0 | ROZPOCET
| VV |  | 2,00 |  | 2 | [12 empty] | VV | 2 | 2 | True | 0 | ROZPOCET
| VV |  | Součet |  | 2 | [12 empty] | VV | 2 | 4 | True | 1 | ROZPOCET
58 | K | 741240022 | Montáž ostatního příslušenství rozvoden tabulek výstražných a označovacích pro přístroje lepením | kus | 21 |  | 0 | CS ÚRS 2023 02 |  | základní |  | 0 | 0 | 0 | 0 | 0 | 16 | K | 2 |  |  |  | ROZPOCET | 0 | 0 | 0 | 0 | 0 | 1 | 0 | 16 | -466947266
| Online PSC |  | https://podminky.urs.cz/item/CS_URS_2023_02/741240022 | [14 empty] | Online PSC | 2
| VV |  | "11-9242-0203 - TDW - ÚČOV nátokový labyrint levý břeh | [14 empty] | VV | 2 | 1 | True | 0 | ROZPOCET
| VV |  | "PS 02 - ČS BD - elektrotechnologická část | [14 empty] | VV | 2 | 1 | True | 0 | ROZPOCET
| VV |  | "D.2.2.2 - Technická zpráva a specifikace | [14 empty] | VV | 2 | 1 | True | 0 | ROZPOCET
| VV |  | "D.2.2.3 - Technologické schéma | [14 empty] | VV | 2 | 1 | True | 0 | ROZPOCET
| VV |  | "D.2.3.4 - Schéma zapojení 22kV, 0,4kV a 110VDC | [14 empty] | VV | 2 | 1 | True | 0 | ROZPOCET
| VV |  | "D.2.3.5 - Schéma zapojení 111RM1 | [14 empty] | VV | 2 | 1 | True | 0 | ROZPOCET
| VV |  | "D.2.3.10 - Situace - kabelová trasa SO03 | [14 empty] | VV | 2 | 1 | True | 0 | ROZPOCET
| VV |  | "MONTÁŽ ELEKTROTECHNOLOGICKÉ ČÁSTI | [14 empty] | VV | 2 | 1 | True | 0 | ROZPOCET
| VV |  | "Skříňový oceloplechový rozváděč 111RH1 | [14 empty] | VV | 2 | 1 | True | 0 | ROZPOCET
| VV |  | "- dvojí přívod s podélnou spojkou (spojka umožňuje vypnutí pod zátěží) | [14 empty] | VV | 2 | 1 | True | 0 | ROZPOCET
| VV |  | "- 7 polí (šxvxh) 800x2000x600 + sokl v=100mm, hlavní jistič In =1600A/ Ir= 1120A, Ik“=21,1kA | [14 empty] | VV | 2 | 1 | True | 0 | ROZPOCET
| VV |  | "- (Hodnota In je uvedena jako minimální požadovaná. Výrobce rozvaděče je povinen v souladu | [14 empty] | VV | 2 | 1 | True | 0 | ROZPOCET
| VV |  | "- s ČSN EN 61439-1 ed.3 a ČSN EN 61439-2 ed.3 zohlednit oteplení různých částí rozvaděče | [14 empty] | VV | 2 | 1 | True | 0 | ROZPOCET
| VV |  | "- překročilo stanovené meze. S ohledem na výše uvedené musí výrobce navržené parametry případně | [14 empty] | VV | 2 | 1 | True | 0 | ROZPOCET
| VV |  | "- navýšit, doplnit nucenévětrání, apod..). | [14 empty] | VV | 2 | 1 | True | 0 | ROZPOCET
| VV |  | "- výsuvné provedení s motorovým pohonem a podpěťovou spouští (obojí 110VDC), ovládání bude možné | [14 empty] | VV | 2 | 1 | True | 0 | ROZPOCET
| VV |  | "- z těla jističe/dveří rozvaděče/dálkově ze SCADA | [14 empty] | VV | 2 | 1 | True | 0 | ROZPOCET
| VV |  | "- nouzové vypnutí řešeno podpěťovými cívkami napájenými ze zálohovaného napětí 110VDC | [14 empty] | VV | 2 | 1 | True | 0 | ROZPOCET
| VV |  | "- signalizace a ovládání přívodních polí | [14 empty] | VV | 2 | 1 | True | 0 | ROZPOCET
| VV |  | "- barva RAL7035, minimální krytí IP40/00 + kryty proti nahodilému dotyku | [14 empty] | VV | 2 | 1 | True | 0 | ROZPOCET
| VV |  | "- včetně ocelového rámu rozvaděče a jeho osazení, přívod kabelem, přívody/vývody spodem | [14 empty] | VV | 2 | 1 | True | 0 | ROZPOCET
| VV |  | "- výklopná klika bez FAB, osvětlení rozvaděče. | [14 empty] | VV | 2 | 1 | True | 0 | ROZPOCET
| VV |  | "Vybrané jističe budou osazeny elektronickými ochrannými nadproudovými spouštěmi s nadstandardními | [14 empty] | VV | 2 | 1 | True | 0 | ROZPOCET
| VV |  | "funkcemi. Seznam těchto funkcí a jejich popis je uveden mimo jiné v technické zprávě. | [14 empty] | VV | 2 | 1 | True | 0 | ROZPOCET
| VV |  | "Vybrané jištěné vývody budou v rámci dodávky rozvaděče osazeny příslušenstvím pro měření spotřeby | [14 empty] | VV | 2 | 1 | True | 0 | ROZPOCET
| VV |  | "elektrické energie s přenosem dat do systému SCADA přes IEC 61850 | [14 empty] | VV | 2 | 1 | True | 0 | ROZPOCET
| VV |  | "1x sada pro připojení vybraných zařízení s protokolem IEC 61850 na optickou síť nadřazeného řídícího systému | [14 empty] | VV | 2 | 1 | True | 0 | ROZPOCET
| VV |  | "(dle vybraných přístrojů bude obsahovat propojovací kabeláž a switch s převodníkem na | [14 empty] | VV | 2 | 1 | True | 0 | ROZPOCET
| VV |  | "optickou komunikaci. Propojení switche do řídícího systému je již dodávkou SCADA) | [14 empty] | VV | 2 | 1 | True | 0 | ROZPOCET
| VV |  | "Výzbroj rozvaděče viz schéma zapojení. | [14 empty] | VV | 2 | 1 | True | 0 | ROZPOCET
| VV |  | 7,00 |  | 7 | [12 empty] | VV | 2 | 2 | True | 0 | ROZPOCET
| VV |  | "Skříňový oceloplechový rozváděč 111RM1 | [14 empty] | VV | 2 | 1 | True | 0 | ROZPOCET
| VV |  | "- dvojí přívod bez podélné spojky s mechanickou blokací | [14 empty] | VV | 2 | 1 | True | 0 | ROZPOCET
| VV |  | "- 2 pole (šxvxh) 800x2000x400 + sokl v=100mm, hlavní jistič In=630A/Ir=220A, Ik“=15,9kA | [14 empty] | VV | 2 | 1 | True | 0 | ROZPOCET
| VV |  | "- pevné provedení s ručním pohonem a podpěťovou spouští 110VDC | [14 empty] | VV | 2 | 1 | True | 0 | ROZPOCET
| VV |  | "- nouzové vypnutí řešeno podpěťovými cívkami napájenými ze zálohovaného napětí 110VDC | [14 empty] | VV | 2 | 1 | True | 0 | ROZPOCET
| VV |  | "- minimální krytí IP54/00 + kryty proti nahodilému dotyku, barva RAL7035, | [14 empty] | VV | 2 | 1 | True | 0 | ROZPOCET
| VV |  | "- včetně ocelového rámu rozvaděče a jeho osazení, přívody/vývody spodem, výklopná klika bez FAB | [14 empty] | VV | 2 | 1 | True | 0 | ROZPOCET
| VV |  | "- osvětlení rozvaděče, monitorovací relé přítomnosti napětí na přívodu rozvaděče | [14 empty] | VV | 2 | 1 | True | 0 | ROZPOCET
| VV |  | "- signalizace napětí rozvaděče na dveřích rozvaděče, nucená ventilace rozvaděče | [14 empty] | VV | 2 | 1 | True | 0 | ROZPOCET
| VV |  | "Vybrané jističe budou osazeny elektronickými ochrannými nadproudovými spouštěmi s nadstandardními | [14 empty] | VV | 2 | 1 | True | 0 | ROZPOCET
| VV |  | "funkcemi. Seznam těchto funkcí a jejich popis je uveden mimo jiné v technické zprávě. | [14 empty] | VV | 2 | 1 | True | 0 | ROZPOCET
| VV |  | "Vybrané jištěné vývody budou v rámci dodávky rozvaděče osazeny příslušenstvím pro měření spotřeby | [14 empty] | VV | 2 | 1 | True | 0 | ROZPOCET
| VV |  | "elektrické energie s přenosem dat do systému SCADA přes IEC 61850 | [14 empty] | VV | 2 | 1 | True | 0 | ROZPOCET
| VV |  | "1x sada pro připojení vybraných zařízení s protokolem IEC 61850 na optickou síť nadřazeného řídícího systému | [14 empty] | VV | 2 | 1 | True | 0 | ROZPOCET
| VV |  | "(dle vybraných přístrojů bude obsahovat propojovací kabeláž a switch s převodníkem na | [14 empty] | VV | 2 | 1 | True | 0 | ROZPOCET
| VV |  | "optickou komunikaci. Propojení switche do řídícího systému je již dodávkou SCADA) | [14 empty] | VV | 2 | 1 | True | 0 | ROZPOCET
| VV |  | "Výzbroj rozvaděče viz schéma zapojení. | [14 empty] | VV | 2 | 1 | True | 0 | ROZPOCET
| VV |  | 2,00 |  | 2 | [12 empty] | VV | 2 | 2 | True | 0 | ROZPOCET
| VV |  | "Kompenzační rozváděč, cca 250kvar | [14 empty] | VV | 2 | 1 | True | 0 | ROZPOCET
| VV |  | "chráněný kompenzační rozvaděč s omezujícími tlumivkami pro kompenzaci sítě s vyšším podílem | [14 empty] | VV | 2 | 1 | True | 0 | ROZPOCET
| VV |  | "nelineárních spotřebičů s mikroprocesorovým automatickým regulátorem. | [14 empty] | VV | 2 | 1 | True | 0 | ROZPOCET
| VV |  | "oceloplechová skříň, IP40/00, s ventilací a termostatem, RAL7035 | [14 empty] | VV | 2 | 1 | True | 0 | ROZPOCET
| VV |  | "1 pole (šxvxh) 800x2000x600 + sokl v=100mm | [14 empty] | VV | 2 | 1 | True | 0 | ROZPOCET
| VV |  | "kompenzační výkon 250kVAr (10x25kVAr) | [14 empty] | VV | 2 | 1 | True | 0 | ROZPOCET
| VV |  | "pozice 111RCA, 111RCB | [14 empty] | VV | 2 | 1 | True | 0 | ROZPOCET
| VV |  | 2,00 |  | 2 | [12 empty] | VV | 2 | 2 | True | 0 | ROZPOCET
| VV |  | "Rozvaděč záložního napájení 110V 1x28A | [14 empty] | VV | 2 | 1 | True | 0 | ROZPOCET
| VV |  | "napájení: 3x400V ± 10%/ 47-63 Hz, dva vstupy s přepínačem sítě | [14 empty] | VV | 2 | 1 | True | 0 | ROZPOCET
| VV |  | "výstup: | [14 empty] | VV | 2 | 1 | True | 0 | ROZPOCET
| VV |  | " 2DC 110V= IT, nabíjení / udržovací nabíjení 123,12V ± 1%, jmenovitý proud 1x28A | [14 empty] | VV | 2 | 1 | True | 0 | ROZPOCET
| VV |  | " vyhlazení <1% šš, odrušení dle ČSN EN 60950, bezpečnost dle ČSN EN 60950 | [14 empty] | VV | 2 | 1 | True | 0 | ROZPOCET
| VV |  | "Vlastní řídící systém s dotykovým displejem na čelní stěně rozvaděče s možností nastavení a grafickým | [14 empty] | VV | 2 | 1 | True | 0 | ROZPOCET
| VV |  | "zobrazením ohledně aktuálního stavu rozvaděče: | [14 empty] | VV | 2 | 1 | True | 0 | ROZPOCET
| VV |  | "Měření: napětí na přívodu, proud a napětí na výstupu, proud baterie | [14 empty] | VV | 2 | 1 | True | 0 | ROZPOCET
| VV |  | "- beznapěťové kontakty: sumární porucha, porucha usměrňovače, podpětí, baterie vybitá, výpadek fáze, | [14 empty] | VV | 2 | 1 | True | 0 | ROZPOCET
| VV |  | "- zemní spojení. | [14 empty] | VV | 2 | 1 | True | 0 | ROZPOCET
| VV |  | "- vypínání DC obvodu podpěťovou spouští 110VDC („TOTAL STOP“) | [14 empty] | VV | 2 | 1 | True | 0 | ROZPOCET
| VV |  | "- zapojení do DC okruhové sítě (vyzbrojit vývody na DC straně) | [14 empty] | VV | 2 | 1 | True | 0 | ROZPOCET
| VV |  | "- stykač pro odpojení neprioritní zátěže (dvě sekce na DC straně | [14 empty] | VV | 2 | 1 | True | 0 | ROZPOCET
| VV |  | "Bateriová skříň včetně baterie 108/68Ah: | [14 empty] | VV | 2 | 1 | True | 0 | ROZPOCET
| VV |  | "- 108VDC, C10=68Ah, staniční olověná ventilem řízená (VRLA) baterie | [14 empty] | VV | 2 | 1 | True | 0 | ROZPOCET
| VV |  | "- elektrolyt: technologie AGM se skelnou vlákninou, 9 bloků 12V/68Ah | [14 empty] | VV | 2 | 1 | True | 0 | ROZPOCET
| VV |  | "2 pole (šxvxh) 600x2000x630 + sokl v=100mm | [14 empty] | VV | 2 | 1 | True | 0 | ROZPOCET
| VV |  | "RAL 7035, přívody vývody spodem, IP21/00 | [14 empty] | VV | 2 | 1 | True | 0 | ROZPOCET
| VV |  | 2,00 |  | 2 | [12 empty] | VV | 2 | 2 | True | 0 | ROZPOCET
| VV |  | "Frekvenční měnič pro motor 160kW – šnekové čerpadlo | [14 empty] | VV | 2 | 1 | True | 0 | ROZPOCET
| VV |  | "- momentová charakteristika VT, vstupní napětí měniče (tolerance +/- 10%) 400V | [14 empty] | VV | 2 | 1 | True | 0 | ROZPOCET
| VV |  | "- provozní teplota -10/+40 °C, komunikace Profinet, EMC požadavek (EN55011, EN61800-3) C3 | [14 empty] | VV | 2 | 1 | True | 0 | ROZPOCET
| VV |  | "- integrované vyhodnocení PTC v měniči, predikce stavu izolace statorového vinutí motoru | [14 empty] | VV | 2 | 1 | True | 0 | ROZPOCET
| VV |  | "- lakování plošných spojů (3C2, 3C3) 3C3 | [14 empty] | VV | 2 | 1 | True | 0 | ROZPOCET
| VV |  | "- přídavné lakování plošných spojů (dle normy IEC 60721-3-3, třída 3C3) | [14 empty] | VV | 2 | 1 | True | 0 | ROZPOCET
| VV |  | "- krytí FM IP54, síťový vypínač součástí FM | [14 empty] | VV | 2 | 1 | True | 0 | ROZPOCET
| VV |  | "- včetně nosné konstrukce (osazeno mimo rozvaděč) | [14 empty] | VV | 2 | 1 | True | 0 | ROZPOCET
| VV |  | "Další požadované parametry měniče jsou uvedeny v tomto dokumentu v obecné části specifikace. | [14 empty] | VV | 2 | 1 | True | 0 | ROZPOCET
| VV |  | "Soupis měničů se zadáním je uveden v technické zprávě. | [14 empty] | VV | 2 | 1 | True | 0 | ROZPOCET
| VV |  | "pozice FM31, FM32, FM33 | [14 empty] | VV | 2 | 1 | True | 0 | ROZPOCET
| VV |  | 3,00 |  | 3 | [12 empty] | VV | 2 | 2 | True | 0 | ROZPOCET
| VV |  | "Plastová nástěnná skříň místního ovládání pro mazací lis: | [14 empty] | VV | 2 | 1 | True | 0 | ROZPOCET
| VV |  | "- otočný režimový přepínač DÁLKOVĚ/VYPNUTO/MÍSTNĚ | [14 empty] | VV | 2 | 1 | True | 0 | ROZPOCET
| VV |  | "- signalizace základních stavů ZAPNUTO (OTEVŘENO), VYPNUTO (ZAVŘENO), PORUCHA | [14 empty] | VV | 2 | 1 | True | 0 | ROZPOCET
| VV |  | "- povelové spínače ZAP, VYP | [14 empty] | VV | 2 | 1 | True | 0 | ROZPOCET
| VV |  | "- příslušenství | [14 empty] | VV | 2 | 1 | True | 0 | ROZPOCET
| VV |  | "- nosná konstrukce | [14 empty] | VV | 2 | 1 | True | 0 | ROZPOCET
| VV |  | "Plastová skříň s krytím IP65/20 určená pro vnitřní i vnější instalaci s průhledným odklápěcím víkem (na panty) | [14 empty] | VV | 2 | 1 | True | 0 | ROZPOCET
| VV |  | "- při venkovní instalaci osadit přístřeškem, (šxvxh) 300x 300x 250 | [14 empty] | VV | 2 | 1 | True | 0 | ROZPOCET
| VV |  | "- odolnost vůči UV záření a povětrnostním vlivům | [14 empty] | VV | 2 | 1 | True | 0 | ROZPOCET
| VV |  | "- ovládací a signalizační přístroje osadit dovnitř rozvodnice pod průhledné víko | [14 empty] | VV | 2 | 1 | True | 0 | ROZPOCET
| VV |  | "- odolnost proti přímému ostřiku vysokotlakého čističe (občasné čištění) | [14 empty] | VV | 2 | 1 | True | 0 | ROZPOCET
| VV |  | "- minimální mechanická odolnost IK08, RAL 7035 | [14 empty] | VV | 2 | 1 | True | 0 | ROZPOCET
| VV |  | "pozice MS311, MS321, MS331 | [14 empty] | VV | 2 | 1 | True | 0 | ROZPOCET
| VV |  | 3,00 |  | 3 | [12 empty] | VV | 2 | 2 | True | 0 | ROZPOCET
| VV |  | "1x zásuvková skříň 400/230V, 32/16A, krytí | [14 empty] | VV | 2 | 1 | True | 0 | ROZPOCET
| VV |  | "min. IP 54 s 3f. zásuvkami 32A a 1f. zásuvkami 16A | [14 empty] | VV | 2 | 1 | True | 0 | ROZPOCET
| VV |  | 1,00 |  | 1 | [12 empty] | VV | 2 | 2 | True | 0 | ROZPOCET
| VV |  | "1x elektroměrový rozvaděč RE1 | [14 empty] | VV | 2 | 1 | True | 0 | ROZPOCET
| VV |  | 1,00 |  | 1 | [12 empty] | VV | 2 | 2 | True | 0 | ROZPOCET
| VV |  | Součet |  | 21 | [12 empty] | VV | 2 | 4 | True | 1 | ROZPOCET
59 | M | 35442240 | bezpečnostní tabulka samolepící (A4) | kus | 21 |  | 0 | CS ÚRS 2023 02 |  | základní |  | 0 | 1e-05 | 0.00021 | 0 | 0 | 32 | M | 2 |  |  |  | ROZPOCET | 0 | 0 | 0 | 0 | 0 | 1 | 0 | 16 | 761970789
60 | K | 741330371 | Montáž ovladačů tlačítkových ve skříni se zapojením vodičů 1 tlačítkových | KUS | 1 |  | 0 | CS ÚRS 2023 02 |  | základní |  | 0 | 0 | 0 | 0 | 0 | 16 | K | 2 |  |  |  | ROZPOCET | 0 | 0 | 0 | 0 | 0 | 1 | 0 | 16 | -915283862
| Online PSC |  | https://podminky.urs.cz/item/CS_URS_2023_02/741330371 | [14 empty] | Online PSC | 2
| VV |  | "11-9242-0203 - TDW - ÚČOV nátokový labyrint levý břeh | [14 empty] | VV | 2 | 1 | True | 0 | ROZPOCET
| VV |  | "PS 02 - ČS BD - elektrotechnologická část | [14 empty] | VV | 2 | 1 | True | 0 | ROZPOCET
| VV |  | "D.2.2.2 - Technická zpráva a specifikace | [14 empty] | VV | 2 | 1 | True | 0 | ROZPOCET
| VV |  | "D.2.2.3 - Technologické schéma | [14 empty] | VV | 2 | 1 | True | 0 | ROZPOCET
| VV |  | "D.2.3.4 - Schéma zapojení 22kV, 0,4kV a 110VDC | [14 empty] | VV | 2 | 1 | True | 0 | ROZPOCET
| VV |  | "D.2.3.5 - Schéma zapojení 111RM1 | [14 empty] | VV | 2 | 1 | True | 0 | ROZPOCET
| VV |  | "D.2.3.10 - Situace - kabelová trasa SO03 | [14 empty] | VV | 2 | 1 | True | 0 | ROZPOCET
| VV |  | "MONTÁŽ ELEKTROTECHNOLOGICKÉ ČÁSTI | [14 empty] | VV | 2 | 1 | True | 0 | ROZPOCET
| VV |  | "1x tlačítko Total stop v zasklené skříňce | [14 empty] | VV | 2 | 1 | True | 0 | ROZPOCET
| VV |  | 1,00 |  | 1 | [12 empty] | VV | 2 | 2 | True | 0 | ROZPOCET
| VV |  | Součet |  | 1 | [12 empty] | VV | 2 | 4 | True | 1 | ROZPOCET
61 | M | 34535058R | tlačítko total stop | kus | 1 |  | 0 | R-položka |  | základní |  | 0 | 0.00013 | 0.00013 | 0 | 0 | 32 | M | 2 |  |  |  | ROZPOCET | 0 | 0 | 0 | 0 | 0 | 1 | 0 | 16 | 1220541388
| VV |  | "11-9242-0203 - TDW - ÚČOV nátokový labyrint levý břeh | [14 empty] | VV | 2 | 1 | True | 0 | ROZPOCET
| VV |  | "PS 02 - ČS BD - elektrotechnologická část | [14 empty] | VV | 2 | 1 | True | 0 | ROZPOCET
| VV |  | "D.2.2.2 - Technická zpráva a specifikace | [14 empty] | VV | 2 | 1 | True | 0 | ROZPOCET
| VV |  | "D.2.2.3 - Technologické schéma | [14 empty] | VV | 2 | 1 | True | 0 | ROZPOCET
| VV |  | "D.2.3.4 - Schéma zapojení 22kV, 0,4kV a 110VDC | [14 empty] | VV | 2 | 1 | True | 0 | ROZPOCET
| VV |  | "D.2.3.5 - Schéma zapojení 111RM1 | [14 empty] | VV | 2 | 1 | True | 0 | ROZPOCET
| VV |  | "D.2.3.10 - Situace - kabelová trasa SO03 | [14 empty] | VV | 2 | 1 | True | 0 | ROZPOCET
| VV |  | "DODÁVKA ELEKTROTECHNOLOGICKÉ ČÁSTI | [14 empty] | VV | 2 | 1 | True | 0 | ROZPOCET
| VV |  | "1x tlačítko Total stop v zasklené skříňce | [14 empty] | VV | 2 | 1 | True | 0 | ROZPOCET
| VV |  | 1,00 |  | 1 | [12 empty] | VV | 2 | 2 | True | 0 | ROZPOCET
| VV |  | Součet |  | 1 | [12 empty] | VV | 2 | 4 | True | 1 | ROZPOCET
62 | K | 741360031 | Montáž diod, usměrňovačů a střídačů se zapojením usměrňovačů výkonových měničů | kus | 5 |  | 0 | CS ÚRS 2023 02 |  | základní |  | 0 | 0 | 0 | 0 | 0 | 16 | K | 2 |  |  |  | ROZPOCET | 0 | 0 | 0 | 0 | 0 | 1 | 0 | 16 | 1346696148
| Online PSC |  | https://podminky.urs.cz/item/CS_URS_2023_02/741360031 | [14 empty] | Online PSC | 2
| VV |  | "11-9242-0203 - TDW - ÚČOV nátokový labyrint levý břeh | [14 empty] | VV | 2 | 1 | True | 0 | ROZPOCET
| VV |  | "PS 02 - ČS BD - elektrotechnologická část | [14 empty] | VV | 2 | 1 | True | 0 | ROZPOCET
| VV |  | "D.2.2.2 - Technická zpráva a specifikace | [14 empty] | VV | 2 | 1 | True | 0 | ROZPOCET
| VV |  | "D.2.2.3 - Technologické schéma | [14 empty] | VV | 2 | 1 | True | 0 | ROZPOCET
| VV |  | "D.2.3.4 - Schéma zapojení 22kV, 0,4kV a 110VDC | [14 empty] | VV | 2 | 1 | True | 0 | ROZPOCET
| VV |  | "D.2.3.5 - Schéma zapojení 111RM1 | [14 empty] | VV | 2 | 1 | True | 0 | ROZPOCET
| VV |  | "D.2.3.10 - Situace - kabelová trasa SO03 | [14 empty] | VV | 2 | 1 | True | 0 | ROZPOCET
| VV |  | "MONTÁŽ ELEKTROTECHNOLOGICKÉ ČÁSTI | [14 empty] | VV | 2 | 1 | True | 0 | ROZPOCET
| VV |  | "Frekvenční měnič pro motor 160kW – šnekové čerpadlo | [14 empty] | VV | 2 | 1 | True | 0 | ROZPOCET
| VV |  | "- momentová charakteristika VT, vstupní napětí měniče (tolerance +/- 10%) 400V | [14 empty] | VV | 2 | 1 | True | 0 | ROZPOCET
| VV |  | "- provozní teplota -10/+40 °C, komunikace Profinet, EMC požadavek (EN55011, EN61800-3) C3 | [14 empty] | VV | 2 | 1 | True | 0 | ROZPOCET
| VV |  | "- integrované vyhodnocení PTC v měniči, predikce stavu izolace statorového vinutí motoru | [14 empty] | VV | 2 | 1 | True | 0 | ROZPOCET
| VV |  | "- lakování plošných spojů (3C2, 3C3) 3C3 | [14 empty] | VV | 2 | 1 | True | 0 | ROZPOCET
| VV |  | "- přídavné lakování plošných spojů (dle normy IEC 60721-3-3, třída 3C3) | [14 empty] | VV | 2 | 1 | True | 0 | ROZPOCET
| VV |  | "- krytí FM IP54, síťový vypínač součástí FM | [14 empty] | VV | 2 | 1 | True | 0 | ROZPOCET
| VV |  | "- včetně nosné konstrukce (osazeno mimo rozvaděč) | [14 empty] | VV | 2 | 1 | True | 0 | ROZPOCET
| VV |  | "Další požadované parametry měniče jsou uvedeny v tomto dokumentu v obecné části specifikace. | [14 empty] | VV | 2 | 1 | True | 0 | ROZPOCET
| VV |  | "Soupis měničů se zadáním je uveden v technické zprávě. | [14 empty] | VV | 2 | 1 | True | 0 | ROZPOCET
| VV |  | "pozice FM31, FM32, FM33 | [14 empty] | VV | 2 | 1 | True | 0 | ROZPOCET
| VV |  | 3,00 |  | 3 | [12 empty] | VV | 2 | 2 | True | 0 | ROZPOCET
| VV |  | "Frekvenční měnič pro motor 215kW - odstředivé kalové čerpadlo | [14 empty] | VV | 2 | 1 | True | 0 | ROZPOCET
| VV |  | "- momentová charakteristika VT (variable torque) – při startu čerpadla vyžadována normální momentová přetížitelnost 110% jmenovité hodnoty momentu | [14 empty] | VV | 2 | 1 | True | 0 | ROZPOCET
| VV |  | "- vstupní napětí měniče (tolerance +/- 10%) 400V | [14 empty] | VV | 2 | 1 | True | 0 | ROZPOCET
| VV |  | "- provozní teplota -10/+40 °C, komunikace Profinet, EMC požadavek (EN55011, EN61800-3) C3 (s respektováním délky a typu motorového kabelu) | [14 empty] | VV | 2 | 1 | True | 0 | ROZPOCET
| VV |  | "- integrované vyhodnocení PTC v měniči – zapojení přímo do měniče, predikce stavu izolace statorového vinutí motoru | [14 empty] | VV | 2 | 1 | True | 0 | ROZPOCET
| VV |  | "- přídavné lakování plošných spojů (dle normy IEC 60721-3-3, třída 3C3) – 3C3 | [14 empty] | VV | 2 | 1 | True | 0 | ROZPOCET
| VV |  | "- krytí FM IP54, síťový vypínač a pojistky součástí FM, USB pro parametrizaci na skříni měniče | [14 empty] | VV | 2 | 1 | True | 0 | ROZPOCET
| VV |  | "- včetně nosné konstrukce (osazeno mimo rozvaděč) | [14 empty] | VV | 2 | 1 | True | 0 | ROZPOCET
| VV |  | "Další požadované parametry měniče jsou uvedeny v tomto dokumentu v obecné části specifikace. | [14 empty] | VV | 2 | 1 | True | 0 | ROZPOCET
| VV |  | "Soupis měničů se zadáním je uveden v technické zprávě. | [14 empty] | VV | 2 | 1 | True | 0 | ROZPOCET
| VV |  | "pozice FM35, FM36 | [14 empty] | VV | 2 | 1 | True | 0 | ROZPOCET
| VV |  | 2,00 |  | 2 | [12 empty] | VV | 2 | 2 | True | 0 | ROZPOCET
| VV |  | Součet |  | 5 | [12 empty] | VV | 2 | 4 | True | 1 | ROZPOCET
63 | M | 38822149R | převodník frekvenční 160kW | kus | 3 |  | 0 | R-položka |  | základní |  | 0 | 0.0005 | 0.0015 | 0 | 0 | 32 | M | 2 |  |  |  | ROZPOCET | 0 | 0 | 0 | 0 | 0 | 1 | 0 | 16 | -259532981
| VV |  | "11-9242-0203 - TDW - ÚČOV nátokový labyrint levý břeh | [14 empty] | VV | 2 | 1 | True | 0 | ROZPOCET
| VV |  | "PS 02 - ČS BD - elektrotechnologická část | [14 empty] | VV | 2 | 1 | True | 0 | ROZPOCET
| VV |  | "D.2.2.2 - Technická zpráva a specifikace | [14 empty] | VV | 2 | 1 | True | 0 | ROZPOCET
| VV |  | "D.2.2.3 - Technologické schéma | [14 empty] | VV | 2 | 1 | True | 0 | ROZPOCET
| VV |  | "D.2.3.4 - Schéma zapojení 22kV, 0,4kV a 110VDC | [14 empty] | VV | 2 | 1 | True | 0 | ROZPOCET
| VV |  | "D.2.3.5 - Schéma zapojení 111RM1 | [14 empty] | VV | 2 | 1 | True | 0 | ROZPOCET
| VV |  | "D.2.3.10 - Situace - kabelová trasa SO03 | [14 empty] | VV | 2 | 1 | True | 0 | ROZPOCET
| VV |  | "DODÁVKA ELEKTROTECHNOLOGICKÉ ČÁSTI | [14 empty] | VV | 2 | 1 | True | 0 | ROZPOCET
| VV |  | "Frekvenční měnič pro motor 160kW – šnekové čerpadlo | [14 empty] | VV | 2 | 1 | True | 0 | ROZPOCET
| VV |  | "- momentová charakteristika VT, vstupní napětí měniče (tolerance +/- 10%) 400V | [14 empty] | VV | 2 | 1 | True | 0 | ROZPOCET
| VV |  | "- provozní teplota -10/+40 °C, komunikace Profinet, EMC požadavek (EN55011, EN61800-3) C3 | [14 empty] | VV | 2 | 1 | True | 0 | ROZPOCET
| VV |  | "- integrované vyhodnocení PTC v měniči, predikce stavu izolace statorového vinutí motoru | [14 empty] | VV | 2 | 1 | True | 0 | ROZPOCET
| VV |  | "- lakování plošných spojů (3C2, 3C3) 3C3 | [14 empty] | VV | 2 | 1 | True | 0 | ROZPOCET
| VV |  | "- přídavné lakování plošných spojů (dle normy IEC 60721-3-3, třída 3C3) | [14 empty] | VV | 2 | 1 | True | 0 | ROZPOCET
| VV |  | "- krytí FM IP54, síťový vypínač součástí FM | [14 empty] | VV | 2 | 1 | True | 0 | ROZPOCET
| VV |  | "- včetně nosné konstrukce (osazeno mimo rozvaděč) | [14 empty] | VV | 2 | 1 | True | 0 | ROZPOCET
| VV |  | "Další požadované parametry měniče jsou uvedeny v tomto dokumentu v obecné části specifikace. | [14 empty] | VV | 2 | 1 | True | 0 | ROZPOCET
| VV |  | "Soupis měničů se zadáním je uveden v technické zprávě. | [14 empty] | VV | 2 | 1 | True | 0 | ROZPOCET
| VV |  | "pozice FM31, FM32, FM33 | [14 empty] | VV | 2 | 1 | True | 0 | ROZPOCET
| VV |  | 3,00 |  | 3 | [12 empty] | VV | 2 | 2 | True | 0 | ROZPOCET
| VV |  | Součet |  | 3 | [12 empty] | VV | 2 | 4 | True | 1 | ROZPOCET
64 | M | 38822150R | převodník frekvenční 215kW | kus | 2 |  | 0 | R-položka |  | základní |  | 0 | 0.0005 | 0.001 | 0 | 0 | 32 | M | 2 |  |  |  | ROZPOCET | 0 | 0 | 0 | 0 | 0 | 1 | 0 | 16 | -1846000851
| VV |  | "11-9242-0203 - TDW - ÚČOV nátokový labyrint levý břeh | [14 empty] | VV | 2 | 1 | True | 0 | ROZPOCET
| VV |  | "PS 02 - ČS BD - elektrotechnologická část | [14 empty] | VV | 2 | 1 | True | 0 | ROZPOCET
| VV |  | "D.2.2.2 - Technická zpráva a specifikace | [14 empty] | VV | 2 | 1 | True | 0 | ROZPOCET
| VV |  | "D.2.2.3 - Technologické schéma | [14 empty] | VV | 2 | 1 | True | 0 | ROZPOCET
| VV |  | "D.2.3.4 - Schéma zapojení 22kV, 0,4kV a 110VDC | [14 empty] | VV | 2 | 1 | True | 0 | ROZPOCET
| VV |  | "D.2.3.5 - Schéma zapojení 111RM1 | [14 empty] | VV | 2 | 1 | True | 0 | ROZPOCET
| VV |  | "D.2.3.10 - Situace - kabelová trasa SO03 | [14 empty] | VV | 2 | 1 | True | 0 | ROZPOCET
| VV |  | "DODÁVKA ELEKTROTECHNOLOGICKÉ ČÁSTI | [14 empty] | VV | 2 | 1 | True | 0 | ROZPOCET
| VV |  | "Frekvenční měnič pro motor 215kW - odstředivé kalové čerpadlo | [14 empty] | VV | 2 | 1 | True | 0 | ROZPOCET
| VV |  | "- momentová charakteristika VT (variable torque) – při startu čerpadla vyžadována normální momentová přetížitelnost 110% jmenovité hodnoty momentu | [14 empty] | VV | 2 | 1 | True | 0 | ROZPOCET
| VV |  | "- vstupní napětí měniče (tolerance +/- 10%) 400V | [14 empty] | VV | 2 | 1 | True | 0 | ROZPOCET
| VV |  | "- provozní teplota -10/+40 °C, komunikace Profinet, EMC požadavek (EN55011, EN61800-3) C3 (s respektováním délky a typu motorového kabelu) | [14 empty] | VV | 2 | 1 | True | 0 | ROZPOCET
| VV |  | "- integrované vyhodnocení PTC v měniči – zapojení přímo do měniče, predikce stavu izolace statorového vinutí motoru | [14 empty] | VV | 2 | 1 | True | 0 | ROZPOCET
| VV |  | "- přídavné lakování plošných spojů (dle normy IEC 60721-3-3, třída 3C3) – 3C3 | [14 empty] | VV | 2 | 1 | True | 0 | ROZPOCET
| VV |  | "- krytí FM IP54, síťový vypínač a pojistky součástí FM, USB pro parametrizaci na skříni měniče | [14 empty] | VV | 2 | 1 | True | 0 | ROZPOCET
| VV |  | "- včetně nosné konstrukce (osazeno mimo rozvaděč) | [14 empty] | VV | 2 | 1 | True | 0 | ROZPOCET
| VV |  | "Další požadované parametry měniče jsou uvedeny v tomto dokumentu v obecné části specifikace. | [14 empty] | VV | 2 | 1 | True | 0 | ROZPOCET
| VV |  | "Soupis měničů se zadáním je uveden v technické zprávě. | [14 empty] | VV | 2 | 1 | True | 0 | ROZPOCET
| VV |  | "pozice FM35, FM36 | [14 empty] | VV | 2 | 1 | True | 0 | ROZPOCET
| VV |  | 2,00 |  | 2 | [12 empty] | VV | 2 | 2 | True | 0 | ROZPOCET
| VV |  | Součet |  | 2 | [12 empty] | VV | 2 | 4 | True | 1 | ROZPOCET
65 | K | 741410001 | Montáž uzemňovacího vedení s upevněním, propojením a připojením pomocí svorek na povrchu pásku průřezu do 120 mm2 | m | 280 |  | 0 | CS ÚRS 2023 02 |  | základní |  | 0 | 0 | 0 | 0 | 0 | 16 | K | 2 |  |  |  | ROZPOCET | 0 | 0 | 0 | 0 | 0 | 1 | 0 | 16 | -710225884
| Online PSC |  | https://podminky.urs.cz/item/CS_URS_2023_02/741410001 | [14 empty] | Online PSC | 2
| VV |  | "11-9242-0203 - TDW - ÚČOV nátokový labyrint levý břeh | [14 empty] | VV | 2 | 1 | True | 0 | ROZPOCET
| VV |  | "PS 02 - ČS BD - elektrotechnologická část | [14 empty] | VV | 2 | 1 | True | 0 | ROZPOCET
| VV |  | "D.2.2.2 - Technická zpráva a specifikace | [14 empty] | VV | 2 | 1 | True | 0 | ROZPOCET
| VV |  | "D.2.2.3 - Technologické schéma | [14 empty] | VV | 2 | 1 | True | 0 | ROZPOCET
| VV |  | "D.2.3.4 - Schéma zapojení 22kV, 0,4kV a 110VDC | [14 empty] | VV | 2 | 1 | True | 0 | ROZPOCET
| VV |  | "D.2.3.5 - Schéma zapojení 111RM1 | [14 empty] | VV | 2 | 1 | True | 0 | ROZPOCET
| VV |  | "D.2.3.10 - Situace - kabelová trasa SO03 | [14 empty] | VV | 2 | 1 | True | 0 | ROZPOCET
| VV |  | "MONTÁŽ ELEKTROTECHNOLOGICKÉ ČÁSTI | [14 empty] | VV | 2 | 1 | True | 0 | ROZPOCET
| VV |  | "280,00m zemnící pásek FeZn 30x4mm2,s upevněním na povrchu s izolací spojů včetně ukončení a svorkování | [14 empty] | VV | 2 | 1 | True | 0 | ROZPOCET
| VV |  | "včetně antikorozní ochrany spojů a napojení na zemnící soustavu | [14 empty] | VV | 2 | 1 | True | 0 | ROZPOCET
| VV |  | 280,00 |  | 280 | [12 empty] | VV | 2 | 2 | True | 0 | ROZPOCET
| VV |  | Součet |  | 280 | [12 empty] | VV | 2 | 4 | True | 1 | ROZPOCET
66 | M | 35442062 | pás zemnící 30x4mm FeZn | kg | 266 |  | 0 | CS ÚRS 2023 02 |  | základní |  | 0 | 0.001 | 0.266 | 0 | 0 | 32 | M | 2 |  |  |  | ROZPOCET | 0 | 0 | 0 | 0 | 0 | 1 | 0 | 16 | -2079007457
| VV |  | "11-9242-0203 - TDW - ÚČOV nátokový labyrint levý břeh | [14 empty] | VV | 2 | 1 | True | 0 | ROZPOCET
| VV |  | "PS 02 - ČS BD - elektrotechnologická část | [14 empty] | VV | 2 | 1 | True | 0 | ROZPOCET
| VV |  | "D.2.2.2 - Technická zpráva a specifikace | [14 empty] | VV | 2 | 1 | True | 0 | ROZPOCET
| VV |  | "D.2.2.3 - Technologické schéma | [14 empty] | VV | 2 | 1 | True | 0 | ROZPOCET
| VV |  | "D.2.3.4 - Schéma zapojení 22kV, 0,4kV a 110VDC | [14 empty] | VV | 2 | 1 | True | 0 | ROZPOCET
| VV |  | "D.2.3.5 - Schéma zapojení 111RM1 | [14 empty] | VV | 2 | 1 | True | 0 | ROZPOCET
| VV |  | "D.2.3.10 - Situace - kabelová trasa SO03 | [14 empty] | VV | 2 | 1 | True | 0 | ROZPOCET
| VV |  | "DODÁVKA ELEKTROTECHNOLOGICKÉ ČÁSTI | [14 empty] | VV | 2 | 1 | True | 0 | ROZPOCET
| VV |  | "280,00m zemnící pásek FeZn 30x4mm2,s upevněním na povrchu s izolací spojů včetně ukončení a svorkování | [14 empty] | VV | 2 | 1 | True | 0 | ROZPOCET
| VV |  | "včetně antikorozní ochrany spojů a napojení na zemnící soustavu | [14 empty] | VV | 2 | 1 | True | 0 | ROZPOCET
| VV |  | "hmotnost 1,00m=0,95kg | [14 empty] | VV | 2 | 1 | True | 0 | ROZPOCET
| VV |  | 280,00*0,95 |  | 266 | [12 empty] | VV | 2 | 2 | True | 0 | ROZPOCET
| VV |  | Součet |  | 266 | [12 empty] | VV | 2 | 4 | True | 1 | ROZPOCET
67 | K | 741810003 | Zkoušky a prohlídky elektrických rozvodů a zařízení celková prohlídka a vyhotovení revizní zprávy pro objem montážních prací přes 500 do 1000 tis. Kč | KUS | 1 |  | 0 | CS ÚRS 2023 02 |  | základní |  | 0 | 0 | 0 | 0 | 0 | 16 | K | 2 |  |  |  | ROZPOCET | 0 | 0 | 0 | 0 | 0 | 1 | 0 | 16 | 334564212
| Online PSC |  | https://podminky.urs.cz/item/CS_URS_2023_02/741810003 | [14 empty] | Online PSC | 2
| VV |  | "11-9242-0203 - TDW - ÚČOV nátokový labyrint levý břeh | [14 empty] | VV | 2 | 1 | True | 0 | ROZPOCET
| VV |  | "PS 02 - ČS BD - elektrotechnologická část | [14 empty] | VV | 2 | 1 | True | 0 | ROZPOCET
| VV |  | "D.2.2.2 - Technická zpráva a specifikace | [14 empty] | VV | 2 | 1 | True | 0 | ROZPOCET
| VV |  | "D.2.2.3 - Technologické schéma | [14 empty] | VV | 2 | 1 | True | 0 | ROZPOCET
| VV |  | "D.2.3.4 - Schéma zapojení 22kV, 0,4kV a 110VDC | [14 empty] | VV | 2 | 1 | True | 0 | ROZPOCET
| VV |  | "D.2.3.5 - Schéma zapojení 111RM1 | [14 empty] | VV | 2 | 1 | True | 0 | ROZPOCET
| VV |  | "D.2.3.10 - Situace - kabelová trasa SO03 | [14 empty] | VV | 2 | 1 | True | 0 | ROZPOCET
| VV |  | "MONTÁŽ ELEKTROTECHNOLOGICKÉ ČÁSTI | [14 empty] | VV | 2 | 1 | True | 0 | ROZPOCET
| VV |  | "počet: 1ks, výchozí revize elektrického zařízení | [14 empty] | VV | 2 | 1 | True | 0 | ROZPOCET
| VV |  | 1,00 |  | 1 | [12 empty] | VV | 2 | 2 | True | 0 | ROZPOCET
| VV |  | Součet |  | 1 | [12 empty] | VV | 2 | 4 | True | 1 | ROZPOCET
68 | K | 741810011 | Zkoušky a prohlídky elektrických rozvodů a zařízení celková prohlídka a vyhotovení revizní zprávy pro objem montážních prací Příplatek k ceně 0003 za každých dalších i započatých 500 tis. Kč přes 1000 tis. Kč | KUS | 33 |  | 0 | CS ÚRS 2023 02 |  | základní |  | 0 | 0 | 0 | 0 | 0 | 16 | K | 2 |  |  |  | ROZPOCET | 0 | 0 | 0 | 0 | 0 | 1 | 0 | 16 | -1337603126
| Online PSC |  | https://podminky.urs.cz/item/CS_URS_2023_02/741810011 | [14 empty] | Online PSC | 2
| VV |  | "11-9242-0203 - TDW - ÚČOV nátokový labyrint levý břeh | [14 empty] | VV | 2 | 1 | True | 0 | ROZPOCET
| VV |  | "PS 02 - ČS BD - elektrotechnologická část | [14 empty] | VV | 2 | 1 | True | 0 | ROZPOCET
| VV |  | "D.2.2.2 - Technická zpráva a specifikace | [14 empty] | VV | 2 | 1 | True | 0 | ROZPOCET
| VV |  | "D.2.2.3 - Technologické schéma | [14 empty] | VV | 2 | 1 | True | 0 | ROZPOCET
| VV |  | "D.2.3.4 - Schéma zapojení 22kV, 0,4kV a 110VDC | [14 empty] | VV | 2 | 1 | True | 0 | ROZPOCET
| VV |  | "D.2.3.5 - Schéma zapojení 111RM1 | [14 empty] | VV | 2 | 1 | True | 0 | ROZPOCET
| VV |  | "D.2.3.10 - Situace - kabelová trasa SO03 | [14 empty] | VV | 2 | 1 | True | 0 | ROZPOCET
| VV |  | "MONTÁŽ ELEKTROTECHNOLOGICKÉ ČÁSTI | [14 empty] | VV | 2 | 1 | True | 0 | ROZPOCET
| VV |  | "počet: 1ks, výchozí revize elektrického zařízení | [14 empty] | VV | 2 | 1 | True | 0 | ROZPOCET
| VV |  | 33,00 |  | 33 | [12 empty] | VV | 2 | 2 | True | 0 | ROZPOCET
| VV |  | Součet |  | 33 | [12 empty] | VV | 2 | 4 | True | 1 | ROZPOCET
69 | K | 741810004R | Zkoušky a prohlídky elektrických rozvodů a zařízení celková prohlídka a vyhotovení revizní zprávyTechnická inspekce České republiky (TIČR) | kus | 1 |  | 0 | R-položka |  | základní |  | 0 | 0 | 0 | 0 | 0 | 16 | K | 2 |  |  |  | ROZPOCET | 0 | 0 | 0 | 0 | 0 | 1 | 0 | 16 | 1256048123
| VV |  | "11-9242-0203 - TDW - ÚČOV nátokový labyrint levý břeh | [14 empty] | VV | 2 | 1 | True | 0 | ROZPOCET
| VV |  | "PS 02 - ČS BD - elektrotechnologická část | [14 empty] | VV | 2 | 1 | True | 0 | ROZPOCET
| VV |  | "D.2.2.2 - Technická zpráva a specifikace | [14 empty] | VV | 2 | 1 | True | 0 | ROZPOCET
| VV |  | "D.2.2.3 - Technologické schéma | [14 empty] | VV | 2 | 1 | True | 0 | ROZPOCET
| VV |  | "D.2.3.4 - Schéma zapojení 22kV, 0,4kV a 110VDC | [14 empty] | VV | 2 | 1 | True | 0 | ROZPOCET
| VV |  | "D.2.3.5 - Schéma zapojení 111RM1 | [14 empty] | VV | 2 | 1 | True | 0 | ROZPOCET
| VV |  | "D.2.3.10 - Situace - kabelová trasa SO03 | [14 empty] | VV | 2 | 1 | True | 0 | ROZPOCET
| VV |  | "MONTÁŽ ELEKTROTECHNOLOGICKÉ ČÁSTI | [14 empty] | VV | 2 | 1 | True | 0 | ROZPOCET
| VV |  | "1x zkoušky a prohlídky elektrických rozvodů a zařízení, vyhotovení revizní zprávy TIČR | [14 empty] | VV | 2 | 1 | True | 0 | ROZPOCET
| VV |  | 1,00 |  | 1 | [12 empty] | VV | 2 | 2 | True | 0 | ROZPOCET
| VV |  | Součet |  | 1 | [12 empty] | VV | 2 | 4 | True | 1 | ROZPOCET
70 | K | 741811003 | Zkoušky a prohlídky rozvodných zařízení kontrola rozváděčů nn, (1 pole) Si-usměrňovačů nebo měničů | kus | 5 |  | 0 | CS ÚRS 2023 02 |  | základní |  | 0 | 0 | 0 | 0 | 0 | 16 | K | 2 |  |  |  | ROZPOCET | 0 | 0 | 0 | 0 | 0 | 1 | 0 | 16 | 1516506986
| Online PSC |  | https://podminky.urs.cz/item/CS_URS_2023_02/741811003 | [14 empty] | Online PSC | 2
| VV |  | "11-9242-0203 - TDW - ÚČOV nátokový labyrint levý břeh | [14 empty] | VV | 2 | 1 | True | 0 | ROZPOCET
| VV |  | "PS 02 - ČS BD - elektrotechnologická část | [14 empty] | VV | 2 | 1 | True | 0 | ROZPOCET
| VV |  | "D.2.2.2 - Technická zpráva a specifikace | [14 empty] | VV | 2 | 1 | True | 0 | ROZPOCET
| VV |  | "D.2.2.3 - Technologické schéma | [14 empty] | VV | 2 | 1 | True | 0 | ROZPOCET
| VV |  | "D.2.3.4 - Schéma zapojení 22kV, 0,4kV a 110VDC | [14 empty] | VV | 2 | 1 | True | 0 | ROZPOCET
| VV |  | "D.2.3.5 - Schéma zapojení 111RM1 | [14 empty] | VV | 2 | 1 | True | 0 | ROZPOCET
| VV |  | "D.2.3.10 - Situace - kabelová trasa SO03 | [14 empty] | VV | 2 | 1 | True | 0 | ROZPOCET
| VV |  | "MONTÁŽ ELEKTROTECHNOLOGICKÉ ČÁSTI | [14 empty] | VV | 2 | 1 | True | 0 | ROZPOCET
| VV |  | "Kompenzační rozváděč, cca 250kvar | [14 empty] | VV | 2 | 1 | True | 0 | ROZPOCET
| VV |  | "chráněný kompenzační rozvaděč s omezujícími tlumivkami pro kompenzaci sítě s vyšším podílem | [14 empty] | VV | 2 | 1 | True | 0 | ROZPOCET
| VV |  | "nelineárních spotřebičů s mikroprocesorovým automatickým regulátorem. | [14 empty] | VV | 2 | 1 | True | 0 | ROZPOCET
| VV |  | "oceloplechová skříň, IP40/00, s ventilací a termostatem, RAL7035 | [14 empty] | VV | 2 | 1 | True | 0 | ROZPOCET
| VV |  | "1 pole (šxvxh) 800x2000x600 + sokl v=100mm | [14 empty] | VV | 2 | 1 | True | 0 | ROZPOCET
| VV |  | "kompenzační výkon 250kVAr (10x25kVAr) | [14 empty] | VV | 2 | 1 | True | 0 | ROZPOCET
| VV |  | "pozice 111RCA, 111RCB | [14 empty] | VV | 2 | 1 | True | 0 | ROZPOCET
| VV |  | 2,00 |  | 2 | [12 empty] | VV | 2 | 2 | True | 0 | ROZPOCET
| VV |  | "Frekvenční měnič pro motor 160kW – šnekové čerpadlo | [14 empty] | VV | 2 | 1 | True | 0 | ROZPOCET
| VV |  | "- momentová charakteristika VT, vstupní napětí měniče (tolerance +/- 10%) 400V | [14 empty] | VV | 2 | 1 | True | 0 | ROZPOCET
| VV |  | "- provozní teplota -10/+40 °C, komunikace Profinet, EMC požadavek (EN55011, EN61800-3) C3 | [14 empty] | VV | 2 | 1 | True | 0 | ROZPOCET
| VV |  | "- integrované vyhodnocení PTC v měniči, predikce stavu izolace statorového vinutí motoru | [14 empty] | VV | 2 | 1 | True | 0 | ROZPOCET
| VV |  | "- lakování plošných spojů (3C2, 3C3) 3C3 | [14 empty] | VV | 2 | 1 | True | 0 | ROZPOCET
| VV |  | "- přídavné lakování plošných spojů (dle normy IEC 60721-3-3, třída 3C3) | [14 empty] | VV | 2 | 1 | True | 0 | ROZPOCET
| VV |  | "- krytí FM IP54, síťový vypínač součástí FM | [14 empty] | VV | 2 | 1 | True | 0 | ROZPOCET
| VV |  | "- včetně nosné konstrukce (osazeno mimo rozvaděč) | [14 empty] | VV | 2 | 1 | True | 0 | ROZPOCET
| VV |  | "Další požadované parametry měniče jsou uvedeny v tomto dokumentu v obecné části specifikace. | [14 empty] | VV | 2 | 1 | True | 0 | ROZPOCET
| VV |  | "Soupis měničů se zadáním je uveden v technické zprávě. | [14 empty] | VV | 2 | 1 | True | 0 | ROZPOCET
| VV |  | "pozice FM31, FM32, FM33 | [14 empty] | VV | 2 | 1 | True | 0 | ROZPOCET
| VV |  | 3,00 |  | 3 | [12 empty] | VV | 2 | 2 | True | 0 | ROZPOCET
| VV |  | Součet |  | 5 | [12 empty] | VV | 2 | 4 | True | 1 | ROZPOCET
71 | K | 741811011 | Zkoušky a prohlídky rozvodných zařízení kontrola rozváděčů nn, (1 pole) silových, hmotnosti do 200 kg | KUS | 14 |  | 0 | CS ÚRS 2023 02 |  | základní |  | 0 | 0 | 0 | 0 | 0 | 16 | K | 2 |  |  |  | ROZPOCET | 0 | 0 | 0 | 0 | 0 | 1 | 0 | 16 | -309679401
| Online PSC |  | https://podminky.urs.cz/item/CS_URS_2023_02/741811011 | [14 empty] | Online PSC | 2
| VV |  | "11-9242-0203 - TDW - ÚČOV nátokový labyrint levý břeh | [14 empty] | VV | 2 | 1 | True | 0 | ROZPOCET
| VV |  | "PS 02 - ČS BD - elektrotechnologická část | [14 empty] | VV | 2 | 1 | True | 0 | ROZPOCET
| VV |  | "D.2.2.2 - Technická zpráva a specifikace | [14 empty] | VV | 2 | 1 | True | 0 | ROZPOCET
| VV |  | "D.2.2.3 - Technologické schéma | [14 empty] | VV | 2 | 1 | True | 0 | ROZPOCET
| VV |  | "D.2.3.4 - Schéma zapojení 22kV, 0,4kV a 110VDC | [14 empty] | VV | 2 | 1 | True | 0 | ROZPOCET
| VV |  | "D.2.3.5 - Schéma zapojení 111RM1 | [14 empty] | VV | 2 | 1 | True | 0 | ROZPOCET
| VV |  | "D.2.3.10 - Situace - kabelová trasa SO03 | [14 empty] | VV | 2 | 1 | True | 0 | ROZPOCET
| VV |  | "MONTÁŽ ELEKTROTECHNOLOGICKÉ ČÁSTI | [14 empty] | VV | 2 | 1 | True | 0 | ROZPOCET
| VV |  | "Skříňový oceloplechový rozváděč 111RH1 | [14 empty] | VV | 2 | 1 | True | 0 | ROZPOCET
| VV |  | "- dvojí přívod s podélnou spojkou (spojka umožňuje vypnutí pod zátěží) | [14 empty] | VV | 2 | 1 | True | 0 | ROZPOCET
| VV |  | "- 7 polí (šxvxh) 800x2000x600 + sokl v=100mm, hlavní jistič In =1600A/ Ir= 1120A, Ik“=21,1kA | [14 empty] | VV | 2 | 1 | True | 0 | ROZPOCET
| VV |  | "- (Hodnota In je uvedena jako minimální požadovaná. Výrobce rozvaděče je povinen v souladu | [14 empty] | VV | 2 | 1 | True | 0 | ROZPOCET
| VV |  | "- s ČSN EN 61439-1 ed.3 a ČSN EN 61439-2 ed.3 zohlednit oteplení různých částí rozvaděče | [14 empty] | VV | 2 | 1 | True | 0 | ROZPOCET
| VV |  | "- překročilo stanovené meze. S ohledem na výše uvedené musí výrobce navržené parametry případně | [14 empty] | VV | 2 | 1 | True | 0 | ROZPOCET
| VV |  | "- navýšit, doplnit nucenévětrání, apod..). | [14 empty] | VV | 2 | 1 | True | 0 | ROZPOCET
| VV |  | "- výsuvné provedení s motorovým pohonem a podpěťovou spouští (obojí 110VDC), ovládání bude možné | [14 empty] | VV | 2 | 1 | True | 0 | ROZPOCET
| VV |  | "- z těla jističe/dveří rozvaděče/dálkově ze SCADA | [14 empty] | VV | 2 | 1 | True | 0 | ROZPOCET
| VV |  | "- nouzové vypnutí řešeno podpěťovými cívkami napájenými ze zálohovaného napětí 110VDC | [14 empty] | VV | 2 | 1 | True | 0 | ROZPOCET
| VV |  | "- signalizace a ovládání přívodních polí | [14 empty] | VV | 2 | 1 | True | 0 | ROZPOCET
| VV |  | "- barva RAL7035, minimální krytí IP40/00 + kryty proti nahodilému dotyku | [14 empty] | VV | 2 | 1 | True | 0 | ROZPOCET
| VV |  | "- včetně ocelového rámu rozvaděče a jeho osazení, přívod kabelem, přívody/vývody spodem | [14 empty] | VV | 2 | 1 | True | 0 | ROZPOCET
| VV |  | "- výklopná klika bez FAB, osvětlení rozvaděče. | [14 empty] | VV | 2 | 1 | True | 0 | ROZPOCET
| VV |  | "Vybrané jističe budou osazeny elektronickými ochrannými nadproudovými spouštěmi s nadstandardními | [14 empty] | VV | 2 | 1 | True | 0 | ROZPOCET
| VV |  | "funkcemi. Seznam těchto funkcí a jejich popis je uveden mimo jiné v technické zprávě. | [14 empty] | VV | 2 | 1 | True | 0 | ROZPOCET
| VV |  | "Vybrané jištěné vývody budou v rámci dodávky rozvaděče osazeny příslušenstvím pro měření spotřeby | [14 empty] | VV | 2 | 1 | True | 0 | ROZPOCET
| VV |  | "elektrické energie s přenosem dat do systému SCADA přes IEC 61850 | [14 empty] | VV | 2 | 1 | True | 0 | ROZPOCET
| VV |  | "1x sada pro připojení vybraných zařízení s protokolem IEC 61850 na optickou síť nadřazeného řídícího systému | [14 empty] | VV | 2 | 1 | True | 0 | ROZPOCET
| VV |  | "(dle vybraných přístrojů bude obsahovat propojovací kabeláž a switch s převodníkem na | [14 empty] | VV | 2 | 1 | True | 0 | ROZPOCET
| VV |  | "optickou komunikaci. Propojení switche do řídícího systému je již dodávkou SCADA) | [14 empty] | VV | 2 | 1 | True | 0 | ROZPOCET
| VV |  | "Výzbroj rozvaděče viz schéma zapojení. | [14 empty] | VV | 2 | 1 | True | 0 | ROZPOCET
| VV |  | 7,00 |  | 7 | [12 empty] | VV | 2 | 2 | True | 0 | ROZPOCET
| VV |  | "Skříňový oceloplechový rozváděč 111RM1 | [14 empty] | VV | 2 | 1 | True | 0 | ROZPOCET
| VV |  | "- dvojí přívod bez podélné spojky s mechanickou blokací | [14 empty] | VV | 2 | 1 | True | 0 | ROZPOCET
| VV |  | "- 2 pole (šxvxh) 800x2000x400 + sokl v=100mm, hlavní jistič In=630A/Ir=220A, Ik“=15,9kA | [14 empty] | VV | 2 | 1 | True | 0 | ROZPOCET
| VV |  | "- pevné provedení s ručním pohonem a podpěťovou spouští 110VDC | [14 empty] | VV | 2 | 1 | True | 0 | ROZPOCET
| VV |  | "- nouzové vypnutí řešeno podpěťovými cívkami napájenými ze zálohovaného napětí 110VDC | [14 empty] | VV | 2 | 1 | True | 0 | ROZPOCET
| VV |  | "- minimální krytí IP54/00 + kryty proti nahodilému dotyku, barva RAL7035, | [14 empty] | VV | 2 | 1 | True | 0 | ROZPOCET
| VV |  | "- včetně ocelového rámu rozvaděče a jeho osazení, přívody/vývody spodem, výklopná klika bez FAB | [14 empty] | VV | 2 | 1 | True | 0 | ROZPOCET
| VV |  | "- osvětlení rozvaděče, monitorovací relé přítomnosti napětí na přívodu rozvaděče | [14 empty] | VV | 2 | 1 | True | 0 | ROZPOCET
| VV |  | "- signalizace napětí rozvaděče na dveřích rozvaděče, nucená ventilace rozvaděče | [14 empty] | VV | 2 | 1 | True | 0 | ROZPOCET
| VV |  | "Vybrané jističe budou osazeny elektronickými ochrannými nadproudovými spouštěmi s nadstandardními | [14 empty] | VV | 2 | 1 | True | 0 | ROZPOCET
| VV |  | "funkcemi. Seznam těchto funkcí a jejich popis je uveden mimo jiné v technické zprávě. | [14 empty] | VV | 2 | 1 | True | 0 | ROZPOCET
| VV |  | "Vybrané jištěné vývody budou v rámci dodávky rozvaděče osazeny příslušenstvím pro měření spotřeby | [14 empty] | VV | 2 | 1 | True | 0 | ROZPOCET
| VV |  | "elektrické energie s přenosem dat do systému SCADA přes IEC 61850 | [14 empty] | VV | 2 | 1 | True | 0 | ROZPOCET
| VV |  | "1x sada pro připojení vybraných zařízení s protokolem IEC 61850 na optickou síť nadřazeného řídícího systému | [14 empty] | VV | 2 | 1 | True | 0 | ROZPOCET
| VV |  | "(dle vybraných přístrojů bude obsahovat propojovací kabeláž a switch s převodníkem na | [14 empty] | VV | 2 | 1 | True | 0 | ROZPOCET
| VV |  | "optickou komunikaci. Propojení switche do řídícího systému je již dodávkou SCADA) | [14 empty] | VV | 2 | 1 | True | 0 | ROZPOCET
| VV |  | "Výzbroj rozvaděče viz schéma zapojení. | [14 empty] | VV | 2 | 1 | True | 0 | ROZPOCET
| VV |  | 2,00 |  | 2 | [12 empty] | VV | 2 | 2 | True | 0 | ROZPOCET
| VV |  | "Kompenzační rozváděč, cca 250kvar | [14 empty] | VV | 2 | 1 | True | 0 | ROZPOCET
| VV |  | "chráněný kompenzační rozvaděč s omezujícími tlumivkami pro kompenzaci sítě s vyšším podílem | [14 empty] | VV | 2 | 1 | True | 0 | ROZPOCET
| VV |  | "nelineárních spotřebičů s mikroprocesorovým automatickým regulátorem. | [14 empty] | VV | 2 | 1 | True | 0 | ROZPOCET
| VV |  | "oceloplechová skříň, IP40/00, s ventilací a termostatem, RAL7035 | [14 empty] | VV | 2 | 1 | True | 0 | ROZPOCET
| VV |  | "1 pole (šxvxh) 800x2000x600 + sokl v=100mm | [14 empty] | VV | 2 | 1 | True | 0 | ROZPOCET
| VV |  | "kompenzační výkon 250kVAr (10x25kVAr) | [14 empty] | VV | 2 | 1 | True | 0 | ROZPOCET
| VV |  | "pozice 111RCA, 111RCB | [14 empty] | VV | 2 | 1 | True | 0 | ROZPOCET
| VV |  | 2,00 |  | 2 | [12 empty] | VV | 2 | 2 | True | 0 | ROZPOCET
| VV |  | "Rozvaděč záložního napájení 110V 1x28A | [14 empty] | VV | 2 | 1 | True | 0 | ROZPOCET
| VV |  | "napájení: 3x400V ± 10%/ 47-63 Hz, dva vstupy s přepínačem sítě | [14 empty] | VV | 2 | 1 | True | 0 | ROZPOCET
| VV |  | "výstup: | [14 empty] | VV | 2 | 1 | True | 0 | ROZPOCET
| VV |  | " 2DC 110V= IT, nabíjení / udržovací nabíjení 123,12V ± 1%, jmenovitý proud 1x28A | [14 empty] | VV | 2 | 1 | True | 0 | ROZPOCET
| VV |  | " vyhlazení <1% šš, odrušení dle ČSN EN 60950, bezpečnost dle ČSN EN 60950 | [14 empty] | VV | 2 | 1 | True | 0 | ROZPOCET
| VV |  | "Vlastní řídící systém s dotykovým displejem na čelní stěně rozvaděče s možností nastavení a grafickým | [14 empty] | VV | 2 | 1 | True | 0 | ROZPOCET
| VV |  | "zobrazením ohledně aktuálního stavu rozvaděče: | [14 empty] | VV | 2 | 1 | True | 0 | ROZPOCET
| VV |  | "Měření: napětí na přívodu, proud a napětí na výstupu, proud baterie | [14 empty] | VV | 2 | 1 | True | 0 | ROZPOCET
| VV |  | "- beznapěťové kontakty: sumární porucha, porucha usměrňovače, podpětí, baterie vybitá, výpadek fáze, | [14 empty] | VV | 2 | 1 | True | 0 | ROZPOCET
| VV |  | "- zemní spojení. | [14 empty] | VV | 2 | 1 | True | 0 | ROZPOCET
| VV |  | "- vypínání DC obvodu podpěťovou spouští 110VDC („TOTAL STOP“) | [14 empty] | VV | 2 | 1 | True | 0 | ROZPOCET
| VV |  | "- zapojení do DC okruhové sítě (vyzbrojit vývody na DC straně) | [14 empty] | VV | 2 | 1 | True | 0 | ROZPOCET
| VV |  | "- stykač pro odpojení neprioritní zátěže (dvě sekce na DC straně | [14 empty] | VV | 2 | 1 | True | 0 | ROZPOCET
| VV |  | "Bateriová skříň včetně baterie 108/68Ah: | [14 empty] | VV | 2 | 1 | True | 0 | ROZPOCET
| VV |  | "- 108VDC, C10=68Ah, staniční olověná ventilem řízená (VRLA) baterie | [14 empty] | VV | 2 | 1 | True | 0 | ROZPOCET
| VV |  | "- elektrolyt: technologie AGM se skelnou vlákninou, 9 bloků 12V/68Ah | [14 empty] | VV | 2 | 1 | True | 0 | ROZPOCET
| VV |  | "2 pole (šxvxh) 600x2000x630 + sokl v=100mm | [14 empty] | VV | 2 | 1 | True | 0 | ROZPOCET
| VV |  | "RAL 7035, přívody vývody spodem, IP21/00 | [14 empty] | VV | 2 | 1 | True | 0 | ROZPOCET
| VV |  | 2,00 |  | 2 | [12 empty] | VV | 2 | 2 | True | 0 | ROZPOCET
| VV |  | "1x elektroměrový rozvaděč RE1 | [14 empty] | VV | 2 | 1 | True | 0 | ROZPOCET
| VV |  | 1,00 |  | 1 | [12 empty] | VV | 2 | 2 | True | 0 | ROZPOCET
| VV |  | Součet |  | 14 | [12 empty] | VV | 2 | 4 | True | 1 | ROZPOCET
72 | K | 741811021 | Zkoušky a prohlídky rozvodných zařízení oživení jednoho pole rozváděče zhotoveného subdodavatelem v podmínkách externí montáže se složitou výstrojí | KUS | 17 |  | 0 | CS ÚRS 2023 02 |  | základní |  | 0 | 0 | 0 | 0 | 0 | 16 | K | 2 |  |  |  | ROZPOCET | 0 | 0 | 0 | 0 | 0 | 1 | 0 | 16 | 224366695
| Online PSC |  | https://podminky.urs.cz/item/CS_URS_2023_02/741811021 | [14 empty] | Online PSC | 2
| VV |  | "11-9242-0203 - TDW - ÚČOV nátokový labyrint levý břeh | [14 empty] | VV | 2 | 1 | True | 0 | ROZPOCET
| VV |  | "PS 02 - ČS BD - elektrotechnologická část | [14 empty] | VV | 2 | 1 | True | 0 | ROZPOCET
| VV |  | "D.2.2.2 - Technická zpráva a specifikace | [14 empty] | VV | 2 | 1 | True | 0 | ROZPOCET
| VV |  | "D.2.2.3 - Technologické schéma | [14 empty] | VV | 2 | 1 | True | 0 | ROZPOCET
| VV |  | "D.2.3.4 - Schéma zapojení 22kV, 0,4kV a 110VDC | [14 empty] | VV | 2 | 1 | True | 0 | ROZPOCET
| VV |  | "D.2.3.5 - Schéma zapojení 111RM1 | [14 empty] | VV | 2 | 1 | True | 0 | ROZPOCET
| VV |  | "D.2.3.10 - Situace - kabelová trasa SO03 | [14 empty] | VV | 2 | 1 | True | 0 | ROZPOCET
| VV |  | "MONTÁŽ ELEKTROTECHNOLOGICKÉ ČÁSTI | [14 empty] | VV | 2 | 1 | True | 0 | ROZPOCET
| VV |  | "Skříňový oceloplechový rozváděč 111RH1 | [14 empty] | VV | 2 | 1 | True | 0 | ROZPOCET
| VV |  | "- dvojí přívod s podélnou spojkou (spojka umožňuje vypnutí pod zátěží) | [14 empty] | VV | 2 | 1 | True | 0 | ROZPOCET
| VV |  | "- 7 polí (šxvxh) 800x2000x600 + sokl v=100mm, hlavní jistič In =1600A/ Ir= 1120A, Ik“=21,1kA | [14 empty] | VV | 2 | 1 | True | 0 | ROZPOCET
| VV |  | "- (Hodnota In je uvedena jako minimální požadovaná. Výrobce rozvaděče je povinen v souladu | [14 empty] | VV | 2 | 1 | True | 0 | ROZPOCET
| VV |  | "- s ČSN EN 61439-1 ed.3 a ČSN EN 61439-2 ed.3 zohlednit oteplení různých částí rozvaděče | [14 empty] | VV | 2 | 1 | True | 0 | ROZPOCET
| VV |  | "- překročilo stanovené meze. S ohledem na výše uvedené musí výrobce navržené parametry případně | [14 empty] | VV | 2 | 1 | True | 0 | ROZPOCET
| VV |  | "- navýšit, doplnit nucenévětrání, apod..). | [14 empty] | VV | 2 | 1 | True | 0 | ROZPOCET
| VV |  | "- výsuvné provedení s motorovým pohonem a podpěťovou spouští (obojí 110VDC), ovládání bude možné | [14 empty] | VV | 2 | 1 | True | 0 | ROZPOCET
| VV |  | "- z těla jističe/dveří rozvaděče/dálkově ze SCADA | [14 empty] | VV | 2 | 1 | True | 0 | ROZPOCET
| VV |  | "- nouzové vypnutí řešeno podpěťovými cívkami napájenými ze zálohovaného napětí 110VDC | [14 empty] | VV | 2 | 1 | True | 0 | ROZPOCET
| VV |  | "- signalizace a ovládání přívodních polí | [14 empty] | VV | 2 | 1 | True | 0 | ROZPOCET
| VV |  | "- barva RAL7035, minimální krytí IP40/00 + kryty proti nahodilému dotyku | [14 empty] | VV | 2 | 1 | True | 0 | ROZPOCET
| VV |  | "- včetně ocelového rámu rozvaděče a jeho osazení, přívod kabelem, přívody/vývody spodem | [14 empty] | VV | 2 | 1 | True | 0 | ROZPOCET
| VV |  | "- výklopná klika bez FAB, osvětlení rozvaděče. | [14 empty] | VV | 2 | 1 | True | 0 | ROZPOCET
| VV |  | "Vybrané jističe budou osazeny elektronickými ochrannými nadproudovými spouštěmi s nadstandardními | [14 empty] | VV | 2 | 1 | True | 0 | ROZPOCET
| VV |  | "funkcemi. Seznam těchto funkcí a jejich popis je uveden mimo jiné v technické zprávě. | [14 empty] | VV | 2 | 1 | True | 0 | ROZPOCET
| VV |  | "Vybrané jištěné vývody budou v rámci dodávky rozvaděče osazeny příslušenstvím pro měření spotřeby | [14 empty] | VV | 2 | 1 | True | 0 | ROZPOCET
| VV |  | "elektrické energie s přenosem dat do systému SCADA přes IEC 61850 | [14 empty] | VV | 2 | 1 | True | 0 | ROZPOCET
| VV |  | "1x sada pro připojení vybraných zařízení s protokolem IEC 61850 na optickou síť nadřazeného řídícího systému | [14 empty] | VV | 2 | 1 | True | 0 | ROZPOCET
| VV |  | "(dle vybraných přístrojů bude obsahovat propojovací kabeláž a switch s převodníkem na | [14 empty] | VV | 2 | 1 | True | 0 | ROZPOCET
| VV |  | "optickou komunikaci. Propojení switche do řídícího systému je již dodávkou SCADA) | [14 empty] | VV | 2 | 1 | True | 0 | ROZPOCET
| VV |  | "Výzbroj rozvaděče viz schéma zapojení. | [14 empty] | VV | 2 | 1 | True | 0 | ROZPOCET
| VV |  | 7,00 |  | 7 | [12 empty] | VV | 2 | 2 | True | 0 | ROZPOCET
| VV |  | "Skříňový oceloplechový rozváděč 111RM1 | [14 empty] | VV | 2 | 1 | True | 0 | ROZPOCET
| VV |  | "- dvojí přívod bez podélné spojky s mechanickou blokací | [14 empty] | VV | 2 | 1 | True | 0 | ROZPOCET
| VV |  | "- 2 pole (šxvxh) 800x2000x400 + sokl v=100mm, hlavní jistič In=630A/Ir=220A, Ik“=15,9kA | [14 empty] | VV | 2 | 1 | True | 0 | ROZPOCET
| VV |  | "- pevné provedení s ručním pohonem a podpěťovou spouští 110VDC | [14 empty] | VV | 2 | 1 | True | 0 | ROZPOCET
| VV |  | "- nouzové vypnutí řešeno podpěťovými cívkami napájenými ze zálohovaného napětí 110VDC | [14 empty] | VV | 2 | 1 | True | 0 | ROZPOCET
| VV |  | "- minimální krytí IP54/00 + kryty proti nahodilému dotyku, barva RAL7035, | [14 empty] | VV | 2 | 1 | True | 0 | ROZPOCET
| VV |  | "- včetně ocelového rámu rozvaděče a jeho osazení, přívody/vývody spodem, výklopná klika bez FAB | [14 empty] | VV | 2 | 1 | True | 0 | ROZPOCET
| VV |  | "- osvětlení rozvaděče, monitorovací relé přítomnosti napětí na přívodu rozvaděče | [14 empty] | VV | 2 | 1 | True | 0 | ROZPOCET
| VV |  | "- signalizace napětí rozvaděče na dveřích rozvaděče, nucená ventilace rozvaděče | [14 empty] | VV | 2 | 1 | True | 0 | ROZPOCET
| VV |  | "Vybrané jističe budou osazeny elektronickými ochrannými nadproudovými spouštěmi s nadstandardními | [14 empty] | VV | 2 | 1 | True | 0 | ROZPOCET
| VV |  | "funkcemi. Seznam těchto funkcí a jejich popis je uveden mimo jiné v technické zprávě. | [14 empty] | VV | 2 | 1 | True | 0 | ROZPOCET
| VV |  | "Vybrané jištěné vývody budou v rámci dodávky rozvaděče osazeny příslušenstvím pro měření spotřeby | [14 empty] | VV | 2 | 1 | True | 0 | ROZPOCET
| VV |  | "elektrické energie s přenosem dat do systému SCADA přes IEC 61850 | [14 empty] | VV | 2 | 1 | True | 0 | ROZPOCET
| VV |  | "1x sada pro připojení vybraných zařízení s protokolem IEC 61850 na optickou síť nadřazeného řídícího systému | [14 empty] | VV | 2 | 1 | True | 0 | ROZPOCET
| VV |  | "(dle vybraných přístrojů bude obsahovat propojovací kabeláž a switch s převodníkem na | [14 empty] | VV | 2 | 1 | True | 0 | ROZPOCET
| VV |  | "optickou komunikaci. Propojení switche do řídícího systému je již dodávkou SCADA) | [14 empty] | VV | 2 | 1 | True | 0 | ROZPOCET
| VV |  | "Výzbroj rozvaděče viz schéma zapojení. | [14 empty] | VV | 2 | 1 | True | 0 | ROZPOCET
| VV |  | 2,00 |  | 2 | [12 empty] | VV | 2 | 2 | True | 0 | ROZPOCET
| VV |  | "Kompenzační rozváděč, cca 250kvar | [14 empty] | VV | 2 | 1 | True | 0 | ROZPOCET
| VV |  | "chráněný kompenzační rozvaděč s omezujícími tlumivkami pro kompenzaci sítě s vyšším podílem | [14 empty] | VV | 2 | 1 | True | 0 | ROZPOCET
| VV |  | "nelineárních spotřebičů s mikroprocesorovým automatickým regulátorem. | [14 empty] | VV | 2 | 1 | True | 0 | ROZPOCET
| VV |  | "oceloplechová skříň, IP40/00, s ventilací a termostatem, RAL7035 | [14 empty] | VV | 2 | 1 | True | 0 | ROZPOCET
| VV |  | "1 pole (šxvxh) 800x2000x600 + sokl v=100mm | [14 empty] | VV | 2 | 1 | True | 0 | ROZPOCET
| VV |  | "kompenzační výkon 250kVAr (10x25kVAr) | [14 empty] | VV | 2 | 1 | True | 0 | ROZPOCET
| VV |  | "pozice 111RCA, 111RCB | [14 empty] | VV | 2 | 1 | True | 0 | ROZPOCET
| VV |  | 2,00 |  | 2 | [12 empty] | VV | 2 | 2 | True | 0 | ROZPOCET
| VV |  | "Rozvaděč záložního napájení 110V 1x28A | [14 empty] | VV | 2 | 1 | True | 0 | ROZPOCET
| VV |  | "napájení: 3x400V ± 10%/ 47-63 Hz, dva vstupy s přepínačem sítě | [14 empty] | VV | 2 | 1 | True | 0 | ROZPOCET
| VV |  | "výstup: | [14 empty] | VV | 2 | 1 | True | 0 | ROZPOCET
| VV |  | " 2DC 110V= IT, nabíjení / udržovací nabíjení 123,12V ± 1%, jmenovitý proud 1x28A | [14 empty] | VV | 2 | 1 | True | 0 | ROZPOCET
| VV |  | " vyhlazení <1% šš, odrušení dle ČSN EN 60950, bezpečnost dle ČSN EN 60950 | [14 empty] | VV | 2 | 1 | True | 0 | ROZPOCET
| VV |  | "Vlastní řídící systém s dotykovým displejem na čelní stěně rozvaděče s možností nastavení a grafickým | [14 empty] | VV | 2 | 1 | True | 0 | ROZPOCET
| VV |  | "zobrazením ohledně aktuálního stavu rozvaděče: | [14 empty] | VV | 2 | 1 | True | 0 | ROZPOCET
| VV |  | "Měření: napětí na přívodu, proud a napětí na výstupu, proud baterie | [14 empty] | VV | 2 | 1 | True | 0 | ROZPOCET
| VV |  | "- beznapěťové kontakty: sumární porucha, porucha usměrňovače, podpětí, baterie vybitá, výpadek fáze, | [14 empty] | VV | 2 | 1 | True | 0 | ROZPOCET
| VV |  | "- zemní spojení. | [14 empty] | VV | 2 | 1 | True | 0 | ROZPOCET
| VV |  | "- vypínání DC obvodu podpěťovou spouští 110VDC („TOTAL STOP“) | [14 empty] | VV | 2 | 1 | True | 0 | ROZPOCET
| VV |  | "- zapojení do DC okruhové sítě (vyzbrojit vývody na DC straně) | [14 empty] | VV | 2 | 1 | True | 0 | ROZPOCET
| VV |  | "- stykač pro odpojení neprioritní zátěže (dvě sekce na DC straně | [14 empty] | VV | 2 | 1 | True | 0 | ROZPOCET
| VV |  | "Bateriová skříň včetně baterie 108/68Ah: | [14 empty] | VV | 2 | 1 | True | 0 | ROZPOCET
| VV |  | "- 108VDC, C10=68Ah, staniční olověná ventilem řízená (VRLA) baterie | [14 empty] | VV | 2 | 1 | True | 0 | ROZPOCET
| VV |  | "- elektrolyt: technologie AGM se skelnou vlákninou, 9 bloků 12V/68Ah | [14 empty] | VV | 2 | 1 | True | 0 | ROZPOCET
| VV |  | "2 pole (šxvxh) 600x2000x630 + sokl v=100mm | [14 empty] | VV | 2 | 1 | True | 0 | ROZPOCET
| VV |  | "RAL 7035, přívody vývody spodem, IP21/00 | [14 empty] | VV | 2 | 1 | True | 0 | ROZPOCET
| VV |  | 2,00 |  | 2 | [12 empty] | VV | 2 | 2 | True | 0 | ROZPOCET
| VV |  | "Frekvenční měnič pro motor 160kW – šnekové čerpadlo | [14 empty] | VV | 2 | 1 | True | 0 | ROZPOCET
| VV |  | "- momentová charakteristika VT, vstupní napětí měniče (tolerance +/- 10%) 400V | [14 empty] | VV | 2 | 1 | True | 0 | ROZPOCET
| VV |  | "- provozní teplota -10/+40 °C, komunikace Profinet, EMC požadavek (EN55011, EN61800-3) C3 | [14 empty] | VV | 2 | 1 | True | 0 | ROZPOCET
| VV |  | "- integrované vyhodnocení PTC v měniči, predikce stavu izolace statorového vinutí motoru | [14 empty] | VV | 2 | 1 | True | 0 | ROZPOCET
| VV |  | "- lakování plošných spojů (3C2, 3C3) 3C3 | [14 empty] | VV | 2 | 1 | True | 0 | ROZPOCET
| VV |  | "- přídavné lakování plošných spojů (dle normy IEC 60721-3-3, třída 3C3) | [14 empty] | VV | 2 | 1 | True | 0 | ROZPOCET
| VV |  | "- krytí FM IP54, síťový vypínač součástí FM | [14 empty] | VV | 2 | 1 | True | 0 | ROZPOCET
| VV |  | "- včetně nosné konstrukce (osazeno mimo rozvaděč) | [14 empty] | VV | 2 | 1 | True | 0 | ROZPOCET
| VV |  | "Další požadované parametry měniče jsou uvedeny v tomto dokumentu v obecné části specifikace. | [14 empty] | VV | 2 | 1 | True | 0 | ROZPOCET
| VV |  | "Soupis měničů se zadáním je uveden v technické zprávě. | [14 empty] | VV | 2 | 1 | True | 0 | ROZPOCET
| VV |  | "pozice FM31, FM32, FM33 | [14 empty] | VV | 2 | 1 | True | 0 | ROZPOCET
| VV |  | 3,00 |  | 3 | [12 empty] | VV | 2 | 2 | True | 0 | ROZPOCET
| VV |  | "1x elektroměrový rozvaděč RE1 | [14 empty] | VV | 2 | 1 | True | 0 | ROZPOCET
| VV |  | 1,00 |  | 1 | [12 empty] | VV | 2 | 2 | True | 0 | ROZPOCET
| VV |  | Součet |  | 17 | [12 empty] | VV | 2 | 4 | True | 1 | ROZPOCET
73 | K | 741910502 | Montáž kovových nosných a doplňkových konstrukcí se zhotovením pro rozvodny z profilů ocelových tenkostěnných | KG | 20 |  | 0 | CS ÚRS 2023 02 |  | základní |  | 0 | 0 | 0 | 0 | 0 | 16 | K | 2 |  |  |  | ROZPOCET | 0 | 0 | 0 | 0 | 0 | 1 | 0 | 16 | -1869042319
| Online PSC |  | https://podminky.urs.cz/item/CS_URS_2023_02/741910502 | [14 empty] | Online PSC | 2
| VV |  | "11-9242-0203 - TDW - ÚČOV nátokový labyrint levý břeh | [14 empty] | VV | 2 | 1 | True | 0 | ROZPOCET
| VV |  | "PS 02 - ČS BD - elektrotechnologická část | [14 empty] | VV | 2 | 1 | True | 0 | ROZPOCET
| VV |  | "D.2.2.2 - Technická zpráva a specifikace | [14 empty] | VV | 2 | 1 | True | 0 | ROZPOCET
| VV |  | "D.2.2.3 - Technologické schéma | [14 empty] | VV | 2 | 1 | True | 0 | ROZPOCET
| VV |  | "D.2.3.4 - Schéma zapojení 22kV, 0,4kV a 110VDC | [14 empty] | VV | 2 | 1 | True | 0 | ROZPOCET
| VV |  | "D.2.3.5 - Schéma zapojení 111RM1 | [14 empty] | VV | 2 | 1 | True | 0 | ROZPOCET
| VV |  | "D.2.3.10 - Situace - kabelová trasa SO03 | [14 empty] | VV | 2 | 1 | True | 0 | ROZPOCET
| VV |  | "MONTÁŽ ELEKTROTECHNOLOGICKÉ ČÁSTI | [14 empty] | VV | 2 | 1 | True | 0 | ROZPOCET
| VV |  | "20,00kg pomocné ocelové konstrukce | [14 empty] | VV | 2 | 1 | True | 0 | ROZPOCET
| VV |  | 20,00 |  | 20 | [12 empty] | VV | 2 | 2 | True | 0 | ROZPOCET
| VV |  | Součet |  | 20 | [12 empty] | VV | 2 | 4 | True | 1 | ROZPOCET
74 | M | 13010810 | ocel profilová jakost S235JR (11 375) průřez U (UPN) 50 | t | 0.02 |  | 0 | CS ÚRS 2023 02 |  | základní |  | 0 | 1 | 0.02 | 0 | 0 | 32 | M | 2 |  |  |  | ROZPOCET | 0 | 0 | 0 | 0 | 0 | 1 | 0 | 16 | -1823591108
| VV |  | "11-9242-0203 - TDW - ÚČOV nátokový labyrint levý břeh | [14 empty] | VV | 2 | 1 | True | 0 | ROZPOCET
| VV |  | "PS 02 - ČS BD - elektrotechnologická část | [14 empty] | VV | 2 | 1 | True | 0 | ROZPOCET
| VV |  | "D.2.2.2 - Technická zpráva a specifikace | [14 empty] | VV | 2 | 1 | True | 0 | ROZPOCET
| VV |  | "D.2.2.3 - Technologické schéma | [14 empty] | VV | 2 | 1 | True | 0 | ROZPOCET
| VV |  | "D.2.3.4 - Schéma zapojení 22kV, 0,4kV a 110VDC | [14 empty] | VV | 2 | 1 | True | 0 | ROZPOCET
| VV |  | "D.2.3.5 - Schéma zapojení 111RM1 | [14 empty] | VV | 2 | 1 | True | 0 | ROZPOCET
| VV |  | "D.2.3.10 - Situace - kabelová trasa SO03 | [14 empty] | VV | 2 | 1 | True | 0 | ROZPOCET
| VV |  | "DODÁVKA ELEKTROTECHNOLOGICKÉ ČÁSTI | [14 empty] | VV | 2 | 1 | True | 0 | ROZPOCET
| VV |  | "20,00kg pomocné ocelové konstrukce | [14 empty] | VV | 2 | 1 | True | 0 | ROZPOCET
| VV |  | 0,0200 |  | 0.02 | [12 empty] | VV | 2 | 2 | True | 0 | ROZPOCET
| VV |  | Součet |  | 0.02 | [12 empty] | VV | 2 | 4 | True | 1 | ROZPOCET
75 | K | 741920301 | Protipožární ucpávky svazků kabelů prostup stěnou tloušťky 100 mm povlakem, požární odolnost EI 60 při 10-20% zaplnění prostupu kabely plochy otvoru 0,1 m2 | kus | 60 |  | 0 | CS ÚRS 2023 02 |  | základní |  | 0 | 0.001 | 0.06 | 0 | 0 | 16 | K | 2 |  |  |  | ROZPOCET | 0 | 0 | 0 | 0 | 0 | 1 | 0 | 16 | 1865599400
| Online PSC |  | https://podminky.urs.cz/item/CS_URS_2023_02/741920301 | [14 empty] | Online PSC | 2
| VV |  | "11-9242-0203 - TDW - ÚČOV nátokový labyrint levý břeh | [14 empty] | VV | 2 | 1 | True | 0 | ROZPOCET
| VV |  | "PS 02 - ČS BD - elektrotechnologická část | [14 empty] | VV | 2 | 1 | True | 0 | ROZPOCET
| VV |  | "D.2.2.2 - Technická zpráva a specifikace | [14 empty] | VV | 2 | 1 | True | 0 | ROZPOCET
| VV |  | "D.2.2.3 - Technologické schéma | [14 empty] | VV | 2 | 1 | True | 0 | ROZPOCET
| VV |  | "D.2.3.4 - Schéma zapojení 22kV, 0,4kV a 110VDC | [14 empty] | VV | 2 | 1 | True | 0 | ROZPOCET
| VV |  | "D.2.3.5 - Schéma zapojení 111RM1 | [14 empty] | VV | 2 | 1 | True | 0 | ROZPOCET
| VV |  | "D.2.3.10 - Situace - kabelová trasa SO03 | [14 empty] | VV | 2 | 1 | True | 0 | ROZPOCET
| VV |  | "DODÁVKA A MONTÁŽ ELEKTROTECHNOLOGICKÉ ČÁSTI | [14 empty] | VV | 2 | 1 | True | 0 | ROZPOCET
| VV |  | "40x požární prostup EI 30,60 pro kabely do průměru 50mm | [14 empty] | VV | 2 | 1 | True | 0 | ROZPOCET
| VV |  | 40,00 |  | 40 | [12 empty] | VV | 2 | 2 | True | 0 | ROZPOCET
| VV |  | "20x požární utěsnění prostupů z rozvodny do kabelového prostoru rozměr cca 150x400mm | [14 empty] | VV | 2 | 1 | True | 0 | ROZPOCET
| VV |  | 20,00 |  | 20 | [12 empty] | VV | 2 | 2 | True | 0 | ROZPOCET
| VV |  | Součet |  | 60 | [12 empty] | VV | 2 | 4 | True | 1 | ROZPOCET
76 | K | 741920301 | Protipožární ucpávky svazků kabelů prostup stěnou tloušťky 100 mm povlakem, požární odolnost EI 60 při 10-20% zaplnění prostupu kabely plochy otvoru 0,1 m2 | kus | 68 |  | 0 | CS ÚRS 2023 02 |  | základní |  | 0 | 0.001 | 0.068 | 0 | 0 | 16 | K | 2 |  |  |  | ROZPOCET | 0 | 0 | 0 | 0 | 0 | 1 | 0 | 16 | -1099859701
| Online PSC |  | https://podminky.urs.cz/item/CS_URS_2023_02/741920301 | [14 empty] | Online PSC | 2
| VV |  | "11-9242-0203 - TDW - ÚČOV nátokový labyrint levý břeh | [14 empty] | VV | 2 | 1 | True | 0 | ROZPOCET
| VV |  | "PS 02 - ČS BD - elektrotechnologická část | [14 empty] | VV | 2 | 1 | True | 0 | ROZPOCET
| VV |  | "D.2.2.2 - Technická zpráva a specifikace | [14 empty] | VV | 2 | 1 | True | 0 | ROZPOCET
| VV |  | "D.2.2.3 - Technologické schéma | [14 empty] | VV | 2 | 1 | True | 0 | ROZPOCET
| VV |  | "D.2.3.4 - Schéma zapojení 22kV, 0,4kV a 110VDC | [14 empty] | VV | 2 | 1 | True | 0 | ROZPOCET
| VV |  | "D.2.3.5 - Schéma zapojení 111RM1 | [14 empty] | VV | 2 | 1 | True | 0 | ROZPOCET
| VV |  | "D.2.3.10 - Situace - kabelová trasa SO03 | [14 empty] | VV | 2 | 1 | True | 0 | ROZPOCET
| VV |  | "DODÁVKA A MONTÁŽ ELEKTROTECHNOLOGICKÉ ČÁSTI | [14 empty] | VV | 2 | 1 | True | 0 | ROZPOCET
| VV |  | "46x požární prostup EI 30,60 pro kabely do průměru 50mm | [14 empty] | VV | 2 | 1 | True | 0 | ROZPOCET
| VV |  | 46,00 |  | 46 | [12 empty] | VV | 2 | 2 | True | 0 | ROZPOCET
| VV |  | "22x požární utěsnění prostupů z rozvodny do kabelového prostoru rozměr cca 150x400mm | [14 empty] | VV | 2 | 1 | True | 0 | ROZPOCET
| VV |  | 22,00 |  | 22 | [12 empty] | VV | 2 | 2 | True | 0 | ROZPOCET
| VV |  | Součet |  | 68 | [12 empty] | VV | 2 | 4 | True | 1 | ROZPOCET
77 | K | 741920303 | Protipožární ucpávky svazků kabelů prostup stěnou tloušťky 100 mm povlakem, požární odolnost EI 60 při 10-20% zaplnění prostupu kabely plochy otvoru 0,3 m2 | kus | 6 |  | 0 | CS ÚRS 2023 02 |  | základní |  | 0 | 0.003 | 0.018 | 0 | 0 | 16 | K | 2 |  |  |  | ROZPOCET | 0 | 0 | 0 | 0 | 0 | 1 | 0 | 16 | -1793773989
| Online PSC |  | https://podminky.urs.cz/item/CS_URS_2023_02/741920303 | [14 empty] | Online PSC | 2
| VV |  | "11-9242-0203 - TDW - ÚČOV nátokový labyrint levý břeh | [14 empty] | VV | 2 | 1 | True | 0 | ROZPOCET
| VV |  | "PS 02 - ČS BD - elektrotechnologická část | [14 empty] | VV | 2 | 1 | True | 0 | ROZPOCET
| VV |  | "D.2.2.2 - Technická zpráva a specifikace | [14 empty] | VV | 2 | 1 | True | 0 | ROZPOCET
| VV |  | "D.2.2.3 - Technologické schéma | [14 empty] | VV | 2 | 1 | True | 0 | ROZPOCET
| VV |  | "D.2.3.4 - Schéma zapojení 22kV, 0,4kV a 110VDC | [14 empty] | VV | 2 | 1 | True | 0 | ROZPOCET
| VV |  | "D.2.3.5 - Schéma zapojení 111RM1 | [14 empty] | VV | 2 | 1 | True | 0 | ROZPOCET
| VV |  | "D.2.3.10 - Situace - kabelová trasa SO03 | [14 empty] | VV | 2 | 1 | True | 0 | ROZPOCET
| VV |  | "DODÁVKA A MONTÁŽ ELEKTROTECHNOLOGICKÉ ČÁSTI | [14 empty] | VV | 2 | 1 | True | 0 | ROZPOCET
| VV |  | "6x požární utěsnění prostupů z rozvodny do kabelového prostoru rozměr cca 400x600mm | [14 empty] | VV | 2 | 1 | True | 0 | ROZPOCET
| VV |  | 6,00 |  | 6 | [12 empty] | VV | 2 | 2 | True | 0 | ROZPOCET
| VV |  | Součet |  | 6 | [12 empty] | VV | 2 | 4 | True | 1 | ROZPOCET
78 | K | 741990063R | Ostatní doplňkové práce elektromontážní - doplňkový elektromateriál | kus | 1 |  | 0 | R-položka |  | základní |  | 0 | 0 | 0 | 0 | 0 | 16 | K | 2 |  |  |  | ROZPOCET | 0 | 0 | 0 | 0 | 0 | 1 | 0 | 16 | 124753371
| VV |  | "11-9242-0203 - TDW - ÚČOV nátokový labyrint levý břeh | [14 empty] | VV | 2 | 1 | True | 0 | ROZPOCET
| VV |  | "PS 02 - ČS BD - elektrotechnologická část | [14 empty] | VV | 2 | 1 | True | 0 | ROZPOCET
| VV |  | "D.2.2.2 - Technická zpráva a specifikace | [14 empty] | VV | 2 | 1 | True | 0 | ROZPOCET
| VV |  | "D.2.2.3 - Technologické schéma | [14 empty] | VV | 2 | 1 | True | 0 | ROZPOCET
| VV |  | "D.2.3.4 - Schéma zapojení 22kV, 0,4kV a 110VDC | [14 empty] | VV | 2 | 1 | True | 0 | ROZPOCET
| VV |  | "D.2.3.5 - Schéma zapojení 111RM1 | [14 empty] | VV | 2 | 1 | True | 0 | ROZPOCET
| VV |  | "D.2.3.10 - Situace - kabelová trasa SO03 | [14 empty] | VV | 2 | 1 | True | 0 | ROZPOCET
| VV |  | "DODÁVKA A MONTÁŽ ELEKTROTECHNOLOGICKÉ ČÁSTI | [14 empty] | VV | 2 | 1 | True | 0 | ROZPOCET
| VV |  | "1x pomocný materiál (rozvodnicové krabice, atd.) | [14 empty] | VV | 2 | 1 | True | 0 | ROZPOCET
| VV |  | "- materiál, který nelze určit při zpracování technologického postupu | [14 empty] | VV | 2 | 1 | True | 0 | ROZPOCET
| VV |  | "- podružný a pomocný instalační materiál, např.: | [14 empty] | VV | 2 | 1 | True | 0 | ROZPOCET
| VV |  | "prodrátování v rozvaděči, spojovací a upevňovací materiál v rozvaděči, DIN lišty | [14 empty] | VV | 2 | 1 | True | 0 | ROZPOCET
| VV |  | 1,00 |  | 1 | [12 empty] | VV | 2 | 2 | True | 0 | ROZPOCET
| VV |  | Součet |  | 1 | [12 empty] | VV | 2 | 4 | True | 1 | ROZPOCET
79 | K | 741990064R | Ostatní doplňkové práce elektromontážní - stavební přípomoci | kus | 1 |  | 0 | R-položka |  | základní |  | 0 | 0 | 0 | 0 | 0 | 16 | K | 2 |  |  |  | ROZPOCET | 0 | 0 | 0 | 0 | 0 | 1 | 0 | 16 | 427669017
| VV |  | "11-9242-0203 - TDW - ÚČOV nátokový labyrint levý břeh | [14 empty] | VV | 2 | 1 | True | 0 | ROZPOCET
| VV |  | "PS 02 - ČS BD - elektrotechnologická část | [14 empty] | VV | 2 | 1 | True | 0 | ROZPOCET
| VV |  | "D.2.2.2 - Technická zpráva a specifikace | [14 empty] | VV | 2 | 1 | True | 0 | ROZPOCET
| VV |  | "D.2.2.3 - Technologické schéma | [14 empty] | VV | 2 | 1 | True | 0 | ROZPOCET
| VV |  | "D.2.3.4 - Schéma zapojení 22kV, 0,4kV a 110VDC | [14 empty] | VV | 2 | 1 | True | 0 | ROZPOCET
| VV |  | "D.2.3.5 - Schéma zapojení 111RM1 | [14 empty] | VV | 2 | 1 | True | 0 | ROZPOCET
| VV |  | "D.2.3.10 - Situace - kabelová trasa SO03 | [14 empty] | VV | 2 | 1 | True | 0 | ROZPOCET
| VV |  | "DODÁVKA A MONTÁŽ ELEKTROTECHNOLOGICKÉ ČÁSTI | [14 empty] | VV | 2 | 1 | True | 0 | ROZPOCET
| VV |  | "Zednické výpomoci pro elektromontážní práce | [14 empty] | VV | 2 | 1 | True | 0 | ROZPOCET
| VV |  | "- vysekání, vyvrtání a vynechání rýh, kapes, prostupů pro rozvody a upevňovací prvky | [14 empty] | VV | 2 | 1 | True | 0 | ROZPOCET
| VV |  | "- zaplnění, zazdění nebo zabetonování rýh, kapes, prostupů | [14 empty] | VV | 2 | 1 | True | 0 | ROZPOCET
| VV |  | 1,00 |  | 1 | [12 empty] | VV | 2 | 2 | True | 0 | ROZPOCET
| VV |  | Součet |  | 1 | [12 empty] | VV | 2 | 4 | True | 1 | ROZPOCET
80 | K | 998741101 | Přesun hmot pro silnoproud stanovený z hmotnosti přesunovaného materiálu vodorovná dopravní vzdálenost do 50 m v objektech výšky do 6 m | T | 4.974 |  | 0 | CS ÚRS 2023 02 |  | základní |  | 0 | 0 | 0 | 0 | 0 | 16 | K | 2 |  |  |  | ROZPOCET | 0 | 0 | 0 | 0 | 0 | 1 | 0 | 16 | -1893451552
| Online PSC |  | https://podminky.urs.cz/item/CS_URS_2023_02/998741101 | [14 empty] | Online PSC | 2
| D | 742 | Elektroinstalace - slaboproud |  |  |  | 0 |  |  |  |  | 0 |  | 0.42184 |  | 0 | 4 | D | 1 |  |  |  | ROZPOCET | [6 empty] | 0
81 | K | 742110101R | Montáž kabelového žlabu drátěného 100/60 mm | m | 150 |  | 0 | R-položka |  | základní |  | 0 | 0 | 0 | 0 | 0 | 16 | K | 2 |  |  |  | ROZPOCET | 0 | 0 | 0 | 0 | 0 | 1 | 0 | 16 | 266301447
| VV |  | "11-9242-0203 - TDW - ÚČOV nátokový labyrint levý břeh | [14 empty] | VV | 2 | 1 | True | 0 | ROZPOCET
| VV |  | "PS 02 - ČS BD - elektrotechnologická část | [14 empty] | VV | 2 | 1 | True | 0 | ROZPOCET
| VV |  | "D.2.2.2 - Technická zpráva a specifikace | [14 empty] | VV | 2 | 1 | True | 0 | ROZPOCET
| VV |  | "D.2.2.3 - Technologické schéma | [14 empty] | VV | 2 | 1 | True | 0 | ROZPOCET
| VV |  | "D.2.3.4 - Schéma zapojení 22kV, 0,4kV a 110VDC | [14 empty] | VV | 2 | 1 | True | 0 | ROZPOCET
| VV |  | "D.2.3.5 - Schéma zapojení 111RM1 | [14 empty] | VV | 2 | 1 | True | 0 | ROZPOCET
| VV |  | "D.2.3.10 - Situace - kabelová trasa SO03 | [14 empty] | VV | 2 | 1 | True | 0 | ROZPOCET
| VV |  | "MONTÁŽ ELEKTROTECHNOLOGICKÉ ČÁSTI | [14 empty] | VV | 2 | 1 | True | 0 | ROZPOCET
| VV |  | "Nosné a ochr. konstrukce kabelových tras pro podružné kabelové trasy | [14 empty] | VV | 2 | 1 | True | 0 | ROZPOCET
| VV |  | "150,00m drátěné kabelové žlaby 100/60 | [14 empty] | VV | 2 | 1 | True | 0 | ROZPOCET
| VV |  | "provedení žárově zinkované | [14 empty] | VV | 2 | 1 | True | 0 | ROZPOCET
| VV |  | 150,00 |  | 150 | [12 empty] | VV | 2 | 2 | True | 0 | ROZPOCET
| VV |  | Součet |  | 150 | [12 empty] | VV | 2 | 4 | True | 1 | ROZPOCET
82 | M | 34575603R | žlab kabelový drátěný žárově zinkovaný 100/60mm | m | 150 |  | 0 | R-položka |  | základní |  | 0 | 0.0015 | 0.225 | 0 | 0 | 32 | M | 2 |  |  |  | ROZPOCET | 0 | 0 | 0 | 0 | 0 | 1 | 0 | 16 | -1169603361
| VV |  | "11-9242-0203 - TDW - ÚČOV nátokový labyrint levý břeh | [14 empty] | VV | 2 | 1 | True | 0 | ROZPOCET
| VV |  | "PS 02 - ČS BD - elektrotechnologická část | [14 empty] | VV | 2 | 1 | True | 0 | ROZPOCET
| VV |  | "D.2.2.2 - Technická zpráva a specifikace | [14 empty] | VV | 2 | 1 | True | 0 | ROZPOCET
| VV |  | "D.2.2.3 - Technologické schéma | [14 empty] | VV | 2 | 1 | True | 0 | ROZPOCET
| VV |  | "D.2.3.4 - Schéma zapojení 22kV, 0,4kV a 110VDC | [14 empty] | VV | 2 | 1 | True | 0 | ROZPOCET
| VV |  | "D.2.3.5 - Schéma zapojení 111RM1 | [14 empty] | VV | 2 | 1 | True | 0 | ROZPOCET
| VV |  | "D.2.3.10 - Situace - kabelová trasa SO03 | [14 empty] | VV | 2 | 1 | True | 0 | ROZPOCET
| VV |  | "DODÁVKA ELEKTROTECHNOLOGICKÉ ČÁSTI | [14 empty] | VV | 2 | 1 | True | 0 | ROZPOCET
| VV |  | "Nosné a ochr. konstrukce kabelových tras pro podružné kabelové trasy | [14 empty] | VV | 2 | 1 | True | 0 | ROZPOCET
| VV |  | "150,00m drátěné kabelové žlaby 100/60 | [14 empty] | VV | 2 | 1 | True | 0 | ROZPOCET
| VV |  | "provedení žárově zinkované | [14 empty] | VV | 2 | 1 | True | 0 | ROZPOCET
| VV |  | 150,00 |  | 150 | [12 empty] | VV | 2 | 2 | True | 0 | ROZPOCET
| VV |  | Součet |  | 150 | [12 empty] | VV | 2 | 4 | True | 1 | ROZPOCET
83 | M | 34210106R | spojovací materiál pro montáž kabelových žlabů | m | 150 |  | 0 | R-položka |  | základní |  | 0 | 0 | 0 | 0 | 0 | 32 | M | 2 |  |  |  | ROZPOCET | 0 | 0 | 0 | 0 | 0 | 1 | 0 | 16 | 879251465
| VV |  | "11-9242-0203 - TDW - ÚČOV nátokový labyrint levý břeh | [14 empty] | VV | 2 | 1 | True | 0 | ROZPOCET
| VV |  | "PS 02 - ČS BD - elektrotechnologická část | [14 empty] | VV | 2 | 1 | True | 0 | ROZPOCET
| VV |  | "D.2.2.2 - Technická zpráva a specifikace | [14 empty] | VV | 2 | 1 | True | 0 | ROZPOCET
| VV |  | "D.2.2.3 - Technologické schéma | [14 empty] | VV | 2 | 1 | True | 0 | ROZPOCET
| VV |  | "D.2.3.4 - Schéma zapojení 22kV, 0,4kV a 110VDC | [14 empty] | VV | 2 | 1 | True | 0 | ROZPOCET
| VV |  | "D.2.3.5 - Schéma zapojení 111RM1 | [14 empty] | VV | 2 | 1 | True | 0 | ROZPOCET
| VV |  | "D.2.3.10 - Situace - kabelová trasa SO03 | [14 empty] | VV | 2 | 1 | True | 0 | ROZPOCET
| VV |  | "DODÁVKA ELEKTROTECHNOLOGICKÉ ČÁSTI | [14 empty] | VV | 2 | 1 | True | 0 | ROZPOCET
| VV |  | "Nosné a ochr. konstrukce kabelových tras pro podružné kabelové trasy | [14 empty] | VV | 2 | 1 | True | 0 | ROZPOCET
| VV |  | "dodávka 150,00m drátěné kabelové žlaby 100/60 | [14 empty] | VV | 2 | 1 | True | 0 | ROZPOCET
| VV |  | "šrouby vratové vč. matice, šrouby se šestihrannou hlavou, spojky pro upevnění žlabu | [14 empty] | VV | 2 | 1 | True | 0 | ROZPOCET
| VV |  | "spojovací materiál, provedení žárově zinkované | [14 empty] | VV | 2 | 1 | True | 0 | ROZPOCET
| VV |  | 150,00 |  | 150 | [12 empty] | VV | 2 | 2 | True | 0 | ROZPOCET
| VV |  | Součet |  | 150 | [12 empty] | VV | 2 | 4 | True | 1 | ROZPOCET
84 | K | 742110104R | Montáž kabelového žlabu drátěného 250/60 mm | m | 50 |  | 0 | R-položka |  | základní |  | 0 | 0 | 0 | 0 | 0 | 16 | K | 2 |  |  |  | ROZPOCET | 0 | 0 | 0 | 0 | 0 | 1 | 0 | 16 | -1763470646
| VV |  | "11-9242-0203 - TDW - ÚČOV nátokový labyrint levý břeh | [14 empty] | VV | 2 | 1 | True | 0 | ROZPOCET
| VV |  | "PS 02 - ČS BD - elektrotechnologická část | [14 empty] | VV | 2 | 1 | True | 0 | ROZPOCET
| VV |  | "D.2.2.2 - Technická zpráva a specifikace | [14 empty] | VV | 2 | 1 | True | 0 | ROZPOCET
| VV |  | "D.2.2.3 - Technologické schéma | [14 empty] | VV | 2 | 1 | True | 0 | ROZPOCET
| VV |  | "D.2.3.4 - Schéma zapojení 22kV, 0,4kV a 110VDC | [14 empty] | VV | 2 | 1 | True | 0 | ROZPOCET
| VV |  | "D.2.3.5 - Schéma zapojení 111RM1 | [14 empty] | VV | 2 | 1 | True | 0 | ROZPOCET
| VV |  | "D.2.3.10 - Situace - kabelová trasa SO03 | [14 empty] | VV | 2 | 1 | True | 0 | ROZPOCET
| VV |  | "MONTÁŽ ELEKTROTECHNOLOGICKÉ ČÁSTI | [14 empty] | VV | 2 | 1 | True | 0 | ROZPOCET
| VV |  | "Nosné a ochr. konstrukce kabelových tras pro podružné kabelové trasy | [14 empty] | VV | 2 | 1 | True | 0 | ROZPOCET
| VV |  | "50,00m drátěné kabelové žlaby 250/60 | [14 empty] | VV | 2 | 1 | True | 0 | ROZPOCET
| VV |  | "provedení žárově zinkované | [14 empty] | VV | 2 | 1 | True | 0 | ROZPOCET
| VV |  | 50,00 |  | 50 | [12 empty] | VV | 2 | 2 | True | 0 | ROZPOCET
| VV |  | Součet |  | 50 | [12 empty] | VV | 2 | 4 | True | 1 | ROZPOCET
85 | M | 34575604R | žlab kabelový drátěný žárově zinkovaný 250/60mm | m | 50 |  | 0 | R-položka |  | základní |  | 0 | 0.0017 | 0.085 | 0 | 0 | 32 | M | 2 |  |  |  | ROZPOCET | 0 | 0 | 0 | 0 | 0 | 1 | 0 | 16 | -1200942859
| VV |  | "11-9242-0203 - TDW - ÚČOV nátokový labyrint levý břeh | [14 empty] | VV | 2 | 1 | True | 0 | ROZPOCET
| VV |  | "PS 02 - ČS BD - elektrotechnologická část | [14 empty] | VV | 2 | 1 | True | 0 | ROZPOCET
| VV |  | "D.2.2.2 - Technická zpráva a specifikace | [14 empty] | VV | 2 | 1 | True | 0 | ROZPOCET
| VV |  | "D.2.2.3 - Technologické schéma | [14 empty] | VV | 2 | 1 | True | 0 | ROZPOCET
| VV |  | "D.2.3.4 - Schéma zapojení 22kV, 0,4kV a 110VDC | [14 empty] | VV | 2 | 1 | True | 0 | ROZPOCET
| VV |  | "D.2.3.5 - Schéma zapojení 111RM1 | [14 empty] | VV | 2 | 1 | True | 0 | ROZPOCET
| VV |  | "D.2.3.10 - Situace - kabelová trasa SO03 | [14 empty] | VV | 2 | 1 | True | 0 | ROZPOCET
| VV |  | "DODÁVKA ELEKTROTECHNOLOGICKÉ ČÁSTI | [14 empty] | VV | 2 | 1 | True | 0 | ROZPOCET
| VV |  | "Nosné a ochr. konstrukce kabelových tras pro podružné kabelové trasy | [14 empty] | VV | 2 | 1 | True | 0 | ROZPOCET
| VV |  | "50,00m drátěné kabelové žlaby 250/60 | [14 empty] | VV | 2 | 1 | True | 0 | ROZPOCET
| VV |  | "provedení žárově zinkované | [14 empty] | VV | 2 | 1 | True | 0 | ROZPOCET
| VV |  | 50,00 |  | 50 | [12 empty] | VV | 2 | 2 | True | 0 | ROZPOCET
| VV |  | Součet |  | 50 | [12 empty] | VV | 2 | 4 | True | 1 | ROZPOCET
86 | M | 34210106R | spojovací materiál pro montáž kabelových žlabů | m | 50 |  | 0 | R-položka |  | základní |  | 0 | 0 | 0 | 0 | 0 | 32 | M | 2 |  |  |  | ROZPOCET | 0 | 0 | 0 | 0 | 0 | 1 | 0 | 16 | -534120136
| VV |  | "11-9242-0203 - TDW - ÚČOV nátokový labyrint levý břeh | [14 empty] | VV | 2 | 1 | True | 0 | ROZPOCET
| VV |  | "PS 02 - ČS BD - elektrotechnologická část | [14 empty] | VV | 2 | 1 | True | 0 | ROZPOCET
| VV |  | "D.2.2.2 - Technická zpráva a specifikace | [14 empty] | VV | 2 | 1 | True | 0 | ROZPOCET
| VV |  | "D.2.2.3 - Technologické schéma | [14 empty] | VV | 2 | 1 | True | 0 | ROZPOCET
| VV |  | "D.2.3.4 - Schéma zapojení 22kV, 0,4kV a 110VDC | [14 empty] | VV | 2 | 1 | True | 0 | ROZPOCET
| VV |  | "D.2.3.5 - Schéma zapojení 111RM1 | [14 empty] | VV | 2 | 1 | True | 0 | ROZPOCET
| VV |  | "D.2.3.10 - Situace - kabelová trasa SO03 | [14 empty] | VV | 2 | 1 | True | 0 | ROZPOCET
| VV |  | "DODÁVKA ELEKTROTECHNOLOGICKÉ ČÁSTI | [14 empty] | VV | 2 | 1 | True | 0 | ROZPOCET
| VV |  | "Nosné a ochr. konstrukce kabelových tras pro podružné kabelové trasy | [14 empty] | VV | 2 | 1 | True | 0 | ROZPOCET
| VV |  | "dodávka 50,00m drátěné kabelové žlaby 250/60 | [14 empty] | VV | 2 | 1 | True | 0 | ROZPOCET
| VV |  | "šrouby vratové vč. matice, šrouby se šestihrannou hlavou, spojky pro upevnění žlabu | [14 empty] | VV | 2 | 1 | True | 0 | ROZPOCET
| VV |  | "spojovací materiál, provedení žárově zinkované | [14 empty] | VV | 2 | 1 | True | 0 | ROZPOCET
| VV |  | 50,00 |  | 50 | [12 empty] | VV | 2 | 2 | True | 0 | ROZPOCET
| VV |  | Součet |  | 50 | [12 empty] | VV | 2 | 4 | True | 1 | ROZPOCET
87 | K | 742110105R | Montáž kabelového žlabu drátěného 300/60 mm | m | 40 |  | 0 | R-položka |  | základní |  | 0 | 0 | 0 | 0 | 0 | 16 | K | 2 |  |  |  | ROZPOCET | 0 | 0 | 0 | 0 | 0 | 1 | 0 | 16 | -422329885
| VV |  | "11-9242-0203 - TDW - ÚČOV nátokový labyrint levý břeh | [14 empty] | VV | 2 | 1 | True | 0 | ROZPOCET
| VV |  | "PS 02 - ČS BD - elektrotechnologická část | [14 empty] | VV | 2 | 1 | True | 0 | ROZPOCET
| VV |  | "D.2.2.2 - Technická zpráva a specifikace | [14 empty] | VV | 2 | 1 | True | 0 | ROZPOCET
| VV |  | "D.2.2.3 - Technologické schéma | [14 empty] | VV | 2 | 1 | True | 0 | ROZPOCET
| VV |  | "D.2.3.4 - Schéma zapojení 22kV, 0,4kV a 110VDC | [14 empty] | VV | 2 | 1 | True | 0 | ROZPOCET
| VV |  | "D.2.3.5 - Schéma zapojení 111RM1 | [14 empty] | VV | 2 | 1 | True | 0 | ROZPOCET
| VV |  | "D.2.3.10 - Situace - kabelová trasa SO03 | [14 empty] | VV | 2 | 1 | True | 0 | ROZPOCET
| VV |  | "MONTÁŽ ELEKTROTECHNOLOGICKÉ ČÁSTI | [14 empty] | VV | 2 | 1 | True | 0 | ROZPOCET
| VV |  | "Nosné a ochr. konstrukce kabelových tras pro podružné kabelové trasy | [14 empty] | VV | 2 | 1 | True | 0 | ROZPOCET
| VV |  | "40,00m drátěné kabelové žlaby 300/60 | [14 empty] | VV | 2 | 1 | True | 0 | ROZPOCET
| VV |  | "provedení žárově zinkované | [14 empty] | VV | 2 | 1 | True | 0 | ROZPOCET
| VV |  | 40,00 |  | 40 | [12 empty] | VV | 2 | 2 | True | 0 | ROZPOCET
| VV |  | Součet |  | 40 | [12 empty] | VV | 2 | 4 | True | 1 | ROZPOCET
88 | M | 34575605R | žlab kabelový drátěný žárově zinkovaný 300/60mm | m | 40 |  | 0 | R-položka |  | základní |  | 0 | 0.0017 | 0.068 | 0 | 0 | 32 | M | 2 |  |  |  | ROZPOCET | 0 | 0 | 0 | 0 | 0 | 1 | 0 | 16 | 1960537975
| VV |  | "11-9242-0203 - TDW - ÚČOV nátokový labyrint levý břeh | [14 empty] | VV | 2 | 1 | True | 0 | ROZPOCET
| VV |  | "PS 02 - ČS BD - elektrotechnologická část | [14 empty] | VV | 2 | 1 | True | 0 | ROZPOCET
| VV |  | "D.2.2.2 - Technická zpráva a specifikace | [14 empty] | VV | 2 | 1 | True | 0 | ROZPOCET
| VV |  | "D.2.2.3 - Technologické schéma | [14 empty] | VV | 2 | 1 | True | 0 | ROZPOCET
| VV |  | "D.2.3.4 - Schéma zapojení 22kV, 0,4kV a 110VDC | [14 empty] | VV | 2 | 1 | True | 0 | ROZPOCET
| VV |  | "D.2.3.5 - Schéma zapojení 111RM1 | [14 empty] | VV | 2 | 1 | True | 0 | ROZPOCET
| VV |  | "D.2.3.10 - Situace - kabelová trasa SO03 | [14 empty] | VV | 2 | 1 | True | 0 | ROZPOCET
| VV |  | "DODÁVKA ELEKTROTECHNOLOGICKÉ ČÁSTI | [14 empty] | VV | 2 | 1 | True | 0 | ROZPOCET
| VV |  | "Nosné a ochr. konstrukce kabelových tras pro podružné kabelové trasy | [14 empty] | VV | 2 | 1 | True | 0 | ROZPOCET
| VV |  | "40,00m drátěné kabelové žlaby 300/60 | [14 empty] | VV | 2 | 1 | True | 0 | ROZPOCET
| VV |  | "provedení žárově zinkované | [14 empty] | VV | 2 | 1 | True | 0 | ROZPOCET
| VV |  | 40,00 |  | 40 | [12 empty] | VV | 2 | 2 | True | 0 | ROZPOCET
| VV |  | Součet |  | 40 | [12 empty] | VV | 2 | 4 | True | 1 | ROZPOCET
89 | M | 34210106R | spojovací materiál pro montáž kabelových žlabů | m | 40 |  | 0 | R-položka |  | základní |  | 0 | 0 | 0 | 0 | 0 | 32 | M | 2 |  |  |  | ROZPOCET | 0 | 0 | 0 | 0 | 0 | 1 | 0 | 16 | 891340432
| VV |  | "11-9242-0203 - TDW - ÚČOV nátokový labyrint levý břeh | [14 empty] | VV | 2 | 1 | True | 0 | ROZPOCET
| VV |  | "PS 02 - ČS BD - elektrotechnologická část | [14 empty] | VV | 2 | 1 | True | 0 | ROZPOCET
| VV |  | "D.2.2.2 - Technická zpráva a specifikace | [14 empty] | VV | 2 | 1 | True | 0 | ROZPOCET
| VV |  | "D.2.2.3 - Technologické schéma | [14 empty] | VV | 2 | 1 | True | 0 | ROZPOCET
| VV |  | "D.2.3.4 - Schéma zapojení 22kV, 0,4kV a 110VDC | [14 empty] | VV | 2 | 1 | True | 0 | ROZPOCET
| VV |  | "D.2.3.5 - Schéma zapojení 111RM1 | [14 empty] | VV | 2 | 1 | True | 0 | ROZPOCET
| VV |  | "D.2.3.10 - Situace - kabelová trasa SO03 | [14 empty] | VV | 2 | 1 | True | 0 | ROZPOCET
| VV |  | "DODÁVKA ELEKTROTECHNOLOGICKÉ ČÁSTI | [14 empty] | VV | 2 | 1 | True | 0 | ROZPOCET
| VV |  | "Nosné a ochr. konstrukce kabelových tras pro podružné kabelové trasy | [14 empty] | VV | 2 | 1 | True | 0 | ROZPOCET
| VV |  | "dodávka 40,00m drátěné kabelové žlaby 300/60 | [14 empty] | VV | 2 | 1 | True | 0 | ROZPOCET
| VV |  | "šrouby vratové vč. matice, šrouby se šestihrannou hlavou, spojky pro upevnění žlabu | [14 empty] | VV | 2 | 1 | True | 0 | ROZPOCET
| VV |  | "spojovací materiál, provedení žárově zinkované | [14 empty] | VV | 2 | 1 | True | 0 | ROZPOCET
| VV |  | 40,00 |  | 40 | [12 empty] | VV | 2 | 2 | True | 0 | ROZPOCET
| VV |  | Součet |  | 40 | [12 empty] | VV | 2 | 4 | True | 1 | ROZPOCET
90 | K | 742110121R | Montáž kabelového žlabu nosníku včetně konzol nebo závitových tyčí, šířky 100 mm | kus | 84 |  | 0 | R-položka |  | základní |  | 0 | 0 | 0 | 0 | 0 | 16 | K | 2 |  |  |  | ROZPOCET | 0 | 0 | 0 | 0 | 0 | 1 | 0 | 16 | -1836286025
| VV |  | "11-9242-0203 - TDW - ÚČOV nátokový labyrint levý břeh | [14 empty] | VV | 2 | 1 | True | 0 | ROZPOCET
| VV |  | "PS 02 - ČS BD - elektrotechnologická část | [14 empty] | VV | 2 | 1 | True | 0 | ROZPOCET
| VV |  | "D.2.2.2 - Technická zpráva a specifikace | [14 empty] | VV | 2 | 1 | True | 0 | ROZPOCET
| VV |  | "D.2.2.3 - Technologické schéma | [14 empty] | VV | 2 | 1 | True | 0 | ROZPOCET
| VV |  | "D.2.3.4 - Schéma zapojení 22kV, 0,4kV a 110VDC | [14 empty] | VV | 2 | 1 | True | 0 | ROZPOCET
| VV |  | "D.2.3.5 - Schéma zapojení 111RM1 | [14 empty] | VV | 2 | 1 | True | 0 | ROZPOCET
| VV |  | "D.2.3.10 - Situace - kabelová trasa SO03 | [14 empty] | VV | 2 | 1 | True | 0 | ROZPOCET
| VV |  | "MONTÁŽ ELEKTROTECHNOLOGICKÉ ČÁSTI | [14 empty] | VV | 2 | 1 | True | 0 | ROZPOCET
| VV |  | "Nosné a ochr. konstrukce kabelových tras pro podružné kabelové trasy | [14 empty] | VV | 2 | 1 | True | 0 | ROZPOCET
| VV |  | "dodávka 150,00m drátěné kabelové žlaby 100/60 | [14 empty] | VV | 2 | 1 | True | 0 | ROZPOCET
| VV |  | "84x nosník pro montáž kabelových tras šíře 100mm, montáž na stěnu | [14 empty] | VV | 2 | 1 | True | 0 | ROZPOCET
| VV |  | "provedení žárově zinkované | [14 empty] | VV | 2 | 1 | True | 0 | ROZPOCET
| VV |  | 84,00 |  | 84 | [12 empty] | VV | 2 | 2 | True | 0 | ROZPOCET
| VV |  | Součet |  | 84 | [12 empty] | VV | 2 | 4 | True | 1 | ROZPOCET
91 | M | 34575386R | nosník kabelového žlabu drátěného žárově zinkovaný 100mm | kus | 84 |  | 0 | R-položka |  | základní |  | 0 | 0.00024 | 0.02016 | 0 | 0 | 32 | M | 2 |  |  |  | ROZPOCET | 0 | 0 | 0 | 0 | 0 | 1 | 0 | 16 | 108838177
| VV |  | "11-9242-0203 - TDW - ÚČOV nátokový labyrint levý břeh | [14 empty] | VV | 2 | 1 | True | 0 | ROZPOCET
| VV |  | "PS 02 - ČS BD - elektrotechnologická část | [14 empty] | VV | 2 | 1 | True | 0 | ROZPOCET
| VV |  | "D.2.2.2 - Technická zpráva a specifikace | [14 empty] | VV | 2 | 1 | True | 0 | ROZPOCET
| VV |  | "D.2.2.3 - Technologické schéma | [14 empty] | VV | 2 | 1 | True | 0 | ROZPOCET
| VV |  | "D.2.3.4 - Schéma zapojení 22kV, 0,4kV a 110VDC | [14 empty] | VV | 2 | 1 | True | 0 | ROZPOCET
| VV |  | "D.2.3.5 - Schéma zapojení 111RM1 | [14 empty] | VV | 2 | 1 | True | 0 | ROZPOCET
| VV |  | "D.2.3.10 - Situace - kabelová trasa SO03 | [14 empty] | VV | 2 | 1 | True | 0 | ROZPOCET
| VV |  | "DODÁVKA ELEKTROTECHNOLOGICKÉ ČÁSTI | [14 empty] | VV | 2 | 1 | True | 0 | ROZPOCET
| VV |  | "Nosné a ochr. konstrukce kabelových tras pro podružné kabelové trasy | [14 empty] | VV | 2 | 1 | True | 0 | ROZPOCET
| VV |  | "dodávka 150,00m drátěné kabelové žlaby 100/60 | [14 empty] | VV | 2 | 1 | True | 0 | ROZPOCET
| VV |  | "84x nosník pro montáž kabelových tras šíře 100mm, montáž na stěnu | [14 empty] | VV | 2 | 1 | True | 0 | ROZPOCET
| VV |  | "provedení žárově zinkované | [14 empty] | VV | 2 | 1 | True | 0 | ROZPOCET
| VV |  | 84,00 |  | 84 | [12 empty] | VV | 2 | 2 | True | 0 | ROZPOCET
| VV |  | Součet |  | 84 | [12 empty] | VV | 2 | 4 | True | 1 | ROZPOCET
92 | K | 742110124 | Montáž kabelového žlabu nosníku včetně konzol nebo závitových tyčí, šířky 250 mm | KUS | 28 |  | 0 | CS ÚRS 2023 02 |  | základní |  | 0 | 0 | 0 | 0 | 0 | 16 | K | 2 |  |  |  | ROZPOCET | 0 | 0 | 0 | 0 | 0 | 1 | 0 | 16 | 457684995
| Online PSC |  | https://podminky.urs.cz/item/CS_URS_2023_02/742110124 | [14 empty] | Online PSC | 2
| VV |  | "11-9242-0203 - TDW - ÚČOV nátokový labyrint levý břeh | [14 empty] | VV | 2 | 1 | True | 0 | ROZPOCET
| VV |  | "PS 02 - ČS BD - elektrotechnologická část | [14 empty] | VV | 2 | 1 | True | 0 | ROZPOCET
| VV |  | "D.2.2.2 - Technická zpráva a specifikace | [14 empty] | VV | 2 | 1 | True | 0 | ROZPOCET
| VV |  | "D.2.2.3 - Technologické schéma | [14 empty] | VV | 2 | 1 | True | 0 | ROZPOCET
| VV |  | "D.2.3.4 - Schéma zapojení 22kV, 0,4kV a 110VDC | [14 empty] | VV | 2 | 1 | True | 0 | ROZPOCET
| VV |  | "D.2.3.5 - Schéma zapojení 111RM1 | [14 empty] | VV | 2 | 1 | True | 0 | ROZPOCET
| VV |  | "D.2.3.10 - Situace - kabelová trasa SO03 | [14 empty] | VV | 2 | 1 | True | 0 | ROZPOCET
| VV |  | "MONTÁŽ ELEKTROTECHNOLOGICKÉ ČÁSTI | [14 empty] | VV | 2 | 1 | True | 0 | ROZPOCET
| VV |  | "Nosné a ochr. konstrukce kabelových tras pro podružné kabelové trasy | [14 empty] | VV | 2 | 1 | True | 0 | ROZPOCET
| VV |  | "dodávka 50,00m drátěné kabelové žlaby 250/60 | [14 empty] | VV | 2 | 1 | True | 0 | ROZPOCET
| VV |  | "28x nosník pro montáž kabelových tras šíře 250mm, montáž na stěnu | [14 empty] | VV | 2 | 1 | True | 0 | ROZPOCET
| VV |  | "provedení žárově zinkované | [14 empty] | VV | 2 | 1 | True | 0 | ROZPOCET
| VV |  | 28,00 |  | 28 | [12 empty] | VV | 2 | 2 | True | 0 | ROZPOCET
| VV |  | Součet |  | 28 | [12 empty] | VV | 2 | 4 | True | 1 | ROZPOCET
93 | M | 34575389 | nosník kabelového žlabu drátěného žárově zinkovaný 250mm | kus | 28 |  | 0 | CS ÚRS 2023 02 |  | základní |  | 0 | 0.00045 | 0.0126 | 0 | 0 | 32 | M | 2 |  |  |  | ROZPOCET | 0 | 0 | 0 | 0 | 0 | 1 | 0 | 16 | -69263482
| VV |  | "11-9242-0203 - TDW - ÚČOV nátokový labyrint levý břeh | [14 empty] | VV | 2 | 1 | True | 0 | ROZPOCET
| VV |  | "PS 02 - ČS BD - elektrotechnologická část | [14 empty] | VV | 2 | 1 | True | 0 | ROZPOCET
| VV |  | "D.2.2.2 - Technická zpráva a specifikace | [14 empty] | VV | 2 | 1 | True | 0 | ROZPOCET
| VV |  | "D.2.2.3 - Technologické schéma | [14 empty] | VV | 2 | 1 | True | 0 | ROZPOCET
| VV |  | "D.2.3.4 - Schéma zapojení 22kV, 0,4kV a 110VDC | [14 empty] | VV | 2 | 1 | True | 0 | ROZPOCET
| VV |  | "D.2.3.5 - Schéma zapojení 111RM1 | [14 empty] | VV | 2 | 1 | True | 0 | ROZPOCET
| VV |  | "D.2.3.10 - Situace - kabelová trasa SO03 | [14 empty] | VV | 2 | 1 | True | 0 | ROZPOCET
| VV |  | "DODÁVKA ELEKTROTECHNOLOGICKÉ ČÁSTI | [14 empty] | VV | 2 | 1 | True | 0 | ROZPOCET
| VV |  | "Nosné a ochr. konstrukce kabelových tras pro podružné kabelové trasy | [14 empty] | VV | 2 | 1 | True | 0 | ROZPOCET
| VV |  | "dodávka 50,00m drátěné kabelové žlaby 250/60 | [14 empty] | VV | 2 | 1 | True | 0 | ROZPOCET
| VV |  | "28x nosník pro montáž kabelových tras šíře 250mm, montáž na stěnu | [14 empty] | VV | 2 | 1 | True | 0 | ROZPOCET
| VV |  | "provedení žárově zinkované | [14 empty] | VV | 2 | 1 | True | 0 | ROZPOCET
| VV |  | 28,00 |  | 28 | [12 empty] | VV | 2 | 2 | True | 0 | ROZPOCET
| VV |  | Součet |  | 28 | [12 empty] | VV | 2 | 4 | True | 1 | ROZPOCET
94 | K | 742110125R | Montáž kabelového žlabu nosníku včetně konzol nebo závitových tyčí, šířky 300 mm | KUS | 22 |  | 0 | R-položka |  | základní |  | 0 | 0 | 0 | 0 | 0 | 16 | K | 2 |  |  |  | ROZPOCET | 0 | 0 | 0 | 0 | 0 | 1 | 0 | 16 | 1717721375
| VV |  | "11-9242-0203 - TDW - ÚČOV nátokový labyrint levý břeh | [14 empty] | VV | 2 | 1 | True | 0 | ROZPOCET
| VV |  | "PS 02 - ČS BD - elektrotechnologická část | [14 empty] | VV | 2 | 1 | True | 0 | ROZPOCET
| VV |  | "D.2.2.2 - Technická zpráva a specifikace | [14 empty] | VV | 2 | 1 | True | 0 | ROZPOCET
| VV |  | "D.2.2.3 - Technologické schéma | [14 empty] | VV | 2 | 1 | True | 0 | ROZPOCET
| VV |  | "D.2.3.4 - Schéma zapojení 22kV, 0,4kV a 110VDC | [14 empty] | VV | 2 | 1 | True | 0 | ROZPOCET
| VV |  | "D.2.3.5 - Schéma zapojení 111RM1 | [14 empty] | VV | 2 | 1 | True | 0 | ROZPOCET
| VV |  | "D.2.3.10 - Situace - kabelová trasa SO03 | [14 empty] | VV | 2 | 1 | True | 0 | ROZPOCET
| VV |  | "MONTÁŽ ELEKTROTECHNOLOGICKÉ ČÁSTI | [14 empty] | VV | 2 | 1 | True | 0 | ROZPOCET
| VV |  | "Nosné a ochr. konstrukce kabelových tras pro podružné kabelové trasy | [14 empty] | VV | 2 | 1 | True | 0 | ROZPOCET
| VV |  | "dodávka 40,00m drátěné kabelové žlaby 300/60 | [14 empty] | VV | 2 | 1 | True | 0 | ROZPOCET
| VV |  | "22x nosník pro montáž kabelových tras šíře 300mm, montáž na stěnu | [14 empty] | VV | 2 | 1 | True | 0 | ROZPOCET
| VV |  | "provedení žárově zinkované | [14 empty] | VV | 2 | 1 | True | 0 | ROZPOCET
| VV |  | 22,00 |  | 22 | [12 empty] | VV | 2 | 2 | True | 0 | ROZPOCET
| VV |  | Součet |  | 22 | [12 empty] | VV | 2 | 4 | True | 1 | ROZPOCET
95 | M | 34575390R | nosník kabelového žlabu drátěného žárově zinkovaný 300mm | kus | 22 |  | 0 | R-položka |  | základní |  | 0 | 0.00045 | 0.0099 | 0 | 0 | 32 | M | 2 |  |  |  | ROZPOCET | 0 | 0 | 0 | 0 | 0 | 1 | 0 | 16 | -420171802
| VV |  | "11-9242-0203 - TDW - ÚČOV nátokový labyrint levý břeh | [14 empty] | VV | 2 | 1 | True | 0 | ROZPOCET
| VV |  | "PS 02 - ČS BD - elektrotechnologická část | [14 empty] | VV | 2 | 1 | True | 0 | ROZPOCET
| VV |  | "D.2.2.2 - Technická zpráva a specifikace | [14 empty] | VV | 2 | 1 | True | 0 | ROZPOCET
| VV |  | "D.2.2.3 - Technologické schéma | [14 empty] | VV | 2 | 1 | True | 0 | ROZPOCET
| VV |  | "D.2.3.4 - Schéma zapojení 22kV, 0,4kV a 110VDC | [14 empty] | VV | 2 | 1 | True | 0 | ROZPOCET
| VV |  | "D.2.3.5 - Schéma zapojení 111RM1 | [14 empty] | VV | 2 | 1 | True | 0 | ROZPOCET
| VV |  | "D.2.3.10 - Situace - kabelová trasa SO03 | [14 empty] | VV | 2 | 1 | True | 0 | ROZPOCET
| VV |  | "DODÁVKA ELEKTROTECHNOLOGICKÉ ČÁSTI | [14 empty] | VV | 2 | 1 | True | 0 | ROZPOCET
| VV |  | "Nosné a ochr. konstrukce kabelových tras pro podružné kabelové trasy | [14 empty] | VV | 2 | 1 | True | 0 | ROZPOCET
| VV |  | "dodávka 40,00m drátěné kabelové žlaby 300/60 | [14 empty] | VV | 2 | 1 | True | 0 | ROZPOCET
| VV |  | "22x nosník pro montáž kabelových tras šíře 300mm, montáž na stěnu | [14 empty] | VV | 2 | 1 | True | 0 | ROZPOCET
| VV |  | "provedení žárově zinkované | [14 empty] | VV | 2 | 1 | True | 0 | ROZPOCET
| VV |  | 22,00 |  | 22 | [12 empty] | VV | 2 | 2 | True | 0 | ROZPOCET
| VV |  | Součet |  | 22 | [12 empty] | VV | 2 | 4 | True | 1 | ROZPOCET
96 | K | 742190003 | Ostatní práce pro trasy vyvazování kabeláže ve žlabech | M | 240 |  | 0 | CS ÚRS 2023 02 |  | základní |  | 0 | 0 | 0 | 0 | 0 | 16 | K | 2 |  |  |  | ROZPOCET | 0 | 0 | 0 | 0 | 0 | 1 | 0 | 16 | -52803101
| Online PSC |  | https://podminky.urs.cz/item/CS_URS_2023_02/742190003 | [14 empty] | Online PSC | 2
| VV |  | "11-9242-0203 - TDW - ÚČOV nátokový labyrint levý břeh | [14 empty] | VV | 2 | 1 | True | 0 | ROZPOCET
| VV |  | "PS 02 - ČS BD - elektrotechnologická část | [14 empty] | VV | 2 | 1 | True | 0 | ROZPOCET
| VV |  | "D.2.2.2 - Technická zpráva a specifikace | [14 empty] | VV | 2 | 1 | True | 0 | ROZPOCET
| VV |  | "D.2.2.3 - Technologické schéma | [14 empty] | VV | 2 | 1 | True | 0 | ROZPOCET
| VV |  | "D.2.3.4 - Schéma zapojení 22kV, 0,4kV a 110VDC | [14 empty] | VV | 2 | 1 | True | 0 | ROZPOCET
| VV |  | "D.2.3.5 - Schéma zapojení 111RM1 | [14 empty] | VV | 2 | 1 | True | 0 | ROZPOCET
| VV |  | "D.2.3.10 - Situace - kabelová trasa SO03 | [14 empty] | VV | 2 | 1 | True | 0 | ROZPOCET
| VV |  | "MONTÁŽ ELEKTROTECHNOLOGICKÉ ČÁSTI | [14 empty] | VV | 2 | 1 | True | 0 | ROZPOCET
| VV |  | "Nosné a ochr. konstrukce kabelových tras pro podružné kabelové trasy | [14 empty] | VV | 2 | 1 | True | 0 | ROZPOCET
| VV |  | "dodávka 40,00m drátěné kabelové žlaby 300/60 | [14 empty] | VV | 2 | 1 | True | 0 | ROZPOCET
| VV |  | "stahovací páska pro stažení kabelů, spojení a uchycení kabelů cca 2,00m | [14 empty] | VV | 2 | 1 | True | 0 | ROZPOCET
| VV |  | 40,00 |  | 40 | [12 empty] | VV | 2 | 2 | True | 0 | ROZPOCET
| VV |  | "dodávka 50,00m drátěné kabelové žlaby 250/60 | [14 empty] | VV | 2 | 1 | True | 0 | ROZPOCET
| VV |  | "stahovací páska pro stažení kabelů, spojení a uchycení kabelů cca 2,00m | [14 empty] | VV | 2 | 1 | True | 0 | ROZPOCET
| VV |  | 50,00 |  | 50 | [12 empty] | VV | 2 | 2 | True | 0 | ROZPOCET
| VV |  | "dodávka 150,00m drátěné kabelové žlaby 100/60 | [14 empty] | VV | 2 | 1 | True | 0 | ROZPOCET
| VV |  | "stahovací páska pro stažení kabelů, spojení a uchycení kabelů cca 2,00m | [14 empty] | VV | 2 | 1 | True | 0 | ROZPOCET
| VV |  | 150,00 |  | 150 | [12 empty] | VV | 2 | 2 | True | 0 | ROZPOCET
| VV |  | Součet |  | 240 | [12 empty] | VV | 2 | 4 | True | 1 | ROZPOCET
97 | M | 34572307 | páska stahovací kabelová 3,6x140mm | 100 KUS | 1.2 |  | 0 | CS ÚRS 2023 02 |  | základní |  | 0 | 0.00098 | 0.001176 | 0 | 0 | 32 | M | 2 |  |  |  | ROZPOCET | 0 | 0 | 0 | 0 | 0 | 1 | 0 | 16 | 1307269541
| VV |  | "11-9242-0203 - TDW - ÚČOV nátokový labyrint levý břeh | [14 empty] | VV | 2 | 1 | True | 0 | ROZPOCET
| VV |  | "PS 02 - ČS BD - elektrotechnologická část | [14 empty] | VV | 2 | 1 | True | 0 | ROZPOCET
| VV |  | "D.2.2.2 - Technická zpráva a specifikace | [14 empty] | VV | 2 | 1 | True | 0 | ROZPOCET
| VV |  | "D.2.2.3 - Technologické schéma | [14 empty] | VV | 2 | 1 | True | 0 | ROZPOCET
| VV |  | "D.2.3.4 - Schéma zapojení 22kV, 0,4kV a 110VDC | [14 empty] | VV | 2 | 1 | True | 0 | ROZPOCET
| VV |  | "D.2.3.5 - Schéma zapojení 111RM1 | [14 empty] | VV | 2 | 1 | True | 0 | ROZPOCET
| VV |  | "D.2.3.10 - Situace - kabelová trasa SO03 | [14 empty] | VV | 2 | 1 | True | 0 | ROZPOCET
| VV |  | "DODÁVKA ELEKTROTECHNOLOGICKÉ ČÁSTI | [14 empty] | VV | 2 | 1 | True | 0 | ROZPOCET
| VV |  | "Nosné a ochr. konstrukce kabelových tras pro podružné kabelové trasy | [14 empty] | VV | 2 | 1 | True | 0 | ROZPOCET
| VV |  | "dodávka 40,00m drátěné kabelové žlaby 300/60 | [14 empty] | VV | 2 | 1 | True | 0 | ROZPOCET
| VV |  | "stahovací páska pro stažení kabelů, spojení a uchycení kabelů cca 2,00m | [14 empty] | VV | 2 | 1 | True | 0 | ROZPOCET
| VV |  | (40,00/2)/100 |  | 0.2 | [12 empty] | VV | 2 | 2 | True | 0 | ROZPOCET
| VV |  | "dodávka 50,00m drátěné kabelové žlaby 250/60 | [14 empty] | VV | 2 | 1 | True | 0 | ROZPOCET
| VV |  | "stahovací páska pro stažení kabelů, spojení a uchycení kabelů cca 2,00m | [14 empty] | VV | 2 | 1 | True | 0 | ROZPOCET
| VV |  | (50,00/2)/100 |  | 0.25 | [12 empty] | VV | 2 | 2 | True | 0 | ROZPOCET
| VV |  | "dodávka 150,00m drátěné kabelové žlaby 100/60 | [14 empty] | VV | 2 | 1 | True | 0 | ROZPOCET
| VV |  | "stahovací páska pro stažení kabelů, spojení a uchycení kabelů cca 2,00m | [14 empty] | VV | 2 | 1 | True | 0 | ROZPOCET
| VV |  | (150,00/2)/100 |  | 0.75 | [12 empty] | VV | 2 | 2 | True | 0 | ROZPOCET
| VV |  | Součet |  | 1.2 | [12 empty] | VV | 2 | 4 | True | 1 | ROZPOCET
98 | K | 998742101 | Přesun hmot pro slaboproud stanovený z hmotnosti přesunovaného materiálu vodorovná dopravní vzdálenost do 50 m v objektech výšky do 6 m | T | 0.422 |  | 0 | CS ÚRS 2023 02 |  | základní |  | 0 | 0 | 0 | 0 | 0 | 16 | K | 2 |  |  |  | ROZPOCET | 0 | 0 | 0 | 0 | 0 | 1 | 0 | 16 | -81103202
| Online PSC |  | https://podminky.urs.cz/item/CS_URS_2023_02/998742101 | [14 empty] | Online PSC | 2
| D | M | Práce a dodávky M |  |  |  | 0 |  |  |  |  | 0 |  | 5.1024 |  | 0 | 3 | D | 0 |  |  |  | ROZPOCET | [6 empty] | 0
| D | 21-M | Elektromontáže |  |  |  | 0 |  |  |  |  | 0 |  | 5.1024 |  | 0 | 4 | D | 1 |  |  |  | ROZPOCET | [6 empty] | 0
99 | K | 210020951 | Ostatní elektromontážní doplňkové práce osazení tabulek pro rozvodny a elektrická zařízení výstražných nebo označovacích | kus | 8 |  | 0 | CS ÚRS 2023 02 |  | základní |  | 0 | 0 | 0 | 0 | 0 | 64 | K | 2 |  |  |  | ROZPOCET | 0 | 0 | 0 | 0 | 0 | 1 | 0 | 64 | 773614081
| Online PSC |  | https://podminky.urs.cz/item/CS_URS_2023_02/210020951 | [14 empty] | Online PSC | 2
| VV |  | "11-9242-0203 - TDW - ÚČOV nátokový labyrint levý břeh | [14 empty] | VV | 2 | 1 | True | 0 | ROZPOCET
| VV |  | "PS 02 - ČS BD - elektrotechnologická část | [14 empty] | VV | 2 | 1 | True | 0 | ROZPOCET
| VV |  | "D.2.2.2 - Technická zpráva a specifikace | [14 empty] | VV | 2 | 1 | True | 0 | ROZPOCET
| VV |  | "D.2.2.3 - Technologické schéma | [14 empty] | VV | 2 | 1 | True | 0 | ROZPOCET
| VV |  | "D.2.3.4 - Schéma zapojení 22kV, 0,4kV a 110VDC | [14 empty] | VV | 2 | 1 | True | 0 | ROZPOCET
| VV |  | "D.2.3.5 - Schéma zapojení 111RM1 | [14 empty] | VV | 2 | 1 | True | 0 | ROZPOCET
| VV |  | "D.2.3.10 - Situace - kabelová trasa SO03 | [14 empty] | VV | 2 | 1 | True | 0 | ROZPOCET
| VV |  | "MONTÁŽ ELEKTROTECHNOLOGICKÉ ČÁSTI | [14 empty] | VV | 2 | 1 | True | 0 | ROZPOCET
| VV |  | "Modulární rozvaděč R111, 22kV, 6 polí | [14 empty] | VV | 2 | 1 | True | 0 | ROZPOCET
| VV |  | "vzduchem izolovaný kovově krytý rozvaděč vysokého napětí 24kV bez obsahu skleníkového plynu SF6 | [14 empty] | VV | 2 | 1 | True | 0 | ROZPOCET
| VV |  | "- provozní napětí 22kV, jmenovitý kmitočet 50Hz, BIL = 125kV, Icw pro hlavní i zemnící obvod =25kA (1s) | [14 empty] | VV | 2 | 1 | True | 0 | ROZPOCET
| VV |  | "- dynamický výdržný proud 63kA, jmenovitý proud přípojnic 1250A, stupeň vnějšího krytí (IEC 60529) IP4X | [14 empty] | VV | 2 | 1 | True | 0 | ROZPOCET
| VV |  | "- stupeň krytí vnějších přepážek (IEC 60529) IP2X, RAL7035, odfukový kanál komínky do rozvodny | [14 empty] | VV | 2 | 1 | True | 0 | ROZPOCET
| VV |  | "- pomocné napětí 110VDC (ovládání, signalizace, střádání pružin) | [14 empty] | VV | 2 | 1 | True | 0 | ROZPOCET
| VV |  | "- měření proudovými a napěťovými sensory (nejsou použity měřící transformátory) | [14 empty] | VV | 2 | 1 | True | 0 | ROZPOCET
| VV |  | "- komunikační protokol IEC 61850 | [14 empty] | VV | 2 | 1 | True | 0 | ROZPOCET
| VV |  | "- komunikační propojení: optická skleněná vlákna (vnitřní propojení rozvaděče VN je součástí dodávky | [14 empty] | VV | 2 | 1 | True | 0 | ROZPOCET
| VV |  | " rozvaděče, napojení optického kabelu na ŘIS bude v rámci dodávky SCADA napojením optického | [14 empty] | VV | 2 | 1 | True | 0 | ROZPOCET
| VV |  | " kabelu na smyčku (na obě strany) příslušného rozvaděče | [14 empty] | VV | 2 | 1 | True | 0 | ROZPOCET
| VV |  | "- vakuové výkonové vypínače | [14 empty] | VV | 2 | 1 | True | 0 | ROZPOCET
| VV |  | "- v případě poruchy musí být rozvaděč bezpečný ze všech stran v souladu s ČSN EN 62271-200 s klasifikací | [14 empty] | VV | 2 | 1 | True | 0 | ROZPOCET
| VV |  | " IAC AFLR | [14 empty] | VV | 2 | 1 | True | 0 | ROZPOCET
| VV |  | "- výsuvné provedení spínacích prvků, záblesková ochrana (čočkovité sensory) | [14 empty] | VV | 2 | 1 | True | 0 | ROZPOCET
| VV |  | "- podélná spojka konstrukčně osazena (ve 2 polích) tak aby bylo možné odstavit jednu sekci rozvaděče | [14 empty] | VV | 2 | 1 | True | 0 | ROZPOCET
| VV |  | " respektive aby bylo možné provádět servis (například čištění) bezpečně v beznapěťovém stavu při | [14 empty] | VV | 2 | 1 | True | 0 | ROZPOCET
| VV |  | " chodu druhé sekce | [14 empty] | VV | 2 | 1 | True | 0 | ROZPOCET
| VV |  | "- izolované hlavní přípojnice, značení NN vodičů v rozvaděči úplné směrové | [14 empty] | VV | 2 | 1 | True | 0 | ROZPOCET
| VV |  | "- postříbřené koncovky přepážek přípojnic, osadit na rám včetně montáže | [14 empty] | VV | 2 | 1 | True | 0 | ROZPOCET
| VV |  | "- podélná spojka osazena, osvětlení rozvaděče (230VAC), RAL7035 | [14 empty] | VV | 2 | 1 | True | 0 | ROZPOCET
| VV |  | "- přípojnicový uzemňovací podvozek, servisní vozík přístroje 24kV | [14 empty] | VV | 2 | 1 | True | 0 | ROZPOCET
| VV |  | "2x přívodní pole šxvxh 800x2874x1700, 1250A, 24kV | [14 empty] | VV | 2 | 1 | True | 0 | ROZPOCET
| VV |  | "2x vývodní pole šxvxh 800x2874x1700, 630A, 24kV | [14 empty] | VV | 2 | 1 | True | 0 | ROZPOCET
| VV |  | "1x pole - 1. část podélné spojky přípojnic šxvxh 800x2874x1700, 1250A, 24kV: | [14 empty] | VV | 2 | 1 | True | 0 | ROZPOCET
| VV |  | "1x pole – 2.část podélné spojky přípojnic šxvxh 800x2874x1700, 1250A, 24kV: | [14 empty] | VV | 2 | 1 | True | 0 | ROZPOCET
| VV |  | "Pole spojky 1 (s vypínačem) budou vybaveno multifunkční IED ochranou se standardními ochrannými | [14 empty] | VV | 2 | 1 | True | 0 | ROZPOCET
| VV |  | "Pole spojky 2 (s odpojovacím podvozkem) bude vybaveno multifunkční IED ochranou s omezenými | [14 empty] | VV | 2 | 1 | True | 0 | ROZPOCET
| VV |  | "Výzbroj rozvaděče viz schéma zapojení. | [14 empty] | VV | 2 | 1 | True | 0 | ROZPOCET
| VV |  | "Součástí komplexní dodávky rozvaděče VN musí být: | [14 empty] | VV | 2 | 1 | True | 0 | ROZPOCET
| VV |  | "- supervize instalace rozvaděče | [14 empty] | VV | 2 | 1 | True | 0 | ROZPOCET
| VV |  | "- funkční zkoušky rozvaděče | [14 empty] | VV | 2 | 1 | True | 0 | ROZPOCET
| VV |  | "- výpočet nastavení ochran | [14 empty] | VV | 2 | 1 | True | 0 | ROZPOCET
| VV |  | "- funkční zkoušky ochran | [14 empty] | VV | 2 | 1 | True | 0 | ROZPOCET
| VV |  | 6,00 |  | 6 | [12 empty] | VV | 2 | 2 | True | 0 | ROZPOCET
| VV |  | "doplnění rozvaděče R11 o pole VN, 2 pole | [14 empty] | VV | 2 | 1 | True | 0 | ROZPOCET
| VV |  | 2,00 |  | 2 | [12 empty] | VV | 2 | 2 | True | 0 | ROZPOCET
| VV |  | Součet |  | 8 | [12 empty] | VV | 2 | 4 | True | 1 | ROZPOCET
100 | M | 35442240 | bezpečnostní tabulka samolepící (A4) | kus | 8 |  | 0 | CS ÚRS 2023 02 |  | základní |  | 0 | 1e-05 | 8e-05 | 0 | 0 | 128 | M | 2 |  |  |  | ROZPOCET | 0 | 0 | 0 | 0 | 0 | 1 | 0 | 128 | -1604627570
101 | K | 210021072 | Montáž příchytek pro kabely plastových jednoduchých, průměru 24 až 38 mm | KUS | 100 |  | 0 | CS ÚRS 2023 02 |  | základní |  | 0 | 0 | 0 | 0 | 0 | 64 | K | 2 |  |  |  | ROZPOCET | 0 | 0 | 0 | 0 | 0 | 1 | 0 | 64 | 391386208
| Online PSC |  | https://podminky.urs.cz/item/CS_URS_2023_02/210021072 | [14 empty] | Online PSC | 2
| VV |  | "11-9242-0203 - TDW - ÚČOV nátokový labyrint levý břeh | [14 empty] | VV | 2 | 1 | True | 0 | ROZPOCET
| VV |  | "PS 02 - ČS BD - elektrotechnologická část | [14 empty] | VV | 2 | 1 | True | 0 | ROZPOCET
| VV |  | "D.2.2.2 - Technická zpráva a specifikace | [14 empty] | VV | 2 | 1 | True | 0 | ROZPOCET
| VV |  | "D.2.2.3 - Technologické schéma | [14 empty] | VV | 2 | 1 | True | 0 | ROZPOCET
| VV |  | "D.2.3.4 - Schéma zapojení 22kV, 0,4kV a 110VDC | [14 empty] | VV | 2 | 1 | True | 0 | ROZPOCET
| VV |  | "D.2.3.5 - Schéma zapojení 111RM1 | [14 empty] | VV | 2 | 1 | True | 0 | ROZPOCET
| VV |  | "D.2.3.10 - Situace - kabelová trasa SO03 | [14 empty] | VV | 2 | 1 | True | 0 | ROZPOCET
| VV |  | "MONTÁŽ ELEKTROTECHNOLOGICKÉ ČÁSTI | [14 empty] | VV | 2 | 1 | True | 0 | ROZPOCET
| VV |  | "Nosné a ochr. konstrukce kabelových tras pro podružné kabelové trasy | [14 empty] | VV | 2 | 1 | True | 0 | ROZPOCET
| VV |  | "100,00m plastová elektroinstalační trubka do O 32mm, šedá, | [14 empty] | VV | 2 | 1 | True | 0 | ROZPOCET
| VV |  | "včetně kolen, příchytek a upevňovacího materiálu | [14 empty] | VV | 2 | 1 | True | 0 | ROZPOCET
| VV |  | 100,00 |  | 100 | [12 empty] | VV | 2 | 2 | True | 0 | ROZPOCET
| VV |  | Součet |  | 100 | [12 empty] | VV | 2 | 4 | True | 1 | ROZPOCET
102 | M | 28654660 | příchytka plastová PPR 32mm | KUS | 100 |  | 0 | CS ÚRS 2023 02 |  | základní |  | 0 | 1e-05 | 0.001 | 0 | 0 | 128 | M | 2 |  |  |  | ROZPOCET | 0 | 0 | 0 | 0 | 0 | 1 | 0 | 128 | 1018557095
| VV |  | "11-9242-0203 - TDW - ÚČOV nátokový labyrint levý břeh | [14 empty] | VV | 2 | 1 | True | 0 | ROZPOCET
| VV |  | "PS 02 - ČS BD - elektrotechnologická část | [14 empty] | VV | 2 | 1 | True | 0 | ROZPOCET
| VV |  | "D.2.2.2 - Technická zpráva a specifikace | [14 empty] | VV | 2 | 1 | True | 0 | ROZPOCET
| VV |  | "D.2.2.3 - Technologické schéma | [14 empty] | VV | 2 | 1 | True | 0 | ROZPOCET
| VV |  | "D.2.3.4 - Schéma zapojení 22kV, 0,4kV a 110VDC | [14 empty] | VV | 2 | 1 | True | 0 | ROZPOCET
| VV |  | "D.2.3.5 - Schéma zapojení 111RM1 | [14 empty] | VV | 2 | 1 | True | 0 | ROZPOCET
| VV |  | "D.2.3.10 - Situace - kabelová trasa SO03 | [14 empty] | VV | 2 | 1 | True | 0 | ROZPOCET
| VV |  | "DODÁVKA ELEKTROTECHNOLOGICKÉ ČÁSTI | [14 empty] | VV | 2 | 1 | True | 0 | ROZPOCET
| VV |  | "Nosné a ochr. konstrukce kabelových tras pro podružné kabelové trasy | [14 empty] | VV | 2 | 1 | True | 0 | ROZPOCET
| VV |  | "100,00m plastová elektroinstalační trubka do O 32mm, šedá, | [14 empty] | VV | 2 | 1 | True | 0 | ROZPOCET
| VV |  | "včetně kolen, příchytek a upevňovacího materiálu | [14 empty] | VV | 2 | 1 | True | 0 | ROZPOCET
| VV |  | 100,00 |  | 100 | [12 empty] | VV | 2 | 2 | True | 0 | ROZPOCET
| VV |  | Součet |  | 100 | [12 empty] | VV | 2 | 4 | True | 1 | ROZPOCET
103 | K | 210102142 | Ostatní práce při propojení kabelů nebo vodičů příplatek k cenám za práci ve výšce pro ukončení kabelů nebo vodičů koncovkou přes 10 do 35 kV | kus | 18 |  | 0 | CS ÚRS 2023 02 |  | základní |  | 0 | 0 | 0 | 0 | 0 | 64 | K | 2 |  |  |  | ROZPOCET | 0 | 0 | 0 | 0 | 0 | 1 | 0 | 64 | -353296188
| Online PSC |  | https://podminky.urs.cz/item/CS_URS_2023_02/210102142 | [14 empty] | Online PSC | 2
| VV |  | "11-9242-0203 - TDW - ÚČOV nátokový labyrint levý břeh | [14 empty] | VV | 2 | 1 | True | 0 | ROZPOCET
| VV |  | "PS 02 - ČS BD - elektrotechnologická část | [14 empty] | VV | 2 | 1 | True | 0 | ROZPOCET
| VV |  | "D.2.2.2 - Technická zpráva a specifikace | [14 empty] | VV | 2 | 1 | True | 0 | ROZPOCET
| VV |  | "D.2.2.3 - Technologické schéma | [14 empty] | VV | 2 | 1 | True | 0 | ROZPOCET
| VV |  | "D.2.3.4 - Schéma zapojení 22kV, 0,4kV a 110VDC | [14 empty] | VV | 2 | 1 | True | 0 | ROZPOCET
| VV |  | "D.2.3.5 - Schéma zapojení 111RM1 | [14 empty] | VV | 2 | 1 | True | 0 | ROZPOCET
| VV |  | "D.2.3.10 - Situace - kabelová trasa SO03 | [14 empty] | VV | 2 | 1 | True | 0 | ROZPOCET
| VV |  | "MONTÁŽ ELEKTROTECHNOLOGICKÉ ČÁSTI | [14 empty] | VV | 2 | 1 | True | 0 | ROZPOCET
| VV |  | "Montáž konektorů R111 22kV v rozvodně | [14 empty] | VV | 2 | 1 | True | 0 | ROZPOCET
| VV |  | 12,00 |  | 12 | [12 empty] | VV | 2 | 2 | True | 0 | ROZPOCET
| VV |  | "Montáž konektorů R11 22kV v HČS | [14 empty] | VV | 2 | 1 | True | 0 | ROZPOCET
| VV |  | 6,00 |  | 6 | [12 empty] | VV | 2 | 2 | True | 0 | ROZPOCET
| VV |  | Součet |  | 18 | [12 empty] | VV | 2 | 4 | True | 1 | ROZPOCET
104 | M | 34567275 | konektor 22kV | kus | 18 |  | 0 | CS ÚRS 2023 02 |  | základní |  | 0 | 0.00022 | 0.00396 | 0 | 0 | 128 | M | 2 |  |  |  | ROZPOCET | 0 | 0 | 0 | 0 | 0 | 1 | 0 | 128 | 6002330
| VV |  | "11-9242-0203 - TDW - ÚČOV nátokový labyrint levý břeh | [14 empty] | VV | 2 | 1 | True | 0 | ROZPOCET
| VV |  | "PS 02 - ČS BD - elektrotechnologická část | [14 empty] | VV | 2 | 1 | True | 0 | ROZPOCET
| VV |  | "D.2.2.2 - Technická zpráva a specifikace | [14 empty] | VV | 2 | 1 | True | 0 | ROZPOCET
| VV |  | "D.2.2.3 - Technologické schéma | [14 empty] | VV | 2 | 1 | True | 0 | ROZPOCET
| VV |  | "D.2.3.4 - Schéma zapojení 22kV, 0,4kV a 110VDC | [14 empty] | VV | 2 | 1 | True | 0 | ROZPOCET
| VV |  | "D.2.3.5 - Schéma zapojení 111RM1 | [14 empty] | VV | 2 | 1 | True | 0 | ROZPOCET
| VV |  | "D.2.3.10 - Situace - kabelová trasa SO03 | [14 empty] | VV | 2 | 1 | True | 0 | ROZPOCET
| VV |  | "DODÁVKA ELEKTROTECHNOLOGICKÉ ČÁSTI | [14 empty] | VV | 2 | 1 | True | 0 | ROZPOCET
| VV |  | "Montáž konektorů R111 22kV v rozvodně | [14 empty] | VV | 2 | 1 | True | 0 | ROZPOCET
| VV |  | 12,00 |  | 12 | [12 empty] | VV | 2 | 2 | True | 0 | ROZPOCET
| VV |  | "Montáž konektorů R11 22kV v HČS | [14 empty] | VV | 2 | 1 | True | 0 | ROZPOCET
| VV |  | 6,00 |  | 6 | [12 empty] | VV | 2 | 2 | True | 0 | ROZPOCET
| VV |  | Součet |  | 18 | [12 empty] | VV | 2 | 4 | True | 1 | ROZPOCET
105 | K | 210171157 | Montáž třífázových transformátorů vn/nn, bez zapojení vodičů vzduchových instalace přístrojů výkonu do 1000 kVA | kus | 2 |  | 0 | CS ÚRS 2023 02 |  | základní |  | 0 | 0 | 0 | 0 | 0 | 64 | K | 2 |  |  |  | ROZPOCET | 0 | 0 | 0 | 0 | 0 | 1 | 0 | 64 | -1202549945
| Online PSC |  | https://podminky.urs.cz/item/CS_URS_2023_02/210171157 | [14 empty] | Online PSC | 2
| VV |  | "11-9242-0203 - TDW - ÚČOV nátokový labyrint levý břeh | [14 empty] | VV | 2 | 1 | True | 0 | ROZPOCET
| VV |  | "PS 02 - ČS BD - elektrotechnologická část | [14 empty] | VV | 2 | 1 | True | 0 | ROZPOCET
| VV |  | "D.2.2.2 - Technická zpráva a specifikace | [14 empty] | VV | 2 | 1 | True | 0 | ROZPOCET
| VV |  | "D.2.2.3 - Technologické schéma | [14 empty] | VV | 2 | 1 | True | 0 | ROZPOCET
| VV |  | "D.2.3.4 - Schéma zapojení 22kV, 0,4kV a 110VDC | [14 empty] | VV | 2 | 1 | True | 0 | ROZPOCET
| VV |  | "D.2.3.5 - Schéma zapojení 111RM1 | [14 empty] | VV | 2 | 1 | True | 0 | ROZPOCET
| VV |  | "D.2.3.10 - Situace - kabelová trasa SO03 | [14 empty] | VV | 2 | 1 | True | 0 | ROZPOCET
| VV |  | "MONTÁŽ ELEKTROTECHNOLOGICKÉ ČÁSTI | [14 empty] | VV | 2 | 1 | True | 0 | ROZPOCET
| VV |  | "2x suchý transformátor 1000kVA, 22/0,4kV | [14 empty] | VV | 2 | 1 | True | 0 | ROZPOCET
| VV |  | "krytí: IP21 – ve skříni pro vnitřní instalaci, rozměry cca: šířka 1100 výška 2000 délka 1800mm | [14 empty] | VV | 2 | 1 | True | 0 | ROZPOCET
| VV |  | "zapojení: Dyn1, odbočky: ±2x2,5%, barva skříně: RAL7035, přívody a vývody: spodem kabelem a pasy | [14 empty] | VV | 2 | 1 | True | 0 | ROZPOCET
| VV |  | "pro přímé připojení rozvaděče RH1, provedení: pro napájení frekvenčních měničů | [14 empty] | VV | 2 | 1 | True | 0 | ROZPOCET
| VV |  | "příslušenství: | [14 empty] | VV | 2 | 1 | True | 0 | ROZPOCET
| VV |  | "zvedací oka, zemnící šrouby, výkonový štítek, kolečka přestavitelná pro podélný a příčný pojezd, | [14 empty] | VV | 2 | 1 | True | 0 | ROZPOCET
| VV |  | "sada podložek pod kolečka pro fixaci polohy a odhlučnění trafa | [14 empty] | VV | 2 | 1 | True | 0 | ROZPOCET
| VV |  | "čidla teploty transformátoru | [14 empty] | VV | 2 | 1 | True | 0 | ROZPOCET
| VV |  | "1. výstraha, 2. odpojení, včetně vyhodnocovací jednotky | [14 empty] | VV | 2 | 1 | True | 0 | ROZPOCET
| VV |  | "pozice 111T1, 111T2 | [14 empty] | VV | 2 | 1 | True | 0 | ROZPOCET
| VV |  | 2,00 |  | 2 | [12 empty] | VV | 2 | 2 | True | 0 | ROZPOCET
| VV |  | Součet |  | 2 | [12 empty] | VV | 2 | 4 | True | 1 | ROZPOCET
106 | M | 37422112R | transformátor suchý 1000kVA, 22/0,4kV | kus | 2 |  | 0 | R-položka |  | základní |  | 0 | 2.48 | 4.96 | 0 | 0 | 128 | M | 2 |  |  |  | ROZPOCET | 0 | 0 | 0 | 0 | 0 | 1 | 0 | 128 | 819046697
| VV |  | "11-9242-0203 - TDW - ÚČOV nátokový labyrint levý břeh | [14 empty] | VV | 2 | 1 | True | 0 | ROZPOCET
| VV |  | "PS 02 - ČS BD - elektrotechnologická část | [14 empty] | VV | 2 | 1 | True | 0 | ROZPOCET
| VV |  | "D.2.2.2 - Technická zpráva a specifikace | [14 empty] | VV | 2 | 1 | True | 0 | ROZPOCET
| VV |  | "D.2.2.3 - Technologické schéma | [14 empty] | VV | 2 | 1 | True | 0 | ROZPOCET
| VV |  | "D.2.3.4 - Schéma zapojení 22kV, 0,4kV a 110VDC | [14 empty] | VV | 2 | 1 | True | 0 | ROZPOCET
| VV |  | "D.2.3.5 - Schéma zapojení 111RM1 | [14 empty] | VV | 2 | 1 | True | 0 | ROZPOCET
| VV |  | "D.2.3.10 - Situace - kabelová trasa SO03 | [14 empty] | VV | 2 | 1 | True | 0 | ROZPOCET
| VV |  | "DODÁVKA ELEKTROTECHNOLOGICKÉ ČÁSTI | [14 empty] | VV | 2 | 1 | True | 0 | ROZPOCET
| VV |  | "2x suchý transformátor 1000kVA, 22/0,4kV | [14 empty] | VV | 2 | 1 | True | 0 | ROZPOCET
| VV |  | "krytí: IP21 – ve skříni pro vnitřní instalaci, rozměry cca: šířka 1100 výška 2000 délka 1800mm | [14 empty] | VV | 2 | 1 | True | 0 | ROZPOCET
| VV |  | "zapojení: Dyn1, odbočky: ±2x2,5%, barva skříně: RAL7035, přívody a vývody: spodem kabelem a pasy | [14 empty] | VV | 2 | 1 | True | 0 | ROZPOCET
| VV |  | "pro přímé připojení rozvaděče RH1, provedení: pro napájení frekvenčních měničů | [14 empty] | VV | 2 | 1 | True | 0 | ROZPOCET
| VV |  | "příslušenství: | [14 empty] | VV | 2 | 1 | True | 0 | ROZPOCET
| VV |  | "zvedací oka, zemnící šrouby, výkonový štítek, kolečka přestavitelná pro podélný a příčný pojezd, | [14 empty] | VV | 2 | 1 | True | 0 | ROZPOCET
| VV |  | "sada podložek pod kolečka pro fixaci polohy a odhlučnění trafa | [14 empty] | VV | 2 | 1 | True | 0 | ROZPOCET
| VV |  | "čidla teploty transformátoru | [14 empty] | VV | 2 | 1 | True | 0 | ROZPOCET
| VV |  | "1. výstraha, 2. odpojení, včetně vyhodnocovací jednotky | [14 empty] | VV | 2 | 1 | True | 0 | ROZPOCET
| VV |  | "pozice 111T1, 111T2 | [14 empty] | VV | 2 | 1 | True | 0 | ROZPOCET
| VV |  | 2,00 |  | 2 | [12 empty] | VV | 2 | 2 | True | 0 | ROZPOCET
| VV |  | Součet |  | 2 | [12 empty] | VV | 2 | 4 | True | 1 | ROZPOCET
107 | K | 210174711 | Ostatní práce při montáži transformátorů 400 kV, 250 MVA montáž elektrické instalace pomocných obvodů | kus | 2 |  | 0 | CS ÚRS 2023 02 |  | základní |  | 0 | 0 | 0 | 0 | 0 | 64 | K | 2 |  |  |  | ROZPOCET | 0 | 0 | 0 | 0 | 0 | 1 | 0 | 64 | 1849766242
| Online PSC |  | https://podminky.urs.cz/item/CS_URS_2023_02/210174711 | [14 empty] | Online PSC | 2
| VV |  | "11-9242-0203 - TDW - ÚČOV nátokový labyrint levý břeh | [14 empty] | VV | 2 | 1 | True | 0 | ROZPOCET
| VV |  | "PS 02 - ČS BD - elektrotechnologická část | [14 empty] | VV | 2 | 1 | True | 0 | ROZPOCET
| VV |  | "D.2.2.2 - Technická zpráva a specifikace | [14 empty] | VV | 2 | 1 | True | 0 | ROZPOCET
| VV |  | "D.2.2.3 - Technologické schéma | [14 empty] | VV | 2 | 1 | True | 0 | ROZPOCET
| VV |  | "D.2.3.4 - Schéma zapojení 22kV, 0,4kV a 110VDC | [14 empty] | VV | 2 | 1 | True | 0 | ROZPOCET
| VV |  | "D.2.3.5 - Schéma zapojení 111RM1 | [14 empty] | VV | 2 | 1 | True | 0 | ROZPOCET
| VV |  | "D.2.3.10 - Situace - kabelová trasa SO03 | [14 empty] | VV | 2 | 1 | True | 0 | ROZPOCET
| VV |  | "MONTÁŽ ELEKTROTECHNOLOGICKÉ ČÁSTI | [14 empty] | VV | 2 | 1 | True | 0 | ROZPOCET
| VV |  | "2x suchý transformátor 1000kVA, 22/0,4kV | [14 empty] | VV | 2 | 1 | True | 0 | ROZPOCET
| VV |  | "krytí: IP21 – ve skříni pro vnitřní instalaci, rozměry cca: šířka 1100 výška 2000 délka 1800mm | [14 empty] | VV | 2 | 1 | True | 0 | ROZPOCET
| VV |  | "zapojení: Dyn1, odbočky: ±2x2,5%, barva skříně: RAL7035, přívody a vývody: spodem kabelem a pasy | [14 empty] | VV | 2 | 1 | True | 0 | ROZPOCET
| VV |  | "pro přímé připojení rozvaděče RH1, provedení: pro napájení frekvenčních měničů | [14 empty] | VV | 2 | 1 | True | 0 | ROZPOCET
| VV |  | "příslušenství: | [14 empty] | VV | 2 | 1 | True | 0 | ROZPOCET
| VV |  | "zvedací oka, zemnící šrouby, výkonový štítek, kolečka přestavitelná pro podélný a příčný pojezd, | [14 empty] | VV | 2 | 1 | True | 0 | ROZPOCET
| VV |  | "sada podložek pod kolečka pro fixaci polohy a odhlučnění trafa | [14 empty] | VV | 2 | 1 | True | 0 | ROZPOCET
| VV |  | "čidla teploty transformátoru | [14 empty] | VV | 2 | 1 | True | 0 | ROZPOCET
| VV |  | "1. výstraha, 2. odpojení, včetně vyhodnocovací jednotky | [14 empty] | VV | 2 | 1 | True | 0 | ROZPOCET
| VV |  | "pozice 111T1, 111T2 | [14 empty] | VV | 2 | 1 | True | 0 | ROZPOCET
| VV |  | 2,00 |  | 2 | [12 empty] | VV | 2 | 2 | True | 0 | ROZPOCET
| VV |  | Součet |  | 2 | [12 empty] | VV | 2 | 4 | True | 1 | ROZPOCET
108 | K | 210190402 | Montáž rozváděčů vn bez zapojení vodičů vnitřních do 10 kV | kus | 2 |  | 0 | CS ÚRS 2023 02 |  | základní |  | 0 | 0 | 0 | 0 | 0 | 64 | K | 2 |  |  |  | ROZPOCET | 0 | 0 | 0 | 0 | 0 | 1 | 0 | 64 | 1524298931
| Online PSC |  | https://podminky.urs.cz/item/CS_URS_2023_02/210190402 | [14 empty] | Online PSC | 2
| VV |  | "11-9242-0203 - TDW - ÚČOV nátokový labyrint levý břeh | [14 empty] | VV | 2 | 1 | True | 0 | ROZPOCET
| VV |  | "PS 02 - ČS BD - elektrotechnologická část | [14 empty] | VV | 2 | 1 | True | 0 | ROZPOCET
| VV |  | "D.2.2.2 - Technická zpráva a specifikace | [14 empty] | VV | 2 | 1 | True | 0 | ROZPOCET
| VV |  | "D.2.2.3 - Technologické schéma | [14 empty] | VV | 2 | 1 | True | 0 | ROZPOCET
| VV |  | "D.2.3.4 - Schéma zapojení 22kV, 0,4kV a 110VDC | [14 empty] | VV | 2 | 1 | True | 0 | ROZPOCET
| VV |  | "D.2.3.5 - Schéma zapojení 111RM1 | [14 empty] | VV | 2 | 1 | True | 0 | ROZPOCET
| VV |  | "D.2.3.10 - Situace - kabelová trasa SO03 | [14 empty] | VV | 2 | 1 | True | 0 | ROZPOCET
| VV |  | "MONTÁŽ ELEKTROTECHNOLOGICKÉ ČÁSTI | [14 empty] | VV | 2 | 1 | True | 0 | ROZPOCET
| VV |  | "doplnění rozvaděče R11 o pole VN, 2 pole | [14 empty] | VV | 2 | 1 | True | 0 | ROZPOCET
| VV |  | 2,00 |  | 2 | [12 empty] | VV | 2 | 2 | True | 0 | ROZPOCET
| VV |  | Součet |  | 2 | [12 empty] | VV | 2 | 4 | True | 1 | ROZPOCET
109 | M | 35712005R | rozvaděč R11 | kus | 1 |  | 0 | R-položka |  | základní |  | 0 | 0.0136 | 0.0136 | 0 | 0 | 128 | M | 2 |  |  |  | ROZPOCET | 0 | 0 | 0 | 0 | 0 | 1 | 0 | 128 | -2039146856
| VV |  | "11-9242-0203 - TDW - ÚČOV nátokový labyrint levý břeh | [14 empty] | VV | 2 | 1 | True | 0 | ROZPOCET
| VV |  | "PS 02 - ČS BD - elektrotechnologická část | [14 empty] | VV | 2 | 1 | True | 0 | ROZPOCET
| VV |  | "D.2.2.2 - Technická zpráva a specifikace | [14 empty] | VV | 2 | 1 | True | 0 | ROZPOCET
| VV |  | "D.2.2.3 - Technologické schéma | [14 empty] | VV | 2 | 1 | True | 0 | ROZPOCET
| VV |  | "D.2.3.4 - Schéma zapojení 22kV, 0,4kV a 110VDC | [14 empty] | VV | 2 | 1 | True | 0 | ROZPOCET
| VV |  | "D.2.3.5 - Schéma zapojení 111RM1 | [14 empty] | VV | 2 | 1 | True | 0 | ROZPOCET
| VV |  | "D.2.3.10 - Situace - kabelová trasa SO03 | [14 empty] | VV | 2 | 1 | True | 0 | ROZPOCET
| VV |  | "DODÁVKA ELEKTROTECHNOLOGICKÉ ČÁSTI | [14 empty] | VV | 2 | 1 | True | 0 | ROZPOCET
| VV |  | "doplnění rozvaděče R11 o pole VN, 2 pole | [14 empty] | VV | 2 | 1 | True | 0 | ROZPOCET
| VV |  | 1,00 |  | 1 | [12 empty] | VV | 2 | 2 | True | 0 | ROZPOCET
| VV |  | Součet |  | 1 | [12 empty] | VV | 2 | 4 | True | 1 | ROZPOCET
110 | K | 210190403 | Montáž rozváděčů vn bez zapojení vodičů vnitřních 22 kV | kus | 6 |  | 0 | CS ÚRS 2023 02 |  | základní |  | 0 | 0 | 0 | 0 | 0 | 64 | K | 2 |  |  |  | ROZPOCET | 0 | 0 | 0 | 0 | 0 | 1 | 0 | 64 | 1596101856
| Online PSC |  | https://podminky.urs.cz/item/CS_URS_2023_02/210190403 | [14 empty] | Online PSC | 2
| VV |  | "11-9242-0203 - TDW - ÚČOV nátokový labyrint levý břeh | [14 empty] | VV | 2 | 1 | True | 0 | ROZPOCET
| VV |  | "PS 02 - ČS BD - elektrotechnologická část | [14 empty] | VV | 2 | 1 | True | 0 | ROZPOCET
| VV |  | "D.2.2.2 - Technická zpráva a specifikace | [14 empty] | VV | 2 | 1 | True | 0 | ROZPOCET
| VV |  | "D.2.2.3 - Technologické schéma | [14 empty] | VV | 2 | 1 | True | 0 | ROZPOCET
| VV |  | "D.2.3.4 - Schéma zapojení 22kV, 0,4kV a 110VDC | [14 empty] | VV | 2 | 1 | True | 0 | ROZPOCET
| VV |  | "D.2.3.5 - Schéma zapojení 111RM1 | [14 empty] | VV | 2 | 1 | True | 0 | ROZPOCET
| VV |  | "D.2.3.10 - Situace - kabelová trasa SO03 | [14 empty] | VV | 2 | 1 | True | 0 | ROZPOCET
| VV |  | "MONTÁŽ ELEKTROTECHNOLOGICKÉ ČÁSTI | [14 empty] | VV | 2 | 1 | True | 0 | ROZPOCET
| VV |  | "Modulární rozvaděč R111, 22kV, 6 polí | [14 empty] | VV | 2 | 1 | True | 0 | ROZPOCET
| VV |  | "vzduchem izolovaný kovově krytý rozvaděč vysokého napětí 24kV bez obsahu skleníkového plynu SF6 | [14 empty] | VV | 2 | 1 | True | 0 | ROZPOCET
| VV |  | "- provozní napětí 22kV, jmenovitý kmitočet 50Hz, BIL = 125kV, Icw pro hlavní i zemnící obvod =25kA (1s) | [14 empty] | VV | 2 | 1 | True | 0 | ROZPOCET
| VV |  | "- dynamický výdržný proud 63kA, jmenovitý proud přípojnic 1250A, stupeň vnějšího krytí (IEC 60529) IP4X | [14 empty] | VV | 2 | 1 | True | 0 | ROZPOCET
| VV |  | "- stupeň krytí vnějších přepážek (IEC 60529) IP2X, RAL7035, odfukový kanál komínky do rozvodny | [14 empty] | VV | 2 | 1 | True | 0 | ROZPOCET
| VV |  | "- pomocné napětí 110VDC (ovládání, signalizace, střádání pružin) | [14 empty] | VV | 2 | 1 | True | 0 | ROZPOCET
| VV |  | "- měření proudovými a napěťovými sensory (nejsou použity měřící transformátory) | [14 empty] | VV | 2 | 1 | True | 0 | ROZPOCET
| VV |  | "- komunikační protokol IEC 61850 | [14 empty] | VV | 2 | 1 | True | 0 | ROZPOCET
| VV |  | "- komunikační propojení: optická skleněná vlákna (vnitřní propojení rozvaděče VN je součástí dodávky | [14 empty] | VV | 2 | 1 | True | 0 | ROZPOCET
| VV |  | " rozvaděče, napojení optického kabelu na ŘIS bude v rámci dodávky SCADA napojením optického | [14 empty] | VV | 2 | 1 | True | 0 | ROZPOCET
| VV |  | " kabelu na smyčku (na obě strany) příslušného rozvaděče | [14 empty] | VV | 2 | 1 | True | 0 | ROZPOCET
| VV |  | "- vakuové výkonové vypínače | [14 empty] | VV | 2 | 1 | True | 0 | ROZPOCET
| VV |  | "- v případě poruchy musí být rozvaděč bezpečný ze všech stran v souladu s ČSN EN 62271-200 s klasifikací | [14 empty] | VV | 2 | 1 | True | 0 | ROZPOCET
| VV |  | " IAC AFLR | [14 empty] | VV | 2 | 1 | True | 0 | ROZPOCET
| VV |  | "- výsuvné provedení spínacích prvků, záblesková ochrana (čočkovité sensory) | [14 empty] | VV | 2 | 1 | True | 0 | ROZPOCET
| VV |  | "- podélná spojka konstrukčně osazena (ve 2 polích) tak aby bylo možné odstavit jednu sekci rozvaděče | [14 empty] | VV | 2 | 1 | True | 0 | ROZPOCET
| VV |  | " respektive aby bylo možné provádět servis (například čištění) bezpečně v beznapěťovém stavu při | [14 empty] | VV | 2 | 1 | True | 0 | ROZPOCET
| VV |  | " chodu druhé sekce | [14 empty] | VV | 2 | 1 | True | 0 | ROZPOCET
| VV |  | "- izolované hlavní přípojnice, značení NN vodičů v rozvaděči úplné směrové | [14 empty] | VV | 2 | 1 | True | 0 | ROZPOCET
| VV |  | "- postříbřené koncovky přepážek přípojnic, osadit na rám včetně montáže | [14 empty] | VV | 2 | 1 | True | 0 | ROZPOCET
| VV |  | "- podélná spojka osazena, osvětlení rozvaděče (230VAC), RAL7035 | [14 empty] | VV | 2 | 1 | True | 0 | ROZPOCET
| VV |  | "- přípojnicový uzemňovací podvozek, servisní vozík přístroje 24kV | [14 empty] | VV | 2 | 1 | True | 0 | ROZPOCET
| VV |  | "2x přívodní pole šxvxh 800x2874x1700, 1250A, 24kV: | [14 empty] | VV | 2 | 1 | True | 0 | ROZPOCET
| VV |  | "- uzemňovač, 3 x proudový sensor t.p. 0,5, 6x napěťový sensor t.p. 0,5/3P | [14 empty] | VV | 2 | 1 | True | 0 | ROZPOCET
| VV |  | "- + kabelový proudový transformátor 100/1A, 2VA | [14 empty] | VV | 2 | 1 | True | 0 | ROZPOCET
| VV |  | "- vakuový vypínač 24kV, 1250A, 25kA s motorovým pohonem 110VDC, vypínací spoušť, zapínací spoušť, | [14 empty] | VV | 2 | 1 | True | 0 | ROZPOCET
| VV |  | "- podpěťová spoušť, přepěťová ochrana | [14 empty] | VV | 2 | 1 | True | 0 | ROZPOCET
| VV |  | "2x vývodní pole šxvxh 800x2874x1700, 630A, 24kV: | [14 empty] | VV | 2 | 1 | True | 0 | ROZPOCET
| VV |  | "- uzemňovač, 3 x proudový sensor t.p. 0,5 | [14 empty] | VV | 2 | 1 | True | 0 | ROZPOCET
| VV |  | "- + kabelový proudový transformátor 100/1A, 2VA | [14 empty] | VV | 2 | 1 | True | 0 | ROZPOCET
| VV |  | "- vakuový vypínač 24kV, 630A, 25kA s motorovým pohonem 110VDC, vypínací spoušť, zapínací spoušť, | [14 empty] | VV | 2 | 1 | True | 0 | ROZPOCET
| VV |  | "- podpěťová spoušť | [14 empty] | VV | 2 | 1 | True | 0 | ROZPOCET
| VV |  | "1x pole - 1. část podélné spojky přípojnic šxvxh 800x2874x1700, 1250A, 24kV: | [14 empty] | VV | 2 | 1 | True | 0 | ROZPOCET
| VV |  | "- uzemňovač, 3 x proudový sensor t.p. 0,5 | [14 empty] | VV | 2 | 1 | True | 0 | ROZPOCET
| VV |  | "- vakuový vypínač 24kV, 1250A, 25kA s motorovým pohonem 110VDC, vypínací spoušť, zapínací spoušť, | [14 empty] | VV | 2 | 1 | True | 0 | ROZPOCET
| VV |  | "- podpěťová spoušť | [14 empty] | VV | 2 | 1 | True | 0 | ROZPOCET
| VV |  | "1x pole – 2.část podélné spojky přípojnic šxvxh 800x2874x1700, 1250A, 24kV: | [14 empty] | VV | 2 | 1 | True | 0 | ROZPOCET
| VV |  | "- 3 x proudový sensor t.p. 0,5, vakuový odpojovací podvozek 24kV, 1250A, 25kA | [14 empty] | VV | 2 | 1 | True | 0 | ROZPOCET
| VV |  | "přívodní pole (okruhová síť) budou vybaveny multifunkčními IED ochranami se standardními ochrannými | [14 empty] | VV | 2 | 1 | True | 0 | ROZPOCET
| VV |  | "funkcemi doplněné o vybrané nadstandardní funkce: | [14 empty] | VV | 2 | 1 | True | 0 | ROZPOCET
| VV |  | "- 3I, 3U, 1CT, směrová nadproudová ochrana, vstupy pro sensory, 16BI, 14BO | [14 empty] | VV | 2 | 1 | True | 0 | ROZPOCET
| VV |  | "- záblesková ochrana, poruchový zapisovač DREC, analyzátor sítě, harmonická analýza (PQM) | [14 empty] | VV | 2 | 1 | True | 0 | ROZPOCET
| VV |  | "- měření spotřeby elektrické energie, grafický LCD displej na dveřích rozvaděče | [14 empty] | VV | 2 | 1 | True | 0 | ROZPOCET
| VV |  | "- vývodní pole (transformátory) budou vybaveny multifunkčními IED ochranami se standardními ochrannými | [14 empty] | VV | 2 | 1 | True | 0 | ROZPOCET
| VV |  | " funkcemi doplněné o vybrané nadstandardní funkce | [14 empty] | VV | 2 | 1 | True | 0 | ROZPOCET
| VV |  | "- 3I, 3U, 1CT, nesměrová nadproudová ochrana, 6x RTD (vyhodnocení PT100) | [14 empty] | VV | 2 | 1 | True | 0 | ROZPOCET
| VV |  | "- vstupy pro sensory, 16BI, 14BO, záblesková ochrana, poruchový zapisovač DREC | [14 empty] | VV | 2 | 1 | True | 0 | ROZPOCET
| VV |  | "- IEC 61850, analyzátor sítě, harmonická analýza (PQM), měření spotřeby elektrické energie | [14 empty] | VV | 2 | 1 | True | 0 | ROZPOCET
| VV |  | "- grafický LCD displej na dveřích rozvaděče | [14 empty] | VV | 2 | 1 | True | 0 | ROZPOCET
| VV |  | "Pole spojky 1 (s vypínačem) budou vybaveno multifunkční IED ochranou se standardními ochrannými | [14 empty] | VV | 2 | 1 | True | 0 | ROZPOCET
| VV |  | "funkcemi doplněné o vybrané nadstandardní funkce | [14 empty] | VV | 2 | 1 | True | 0 | ROZPOCET
| VV |  | "- 3I, 3U, 1CT, směrová nadproudová ochrana, vstupy pro sensory, 16BI, 14BO, záblesková ochrana | [14 empty] | VV | 2 | 1 | True | 0 | ROZPOCET
| VV |  | "- poruchový zapisovač DREC, IEC 61850, analyzátor sítě, harmonická analýza (PQM) | [14 empty] | VV | 2 | 1 | True | 0 | ROZPOCET
| VV |  | "- měření spotřeby elektrické energie, grafický LCD displej na dveřích rozvaděče | [14 empty] | VV | 2 | 1 | True | 0 | ROZPOCET
| VV |  | "Pole spojky 2 (s odpojovacím podvozkem) bude vybaveno multifunkční IED ochranou s omezenými | [14 empty] | VV | 2 | 1 | True | 0 | ROZPOCET
| VV |  | "ochrannými funkcemi (záblesková ochrana rozvodny) | [14 empty] | VV | 2 | 1 | True | 0 | ROZPOCET
| VV |  | "- vstupy pro sensory, záblesková ochrana, IEC 61850, grafický LCD displej na dveřích rozvaděče | [14 empty] | VV | 2 | 1 | True | 0 | ROZPOCET
| VV |  | "Výzbroj rozvaděče viz schéma zapojení. | [14 empty] | VV | 2 | 1 | True | 0 | ROZPOCET
| VV |  | "Součástí komplexní dodávky rozvaděče VN musí být: | [14 empty] | VV | 2 | 1 | True | 0 | ROZPOCET
| VV |  | "- supervize instalace rozvaděče | [14 empty] | VV | 2 | 1 | True | 0 | ROZPOCET
| VV |  | "- funkční zkoušky rozvaděče | [14 empty] | VV | 2 | 1 | True | 0 | ROZPOCET
| VV |  | "- výpočet nastavení ochran | [14 empty] | VV | 2 | 1 | True | 0 | ROZPOCET
| VV |  | "- funkční zkoušky ochran | [14 empty] | VV | 2 | 1 | True | 0 | ROZPOCET
| VV |  | 6,00 |  | 6 | [12 empty] | VV | 2 | 2 | True | 0 | ROZPOCET
| VV |  | Součet |  | 6 | [12 empty] | VV | 2 | 4 | True | 1 | ROZPOCET
111 | M | 35712002R | rozvaděč R111 | kus | 1 |  | 0 | R-položka |  | základní |  | 0 | 0.0136 | 0.0136 | 0 | 0 | 128 | M | 2 |  |  |  | ROZPOCET | 0 | 0 | 0 | 0 | 0 | 1 | 0 | 128 | -81105146
| VV |  | "11-9242-0203 - TDW - ÚČOV nátokový labyrint levý břeh | [14 empty] | VV | 2 | 1 | True | 0 | ROZPOCET
| VV |  | "PS 02 - ČS BD - elektrotechnologická část | [14 empty] | VV | 2 | 1 | True | 0 | ROZPOCET
| VV |  | "D.2.2.2 - Technická zpráva a specifikace | [14 empty] | VV | 2 | 1 | True | 0 | ROZPOCET
| VV |  | "D.2.2.3 - Technologické schéma | [14 empty] | VV | 2 | 1 | True | 0 | ROZPOCET
| VV |  | "D.2.3.4 - Schéma zapojení 22kV, 0,4kV a 110VDC | [14 empty] | VV | 2 | 1 | True | 0 | ROZPOCET
| VV |  | "D.2.3.5 - Schéma zapojení 111RM1 | [14 empty] | VV | 2 | 1 | True | 0 | ROZPOCET
| VV |  | "D.2.3.10 - Situace - kabelová trasa SO03 | [14 empty] | VV | 2 | 1 | True | 0 | ROZPOCET
| VV |  | "DODÁVKA ELEKTROTECHNOLOGICKÉ ČÁSTI | [14 empty] | VV | 2 | 1 | True | 0 | ROZPOCET
| VV |  | "Modulární rozvaděč R111, 22kV, 6 polí | [14 empty] | VV | 2 | 1 | True | 0 | ROZPOCET
| VV |  | "vzduchem izolovaný kovově krytý rozvaděč vysokého napětí 24kV bez obsahu skleníkového plynu SF6 | [14 empty] | VV | 2 | 1 | True | 0 | ROZPOCET
| VV |  | "- provozní napětí 22kV, jmenovitý kmitočet 50Hz, BIL = 125kV, Icw pro hlavní i zemnící obvod =25kA (1s) | [14 empty] | VV | 2 | 1 | True | 0 | ROZPOCET
| VV |  | "- dynamický výdržný proud 63kA, jmenovitý proud přípojnic 1250A, stupeň vnějšího krytí (IEC 60529) IP4X | [14 empty] | VV | 2 | 1 | True | 0 | ROZPOCET
| VV |  | "- stupeň krytí vnějších přepážek (IEC 60529) IP2X, RAL7035, odfukový kanál komínky do rozvodny | [14 empty] | VV | 2 | 1 | True | 0 | ROZPOCET
| VV |  | "- pomocné napětí 110VDC (ovládání, signalizace, střádání pružin) | [14 empty] | VV | 2 | 1 | True | 0 | ROZPOCET
| VV |  | "- měření proudovými a napěťovými sensory (nejsou použity měřící transformátory) | [14 empty] | VV | 2 | 1 | True | 0 | ROZPOCET
| VV |  | "- komunikační protokol IEC 61850 | [14 empty] | VV | 2 | 1 | True | 0 | ROZPOCET
| VV |  | "- komunikační propojení: optická skleněná vlákna (vnitřní propojení rozvaděče VN je součástí dodávky | [14 empty] | VV | 2 | 1 | True | 0 | ROZPOCET
| VV |  | " rozvaděče, napojení optického kabelu na ŘIS bude v rámci dodávky SCADA napojením optického | [14 empty] | VV | 2 | 1 | True | 0 | ROZPOCET
| VV |  | " kabelu na smyčku (na obě strany) příslušného rozvaděče | [14 empty] | VV | 2 | 1 | True | 0 | ROZPOCET
| VV |  | "- vakuové výkonové vypínače | [14 empty] | VV | 2 | 1 | True | 0 | ROZPOCET
| VV |  | "- v případě poruchy musí být rozvaděč bezpečný ze všech stran v souladu s ČSN EN 62271-200 s klasifikací | [14 empty] | VV | 2 | 1 | True | 0 | ROZPOCET
| VV |  | " IAC AFLR | [14 empty] | VV | 2 | 1 | True | 0 | ROZPOCET
| VV |  | "- výsuvné provedení spínacích prvků, záblesková ochrana (čočkovité sensory) | [14 empty] | VV | 2 | 1 | True | 0 | ROZPOCET
| VV |  | "- podélná spojka konstrukčně osazena (ve 2 polích) tak aby bylo možné odstavit jednu sekci rozvaděče | [14 empty] | VV | 2 | 1 | True | 0 | ROZPOCET
| VV |  | " respektive aby bylo možné provádět servis (například čištění) bezpečně v beznapěťovém stavu při | [14 empty] | VV | 2 | 1 | True | 0 | ROZPOCET
| VV |  | " chodu druhé sekce | [14 empty] | VV | 2 | 1 | True | 0 | ROZPOCET
| VV |  | "- izolované hlavní přípojnice, značení NN vodičů v rozvaděči úplné směrové | [14 empty] | VV | 2 | 1 | True | 0 | ROZPOCET
| VV |  | "- postříbřené koncovky přepážek přípojnic, osadit na rám včetně montáže | [14 empty] | VV | 2 | 1 | True | 0 | ROZPOCET
| VV |  | "- podélná spojka osazena, osvětlení rozvaděče (230VAC), RAL7035 | [14 empty] | VV | 2 | 1 | True | 0 | ROZPOCET
| VV |  | "- přípojnicový uzemňovací podvozek, servisní vozík přístroje 24kV | [14 empty] | VV | 2 | 1 | True | 0 | ROZPOCET
| VV |  | "2x přívodní pole šxvxh 800x2874x1700, 1250A, 24kV: | [14 empty] | VV | 2 | 1 | True | 0 | ROZPOCET
| VV |  | "- uzemňovač, 3 x proudový sensor t.p. 0,5, 6x napěťový sensor t.p. 0,5/3P | [14 empty] | VV | 2 | 1 | True | 0 | ROZPOCET
| VV |  | "- + kabelový proudový transformátor 100/1A, 2VA | [14 empty] | VV | 2 | 1 | True | 0 | ROZPOCET
| VV |  | "- vakuový vypínač 24kV, 1250A, 25kA s motorovým pohonem 110VDC, vypínací spoušť, zapínací spoušť, | [14 empty] | VV | 2 | 1 | True | 0 | ROZPOCET
| VV |  | "- podpěťová spoušť, přepěťová ochrana | [14 empty] | VV | 2 | 1 | True | 0 | ROZPOCET
| VV |  | "2x vývodní pole šxvxh 800x2874x1700, 630A, 24kV: | [14 empty] | VV | 2 | 1 | True | 0 | ROZPOCET
| VV |  | "- uzemňovač, 3 x proudový sensor t.p. 0,5 | [14 empty] | VV | 2 | 1 | True | 0 | ROZPOCET
| VV |  | "- + kabelový proudový transformátor 100/1A, 2VA | [14 empty] | VV | 2 | 1 | True | 0 | ROZPOCET
| VV |  | "- vakuový vypínač 24kV, 630A, 25kA s motorovým pohonem 110VDC, vypínací spoušť, zapínací spoušť, | [14 empty] | VV | 2 | 1 | True | 0 | ROZPOCET
| VV |  | "- podpěťová spoušť | [14 empty] | VV | 2 | 1 | True | 0 | ROZPOCET
| VV |  | "1x pole - 1. část podélné spojky přípojnic šxvxh 800x2874x1700, 1250A, 24kV: | [14 empty] | VV | 2 | 1 | True | 0 | ROZPOCET
| VV |  | "- uzemňovač, 3 x proudový sensor t.p. 0,5 | [14 empty] | VV | 2 | 1 | True | 0 | ROZPOCET
| VV |  | "- vakuový vypínač 24kV, 1250A, 25kA s motorovým pohonem 110VDC, vypínací spoušť, zapínací spoušť, | [14 empty] | VV | 2 | 1 | True | 0 | ROZPOCET
| VV |  | "- podpěťová spoušť | [14 empty] | VV | 2 | 1 | True | 0 | ROZPOCET
| VV |  | "1x pole – 2.část podélné spojky přípojnic šxvxh 800x2874x1700, 1250A, 24kV: | [14 empty] | VV | 2 | 1 | True | 0 | ROZPOCET
| VV |  | "- 3 x proudový sensor t.p. 0,5, vakuový odpojovací podvozek 24kV, 1250A, 25kA | [14 empty] | VV | 2 | 1 | True | 0 | ROZPOCET
| VV |  | "přívodní pole (okruhová síť) budou vybaveny multifunkčními IED ochranami se standardními ochrannými | [14 empty] | VV | 2 | 1 | True | 0 | ROZPOCET
| VV |  | "funkcemi doplněné o vybrané nadstandardní funkce: | [14 empty] | VV | 2 | 1 | True | 0 | ROZPOCET
| VV |  | "- 3I, 3U, 1CT, směrová nadproudová ochrana, vstupy pro sensory, 16BI, 14BO | [14 empty] | VV | 2 | 1 | True | 0 | ROZPOCET
| VV |  | "- záblesková ochrana, poruchový zapisovač DREC, analyzátor sítě, harmonická analýza (PQM) | [14 empty] | VV | 2 | 1 | True | 0 | ROZPOCET
| VV |  | "- měření spotřeby elektrické energie, grafický LCD displej na dveřích rozvaděče | [14 empty] | VV | 2 | 1 | True | 0 | ROZPOCET
| VV |  | "- vývodní pole (transformátory) budou vybaveny multifunkčními IED ochranami se standardními ochrannými | [14 empty] | VV | 2 | 1 | True | 0 | ROZPOCET
| VV |  | " funkcemi doplněné o vybrané nadstandardní funkce | [14 empty] | VV | 2 | 1 | True | 0 | ROZPOCET
| VV |  | "- 3I, 3U, 1CT, nesměrová nadproudová ochrana, 6x RTD (vyhodnocení PT100) | [14 empty] | VV | 2 | 1 | True | 0 | ROZPOCET
| VV |  | "- vstupy pro sensory, 16BI, 14BO, záblesková ochrana, poruchový zapisovač DREC | [14 empty] | VV | 2 | 1 | True | 0 | ROZPOCET
| VV |  | "- IEC 61850, analyzátor sítě, harmonická analýza (PQM), měření spotřeby elektrické energie | [14 empty] | VV | 2 | 1 | True | 0 | ROZPOCET
| VV |  | "- grafický LCD displej na dveřích rozvaděče | [14 empty] | VV | 2 | 1 | True | 0 | ROZPOCET
| VV |  | "Pole spojky 1 (s vypínačem) budou vybaveno multifunkční IED ochranou se standardními ochrannými | [14 empty] | VV | 2 | 1 | True | 0 | ROZPOCET
| VV |  | "funkcemi doplněné o vybrané nadstandardní funkce | [14 empty] | VV | 2 | 1 | True | 0 | ROZPOCET
| VV |  | "- 3I, 3U, 1CT, směrová nadproudová ochrana, vstupy pro sensory, 16BI, 14BO, záblesková ochrana | [14 empty] | VV | 2 | 1 | True | 0 | ROZPOCET
| VV |  | "- poruchový zapisovač DREC, IEC 61850, analyzátor sítě, harmonická analýza (PQM) | [14 empty] | VV | 2 | 1 | True | 0 | ROZPOCET
| VV |  | "- měření spotřeby elektrické energie, grafický LCD displej na dveřích rozvaděče | [14 empty] | VV | 2 | 1 | True | 0 | ROZPOCET
| VV |  | "Pole spojky 2 (s odpojovacím podvozkem) bude vybaveno multifunkční IED ochranou s omezenými | [14 empty] | VV | 2 | 1 | True | 0 | ROZPOCET
| VV |  | "ochrannými funkcemi (záblesková ochrana rozvodny) | [14 empty] | VV | 2 | 1 | True | 0 | ROZPOCET
| VV |  | "- vstupy pro sensory, záblesková ochrana, IEC 61850, grafický LCD displej na dveřích rozvaděče | [14 empty] | VV | 2 | 1 | True | 0 | ROZPOCET
| VV |  | "Výzbroj rozvaděče viz schéma zapojení. | [14 empty] | VV | 2 | 1 | True | 0 | ROZPOCET
| VV |  | "Součástí komplexní dodávky rozvaděče VN musí být: | [14 empty] | VV | 2 | 1 | True | 0 | ROZPOCET
| VV |  | "- supervize instalace rozvaděče | [14 empty] | VV | 2 | 1 | True | 0 | ROZPOCET
| VV |  | "- funkční zkoušky rozvaděče | [14 empty] | VV | 2 | 1 | True | 0 | ROZPOCET
| VV |  | "- výpočet nastavení ochran | [14 empty] | VV | 2 | 1 | True | 0 | ROZPOCET
| VV |  | "- funkční zkoušky ochran | [14 empty] | VV | 2 | 1 | True | 0 | ROZPOCET
| VV |  | 1,00 |  | 1 | [12 empty] | VV | 2 | 2 | True | 0 | ROZPOCET
| VV |  | Součet |  | 1 | [12 empty] | VV | 2 | 4 | True | 1 | ROZPOCET
112 | K | 210220003 | Montáž uzemňovacího vedení s upevněním, propojením a připojením pomocí svorek na povrchu vodičů Cu páskou průřezu do 50 mm2 | M | 80 |  | 0 | CS ÚRS 2023 02 |  | základní |  | 0 | 0 | 0 | 0 | 0 | 64 | K | 2 |  |  |  | ROZPOCET | 0 | 0 | 0 | 0 | 0 | 1 | 0 | 64 | -1138599709
| Online PSC |  | https://podminky.urs.cz/item/CS_URS_2023_02/210220003 | [14 empty] | Online PSC | 2
| VV |  | "11-9242-0203 - TDW - ÚČOV nátokový labyrint levý břeh | [14 empty] | VV | 2 | 1 | True | 0 | ROZPOCET
| VV |  | "PS 02 - ČS BD - elektrotechnologická část | [14 empty] | VV | 2 | 1 | True | 0 | ROZPOCET
| VV |  | "D.2.2.2 - Technická zpráva a specifikace | [14 empty] | VV | 2 | 1 | True | 0 | ROZPOCET
| VV |  | "D.2.2.3 - Technologické schéma | [14 empty] | VV | 2 | 1 | True | 0 | ROZPOCET
| VV |  | "D.2.3.4 - Schéma zapojení 22kV, 0,4kV a 110VDC | [14 empty] | VV | 2 | 1 | True | 0 | ROZPOCET
| VV |  | "D.2.3.5 - Schéma zapojení 111RM1 | [14 empty] | VV | 2 | 1 | True | 0 | ROZPOCET
| VV |  | "D.2.3.10 - Situace - kabelová trasa SO03 | [14 empty] | VV | 2 | 1 | True | 0 | ROZPOCET
| VV |  | "MONTÁŽ ELEKTROTECHNOLOGICKÉ ČÁSTI | [14 empty] | VV | 2 | 1 | True | 0 | ROZPOCET
| VV |  | "80,00m vodič Cu ochranného pospojení do 16mm2 žz. | [14 empty] | VV | 2 | 1 | True | 0 | ROZPOCET
| VV |  | 80,00 |  | 80 | [12 empty] | VV | 2 | 2 | True | 0 | ROZPOCET
| VV |  | Součet |  | 80 | [12 empty] | VV | 2 | 4 | True | 1 | ROZPOCET
113 | M | 34141029 | vodič propojovací flexibilní jádro Cu lanované izolace PVC 450/750V (H07V-K) 1x16mm2 | m | 80 |  | 0 | CS ÚRS 2023 02 |  | základní |  | 0 | 0.00017 | 0.0136 | 0 | 0 | 128 | M | 2 |  |  |  | ROZPOCET | 0 | 0 | 0 | 0 | 0 | 1 | 0 | 128 | 653093399
| VV |  | "11-9242-0203 - TDW - ÚČOV nátokový labyrint levý břeh | [14 empty] | VV | 2 | 1 | True | 0 | ROZPOCET
| VV |  | "PS 02 - ČS BD - elektrotechnologická část | [14 empty] | VV | 2 | 1 | True | 0 | ROZPOCET
| VV |  | "D.2.2.2 - Technická zpráva a specifikace | [14 empty] | VV | 2 | 1 | True | 0 | ROZPOCET
| VV |  | "D.2.2.3 - Technologické schéma | [14 empty] | VV | 2 | 1 | True | 0 | ROZPOCET
| VV |  | "D.2.3.4 - Schéma zapojení 22kV, 0,4kV a 110VDC | [14 empty] | VV | 2 | 1 | True | 0 | ROZPOCET
| VV |  | "D.2.3.5 - Schéma zapojení 111RM1 | [14 empty] | VV | 2 | 1 | True | 0 | ROZPOCET
| VV |  | "D.2.3.10 - Situace - kabelová trasa SO03 | [14 empty] | VV | 2 | 1 | True | 0 | ROZPOCET
| VV |  | "DODÁVKA ELEKTROTECHNOLOGICKÉ ČÁSTI | [14 empty] | VV | 2 | 1 | True | 0 | ROZPOCET
| VV |  | "80,00m vodič Cu ochranného pospojení do 16mm2 žz. | [14 empty] | VV | 2 | 1 | True | 0 | ROZPOCET
| VV |  | 80,00 |  | 80 | [12 empty] | VV | 2 | 2 | True | 0 | ROZPOCET
| VV |  | Součet |  | 80 | [12 empty] | VV | 2 | 4 | True | 1 | ROZPOCET
114 | K | 210280121 | Zkoušky a prohlídky rozvodných zařízení kontrola rozváděčů vn, (1 pole) bez nastavení ochrany | kus | 7 |  | 0 | CS ÚRS 2023 02 |  | základní |  | 0 | 0 | 0 | 0 | 0 | 64 | K | 2 |  |  |  | ROZPOCET | 0 | 0 | 0 | 0 | 0 | 1 | 0 | 64 | 980507636
| Online PSC |  | https://podminky.urs.cz/item/CS_URS_2023_02/210280121 | [14 empty] | Online PSC | 2
| VV |  | "11-9242-0203 - TDW - ÚČOV nátokový labyrint levý břeh | [14 empty] | VV | 2 | 1 | True | 0 | ROZPOCET
| VV |  | "PS 02 - ČS BD - elektrotechnologická část | [14 empty] | VV | 2 | 1 | True | 0 | ROZPOCET
| VV |  | "D.2.2.2 - Technická zpráva a specifikace | [14 empty] | VV | 2 | 1 | True | 0 | ROZPOCET
| VV |  | "D.2.2.3 - Technologické schéma | [14 empty] | VV | 2 | 1 | True | 0 | ROZPOCET
| VV |  | "D.2.3.4 - Schéma zapojení 22kV, 0,4kV a 110VDC | [14 empty] | VV | 2 | 1 | True | 0 | ROZPOCET
| VV |  | "D.2.3.5 - Schéma zapojení 111RM1 | [14 empty] | VV | 2 | 1 | True | 0 | ROZPOCET
| VV |  | "D.2.3.10 - Situace - kabelová trasa SO03 | [14 empty] | VV | 2 | 1 | True | 0 | ROZPOCET
| VV |  | "MONTÁŽ ELEKTROTECHNOLOGICKÉ ČÁSTI | [14 empty] | VV | 2 | 1 | True | 0 | ROZPOCET
| VV |  | "Modulární rozvaděč R111, 22kV, 6 polí | [14 empty] | VV | 2 | 1 | True | 0 | ROZPOCET
| VV |  | "vzduchem izolovaný kovově krytý rozvaděč vysokého napětí 24kV bez obsahu skleníkového plynu SF6 | [14 empty] | VV | 2 | 1 | True | 0 | ROZPOCET
| VV |  | "- provozní napětí 22kV, jmenovitý kmitočet 50Hz, BIL = 125kV, Icw pro hlavní i zemnící obvod =25kA (1s) | [14 empty] | VV | 2 | 1 | True | 0 | ROZPOCET
| VV |  | "- dynamický výdržný proud 63kA, jmenovitý proud přípojnic 1250A, stupeň vnějšího krytí (IEC 60529) IP4X | [14 empty] | VV | 2 | 1 | True | 0 | ROZPOCET
| VV |  | "- stupeň krytí vnějších přepážek (IEC 60529) IP2X, RAL7035, odfukový kanál komínky do rozvodny | [14 empty] | VV | 2 | 1 | True | 0 | ROZPOCET
| VV |  | "- pomocné napětí 110VDC (ovládání, signalizace, střádání pružin) | [14 empty] | VV | 2 | 1 | True | 0 | ROZPOCET
| VV |  | "- měření proudovými a napěťovými sensory (nejsou použity měřící transformátory) | [14 empty] | VV | 2 | 1 | True | 0 | ROZPOCET
| VV |  | "- komunikační protokol IEC 61850 | [14 empty] | VV | 2 | 1 | True | 0 | ROZPOCET
| VV |  | "- komunikační propojení: optická skleněná vlákna (vnitřní propojení rozvaděče VN je součástí dodávky | [14 empty] | VV | 2 | 1 | True | 0 | ROZPOCET
| VV |  | " rozvaděče, napojení optického kabelu na ŘIS bude v rámci dodávky SCADA napojením optického | [14 empty] | VV | 2 | 1 | True | 0 | ROZPOCET
| VV |  | " kabelu na smyčku (na obě strany) příslušného rozvaděče | [14 empty] | VV | 2 | 1 | True | 0 | ROZPOCET
| VV |  | "- vakuové výkonové vypínače | [14 empty] | VV | 2 | 1 | True | 0 | ROZPOCET
| VV |  | "- v případě poruchy musí být rozvaděč bezpečný ze všech stran v souladu s ČSN EN 62271-200 s klasifikací | [14 empty] | VV | 2 | 1 | True | 0 | ROZPOCET
| VV |  | " IAC AFLR | [14 empty] | VV | 2 | 1 | True | 0 | ROZPOCET
| VV |  | "- výsuvné provedení spínacích prvků, záblesková ochrana (čočkovité sensory) | [14 empty] | VV | 2 | 1 | True | 0 | ROZPOCET
| VV |  | "- podélná spojka konstrukčně osazena (ve 2 polích) tak aby bylo možné odstavit jednu sekci rozvaděče | [14 empty] | VV | 2 | 1 | True | 0 | ROZPOCET
| VV |  | " respektive aby bylo možné provádět servis (například čištění) bezpečně v beznapěťovém stavu při | [14 empty] | VV | 2 | 1 | True | 0 | ROZPOCET
| VV |  | " chodu druhé sekce | [14 empty] | VV | 2 | 1 | True | 0 | ROZPOCET
| VV |  | "- izolované hlavní přípojnice, značení NN vodičů v rozvaděči úplné směrové | [14 empty] | VV | 2 | 1 | True | 0 | ROZPOCET
| VV |  | "- postříbřené koncovky přepážek přípojnic, osadit na rám včetně montáže | [14 empty] | VV | 2 | 1 | True | 0 | ROZPOCET
| VV |  | "- podélná spojka osazena, osvětlení rozvaděče (230VAC), RAL7035 | [14 empty] | VV | 2 | 1 | True | 0 | ROZPOCET
| VV |  | "- přípojnicový uzemňovací podvozek, servisní vozík přístroje 24kV | [14 empty] | VV | 2 | 1 | True | 0 | ROZPOCET
| VV |  | "2x přívodní pole šxvxh 800x2874x1700, 1250A, 24kV | [14 empty] | VV | 2 | 1 | True | 0 | ROZPOCET
| VV |  | "2x vývodní pole šxvxh 800x2874x1700, 630A, 24kV | [14 empty] | VV | 2 | 1 | True | 0 | ROZPOCET
| VV |  | "1x pole - 1. část podélné spojky přípojnic šxvxh 800x2874x1700, 1250A, 24kV: | [14 empty] | VV | 2 | 1 | True | 0 | ROZPOCET
| VV |  | "1x pole – 2.část podélné spojky přípojnic šxvxh 800x2874x1700, 1250A, 24kV: | [14 empty] | VV | 2 | 1 | True | 0 | ROZPOCET
| VV |  | "Pole spojky 1 (s vypínačem) budou vybaveno multifunkční IED ochranou se standardními ochrannými | [14 empty] | VV | 2 | 1 | True | 0 | ROZPOCET
| VV |  | "Pole spojky 2 (s odpojovacím podvozkem) bude vybaveno multifunkční IED ochranou s omezenými | [14 empty] | VV | 2 | 1 | True | 0 | ROZPOCET
| VV |  | "Výzbroj rozvaděče viz schéma zapojení. | [14 empty] | VV | 2 | 1 | True | 0 | ROZPOCET
| VV |  | "Součástí komplexní dodávky rozvaděče VN musí být: | [14 empty] | VV | 2 | 1 | True | 0 | ROZPOCET
| VV |  | "- supervize instalace rozvaděče | [14 empty] | VV | 2 | 1 | True | 0 | ROZPOCET
| VV |  | "- funkční zkoušky rozvaděče | [14 empty] | VV | 2 | 1 | True | 0 | ROZPOCET
| VV |  | "- výpočet nastavení ochran | [14 empty] | VV | 2 | 1 | True | 0 | ROZPOCET
| VV |  | "- funkční zkoušky ochran | [14 empty] | VV | 2 | 1 | True | 0 | ROZPOCET
| VV |  | 6,00 |  | 6 | [12 empty] | VV | 2 | 2 | True | 0 | ROZPOCET
| VV |  | "doplnění rozvaděče R11 o pole VN, 2 pole | [14 empty] | VV | 2 | 1 | True | 0 | ROZPOCET
| VV |  | 1,00 |  | 1 | [12 empty] | VV | 2 | 2 | True | 0 | ROZPOCET
| VV |  | Součet |  | 7 | [12 empty] | VV | 2 | 4 | True | 1 | ROZPOCET
115 | K | 210280122R | Kontrola rozváděčů vn nastavení ochrany | kus | 8 |  | 0 | R-položka |  | základní |  | 0 | 0 | 0 | 0 | 0 | 64 | K | 2 |  |  |  | ROZPOCET | 0 | 0 | 0 | 0 | 0 | 1 | 0 | 64 | -805838507
| VV |  | "11-9242-0203 - TDW - ÚČOV nátokový labyrint levý břeh | [14 empty] | VV | 2 | 1 | True | 0 | ROZPOCET
| VV |  | "PS 02 - ČS BD - elektrotechnologická část | [14 empty] | VV | 2 | 1 | True | 0 | ROZPOCET
| VV |  | "D.2.2.2 - Technická zpráva a specifikace | [14 empty] | VV | 2 | 1 | True | 0 | ROZPOCET
| VV |  | "D.2.2.3 - Technologické schéma | [14 empty] | VV | 2 | 1 | True | 0 | ROZPOCET
| VV |  | "D.2.3.4 - Schéma zapojení 22kV, 0,4kV a 110VDC | [14 empty] | VV | 2 | 1 | True | 0 | ROZPOCET
| VV |  | "D.2.3.5 - Schéma zapojení 111RM1 | [14 empty] | VV | 2 | 1 | True | 0 | ROZPOCET
| VV |  | "D.2.3.10 - Situace - kabelová trasa SO03 | [14 empty] | VV | 2 | 1 | True | 0 | ROZPOCET
| VV |  | "MONTÁŽ ELEKTROTECHNOLOGICKÉ ČÁSTI | [14 empty] | VV | 2 | 1 | True | 0 | ROZPOCET
| VV |  | "Modulární rozvaděč R111, 22kV, 6 polí | [14 empty] | VV | 2 | 1 | True | 0 | ROZPOCET
| VV |  | "vzduchem izolovaný kovově krytý rozvaděč vysokého napětí 24kV bez obsahu skleníkového plynu SF6 | [14 empty] | VV | 2 | 1 | True | 0 | ROZPOCET
| VV |  | "- provozní napětí 22kV, jmenovitý kmitočet 50Hz, BIL = 125kV, Icw pro hlavní i zemnící obvod =25kA (1s) | [14 empty] | VV | 2 | 1 | True | 0 | ROZPOCET
| VV |  | "- dynamický výdržný proud 63kA, jmenovitý proud přípojnic 1250A, stupeň vnějšího krytí (IEC 60529) IP4X | [14 empty] | VV | 2 | 1 | True | 0 | ROZPOCET
| VV |  | "- stupeň krytí vnějších přepážek (IEC 60529) IP2X, RAL7035, odfukový kanál komínky do rozvodny | [14 empty] | VV | 2 | 1 | True | 0 | ROZPOCET
| VV |  | "- pomocné napětí 110VDC (ovládání, signalizace, střádání pružin) | [14 empty] | VV | 2 | 1 | True | 0 | ROZPOCET
| VV |  | "- měření proudovými a napěťovými sensory (nejsou použity měřící transformátory) | [14 empty] | VV | 2 | 1 | True | 0 | ROZPOCET
| VV |  | "- komunikační protokol IEC 61850 | [14 empty] | VV | 2 | 1 | True | 0 | ROZPOCET
| VV |  | "- komunikační propojení: optická skleněná vlákna (vnitřní propojení rozvaděče VN je součástí dodávky | [14 empty] | VV | 2 | 1 | True | 0 | ROZPOCET
| VV |  | " rozvaděče, napojení optického kabelu na ŘIS bude v rámci dodávky SCADA napojením optického | [14 empty] | VV | 2 | 1 | True | 0 | ROZPOCET
| VV |  | " kabelu na smyčku (na obě strany) příslušného rozvaděče | [14 empty] | VV | 2 | 1 | True | 0 | ROZPOCET
| VV |  | "- vakuové výkonové vypínače | [14 empty] | VV | 2 | 1 | True | 0 | ROZPOCET
| VV |  | "- v případě poruchy musí být rozvaděč bezpečný ze všech stran v souladu s ČSN EN 62271-200 s klasifikací | [14 empty] | VV | 2 | 1 | True | 0 | ROZPOCET
| VV |  | " IAC AFLR | [14 empty] | VV | 2 | 1 | True | 0 | ROZPOCET
| VV |  | "- výsuvné provedení spínacích prvků, záblesková ochrana (čočkovité sensory) | [14 empty] | VV | 2 | 1 | True | 0 | ROZPOCET
| VV |  | "- podélná spojka konstrukčně osazena (ve 2 polích) tak aby bylo možné odstavit jednu sekci rozvaděče | [14 empty] | VV | 2 | 1 | True | 0 | ROZPOCET
| VV |  | " respektive aby bylo možné provádět servis (například čištění) bezpečně v beznapěťovém stavu při | [14 empty] | VV | 2 | 1 | True | 0 | ROZPOCET
| VV |  | " chodu druhé sekce | [14 empty] | VV | 2 | 1 | True | 0 | ROZPOCET
| VV |  | "- izolované hlavní přípojnice, značení NN vodičů v rozvaděči úplné směrové | [14 empty] | VV | 2 | 1 | True | 0 | ROZPOCET
| VV |  | "- postříbřené koncovky přepážek přípojnic, osadit na rám včetně montáže | [14 empty] | VV | 2 | 1 | True | 0 | ROZPOCET
| VV |  | "- podélná spojka osazena, osvětlení rozvaděče (230VAC), RAL7035 | [14 empty] | VV | 2 | 1 | True | 0 | ROZPOCET
| VV |  | "- přípojnicový uzemňovací podvozek, servisní vozík přístroje 24kV | [14 empty] | VV | 2 | 1 | True | 0 | ROZPOCET
| VV |  | "2x přívodní pole šxvxh 800x2874x1700, 1250A, 24kV | [14 empty] | VV | 2 | 1 | True | 0 | ROZPOCET
| VV |  | "2x vývodní pole šxvxh 800x2874x1700, 630A, 24kV | [14 empty] | VV | 2 | 1 | True | 0 | ROZPOCET
| VV |  | "1x pole - 1. část podélné spojky přípojnic šxvxh 800x2874x1700, 1250A, 24kV: | [14 empty] | VV | 2 | 1 | True | 0 | ROZPOCET
| VV |  | "1x pole – 2.část podélné spojky přípojnic šxvxh 800x2874x1700, 1250A, 24kV: | [14 empty] | VV | 2 | 1 | True | 0 | ROZPOCET
| VV |  | "Pole spojky 1 (s vypínačem) budou vybaveno multifunkční IED ochranou se standardními ochrannými | [14 empty] | VV | 2 | 1 | True | 0 | ROZPOCET
| VV |  | "Pole spojky 2 (s odpojovacím podvozkem) bude vybaveno multifunkční IED ochranou s omezenými | [14 empty] | VV | 2 | 1 | True | 0 | ROZPOCET
| VV |  | "Výzbroj rozvaděče viz schéma zapojení. | [14 empty] | VV | 2 | 1 | True | 0 | ROZPOCET
| VV |  | "Součástí komplexní dodávky rozvaděče VN musí být: | [14 empty] | VV | 2 | 1 | True | 0 | ROZPOCET
| VV |  | "- supervize instalace rozvaděče | [14 empty] | VV | 2 | 1 | True | 0 | ROZPOCET
| VV |  | "- funkční zkoušky rozvaděče | [14 empty] | VV | 2 | 1 | True | 0 | ROZPOCET
| VV |  | "- výpočet nastavení ochran | [14 empty] | VV | 2 | 1 | True | 0 | ROZPOCET
| VV |  | "- funkční zkoušky ochran | [14 empty] | VV | 2 | 1 | True | 0 | ROZPOCET
| VV |  | 6,00 |  | 6 | [12 empty] | VV | 2 | 2 | True | 0 | ROZPOCET
| VV |  | "doplnění rozvaděče R11 o pole VN, 2 pole | [14 empty] | VV | 2 | 1 | True | 0 | ROZPOCET
| VV |  | 2,00 |  | 2 | [12 empty] | VV | 2 | 2 | True | 0 | ROZPOCET
| VV |  | Součet |  | 8 | [12 empty] | VV | 2 | 4 | True | 1 | ROZPOCET
116 | K | 210280161 | Zkoušky a prohlídky rozvodných zařízení oživení jednoho pole rozváděče zhotoveného subdodavatelem v podmínkách externí montáže se složitou výstrojí | kus | 8 |  | 0 | CS ÚRS 2023 02 |  | základní |  | 0 | 0 | 0 | 0 | 0 | 64 | K | 2 |  |  |  | ROZPOCET | 0 | 0 | 0 | 0 | 0 | 1 | 0 | 64 | 417794010
| Online PSC |  | https://podminky.urs.cz/item/CS_URS_2023_02/210280161 | [14 empty] | Online PSC | 2
| VV |  | "11-9242-0203 - TDW - ÚČOV nátokový labyrint levý břeh | [14 empty] | VV | 2 | 1 | True | 0 | ROZPOCET
| VV |  | "PS 02 - ČS BD - elektrotechnologická část | [14 empty] | VV | 2 | 1 | True | 0 | ROZPOCET
| VV |  | "D.2.2.2 - Technická zpráva a specifikace | [14 empty] | VV | 2 | 1 | True | 0 | ROZPOCET
| VV |  | "D.2.2.3 - Technologické schéma | [14 empty] | VV | 2 | 1 | True | 0 | ROZPOCET
| VV |  | "D.2.3.4 - Schéma zapojení 22kV, 0,4kV a 110VDC | [14 empty] | VV | 2 | 1 | True | 0 | ROZPOCET
| VV |  | "D.2.3.5 - Schéma zapojení 111RM1 | [14 empty] | VV | 2 | 1 | True | 0 | ROZPOCET
| VV |  | "D.2.3.10 - Situace - kabelová trasa SO03 | [14 empty] | VV | 2 | 1 | True | 0 | ROZPOCET
| VV |  | "MONTÁŽ ELEKTROTECHNOLOGICKÉ ČÁSTI | [14 empty] | VV | 2 | 1 | True | 0 | ROZPOCET
| VV |  | "Modulární rozvaděč R111, 22kV, 6 polí | [14 empty] | VV | 2 | 1 | True | 0 | ROZPOCET
| VV |  | "vzduchem izolovaný kovově krytý rozvaděč vysokého napětí 24kV bez obsahu skleníkového plynu SF6 | [14 empty] | VV | 2 | 1 | True | 0 | ROZPOCET
| VV |  | "- provozní napětí 22kV, jmenovitý kmitočet 50Hz, BIL = 125kV, Icw pro hlavní i zemnící obvod =25kA (1s) | [14 empty] | VV | 2 | 1 | True | 0 | ROZPOCET
| VV |  | "- dynamický výdržný proud 63kA, jmenovitý proud přípojnic 1250A, stupeň vnějšího krytí (IEC 60529) IP4X | [14 empty] | VV | 2 | 1 | True | 0 | ROZPOCET
| VV |  | "- stupeň krytí vnějších přepážek (IEC 60529) IP2X, RAL7035, odfukový kanál komínky do rozvodny | [14 empty] | VV | 2 | 1 | True | 0 | ROZPOCET
| VV |  | "- pomocné napětí 110VDC (ovládání, signalizace, střádání pružin) | [14 empty] | VV | 2 | 1 | True | 0 | ROZPOCET
| VV |  | "- měření proudovými a napěťovými sensory (nejsou použity měřící transformátory) | [14 empty] | VV | 2 | 1 | True | 0 | ROZPOCET
| VV |  | "- komunikační protokol IEC 61850 | [14 empty] | VV | 2 | 1 | True | 0 | ROZPOCET
| VV |  | "- komunikační propojení: optická skleněná vlákna (vnitřní propojení rozvaděče VN je součástí dodávky | [14 empty] | VV | 2 | 1 | True | 0 | ROZPOCET
| VV |  | " rozvaděče, napojení optického kabelu na ŘIS bude v rámci dodávky SCADA napojením optického | [14 empty] | VV | 2 | 1 | True | 0 | ROZPOCET
| VV |  | " kabelu na smyčku (na obě strany) příslušného rozvaděče | [14 empty] | VV | 2 | 1 | True | 0 | ROZPOCET
| VV |  | "- vakuové výkonové vypínače | [14 empty] | VV | 2 | 1 | True | 0 | ROZPOCET
| VV |  | "- v případě poruchy musí být rozvaděč bezpečný ze všech stran v souladu s ČSN EN 62271-200 s klasifikací | [14 empty] | VV | 2 | 1 | True | 0 | ROZPOCET
| VV |  | " IAC AFLR | [14 empty] | VV | 2 | 1 | True | 0 | ROZPOCET
| VV |  | "- výsuvné provedení spínacích prvků, záblesková ochrana (čočkovité sensory) | [14 empty] | VV | 2 | 1 | True | 0 | ROZPOCET
| VV |  | "- podélná spojka konstrukčně osazena (ve 2 polích) tak aby bylo možné odstavit jednu sekci rozvaděče | [14 empty] | VV | 2 | 1 | True | 0 | ROZPOCET
| VV |  | " respektive aby bylo možné provádět servis (například čištění) bezpečně v beznapěťovém stavu při | [14 empty] | VV | 2 | 1 | True | 0 | ROZPOCET
| VV |  | " chodu druhé sekce | [14 empty] | VV | 2 | 1 | True | 0 | ROZPOCET
| VV |  | "- izolované hlavní přípojnice, značení NN vodičů v rozvaděči úplné směrové | [14 empty] | VV | 2 | 1 | True | 0 | ROZPOCET
| VV |  | "- postříbřené koncovky přepážek přípojnic, osadit na rám včetně montáže | [14 empty] | VV | 2 | 1 | True | 0 | ROZPOCET
| VV |  | "- podélná spojka osazena, osvětlení rozvaděče (230VAC), RAL7035 | [14 empty] | VV | 2 | 1 | True | 0 | ROZPOCET
| VV |  | "- přípojnicový uzemňovací podvozek, servisní vozík přístroje 24kV | [14 empty] | VV | 2 | 1 | True | 0 | ROZPOCET
| VV |  | "2x přívodní pole šxvxh 800x2874x1700, 1250A, 24kV | [14 empty] | VV | 2 | 1 | True | 0 | ROZPOCET
| VV |  | "2x vývodní pole šxvxh 800x2874x1700, 630A, 24kV | [14 empty] | VV | 2 | 1 | True | 0 | ROZPOCET
| VV |  | "1x pole - 1. část podélné spojky přípojnic šxvxh 800x2874x1700, 1250A, 24kV: | [14 empty] | VV | 2 | 1 | True | 0 | ROZPOCET
| VV |  | "1x pole – 2.část podélné spojky přípojnic šxvxh 800x2874x1700, 1250A, 24kV: | [14 empty] | VV | 2 | 1 | True | 0 | ROZPOCET
| VV |  | "Pole spojky 1 (s vypínačem) budou vybaveno multifunkční IED ochranou se standardními ochrannými | [14 empty] | VV | 2 | 1 | True | 0 | ROZPOCET
| VV |  | "Pole spojky 2 (s odpojovacím podvozkem) bude vybaveno multifunkční IED ochranou s omezenými | [14 empty] | VV | 2 | 1 | True | 0 | ROZPOCET
| VV |  | "Výzbroj rozvaděče viz schéma zapojení. | [14 empty] | VV | 2 | 1 | True | 0 | ROZPOCET
| VV |  | "Součástí komplexní dodávky rozvaděče VN musí být: | [14 empty] | VV | 2 | 1 | True | 0 | ROZPOCET
| VV |  | "- supervize instalace rozvaděče | [14 empty] | VV | 2 | 1 | True | 0 | ROZPOCET
| VV |  | "- funkční zkoušky rozvaděče | [14 empty] | VV | 2 | 1 | True | 0 | ROZPOCET
| VV |  | "- výpočet nastavení ochran | [14 empty] | VV | 2 | 1 | True | 0 | ROZPOCET
| VV |  | "- funkční zkoušky ochran | [14 empty] | VV | 2 | 1 | True | 0 | ROZPOCET
| VV |  | 6,00 |  | 6 | [12 empty] | VV | 2 | 2 | True | 0 | ROZPOCET
| VV |  | "doplnění rozvaděče R11 o pole VN, 2 pole | [14 empty] | VV | 2 | 1 | True | 0 | ROZPOCET
| VV |  | 2,00 |  | 2 | [12 empty] | VV | 2 | 2 | True | 0 | ROZPOCET
| VV |  | Součet |  | 8 | [12 empty] | VV | 2 | 4 | True | 1 | ROZPOCET
117 | K | 210280532 | Zkoušky a prohlídky elektrických přístrojů uvedení do provozu transformátoru suchého otevřeného 22/0,4 kV | kus | 2 |  | 0 | CS ÚRS 2023 02 |  | základní |  | 0 | 0 | 0 | 0 | 0 | 64 | K | 2 |  |  |  | ROZPOCET | 0 | 0 | 0 | 0 | 0 | 1 | 0 | 64 | -1933339939
| Online PSC |  | https://podminky.urs.cz/item/CS_URS_2023_02/210280532 | [14 empty] | Online PSC | 2
| VV |  | "11-9242-0203 - TDW - ÚČOV nátokový labyrint levý břeh | [14 empty] | VV | 2 | 1 | True | 0 | ROZPOCET
| VV |  | "PS 02 - ČS BD - elektrotechnologická část | [14 empty] | VV | 2 | 1 | True | 0 | ROZPOCET
| VV |  | "D.2.2.2 - Technická zpráva a specifikace | [14 empty] | VV | 2 | 1 | True | 0 | ROZPOCET
| VV |  | "D.2.2.3 - Technologické schéma | [14 empty] | VV | 2 | 1 | True | 0 | ROZPOCET
| VV |  | "D.2.3.4 - Schéma zapojení 22kV, 0,4kV a 110VDC | [14 empty] | VV | 2 | 1 | True | 0 | ROZPOCET
| VV |  | "D.2.3.5 - Schéma zapojení 111RM1 | [14 empty] | VV | 2 | 1 | True | 0 | ROZPOCET
| VV |  | "D.2.3.10 - Situace - kabelová trasa SO03 | [14 empty] | VV | 2 | 1 | True | 0 | ROZPOCET
| VV |  | "MONTÁŽ ELEKTROTECHNOLOGICKÉ ČÁSTI | [14 empty] | VV | 2 | 1 | True | 0 | ROZPOCET
| VV |  | "2x suchý transformátor 1000kVA, 22/0,4kV | [14 empty] | VV | 2 | 1 | True | 0 | ROZPOCET
| VV |  | "krytí: IP21 – ve skříni pro vnitřní instalaci, rozměry cca: šířka 1100 výška 2000 délka 1800mm | [14 empty] | VV | 2 | 1 | True | 0 | ROZPOCET
| VV |  | "zapojení: Dyn1, odbočky: ±2x2,5%, barva skříně: RAL7035, přívody a vývody: spodem kabelem a pasy | [14 empty] | VV | 2 | 1 | True | 0 | ROZPOCET
| VV |  | "pro přímé připojení rozvaděče RH1, provedení: pro napájení frekvenčních měničů | [14 empty] | VV | 2 | 1 | True | 0 | ROZPOCET
| VV |  | "příslušenství: | [14 empty] | VV | 2 | 1 | True | 0 | ROZPOCET
| VV |  | "zvedací oka, zemnící šrouby, výkonový štítek, kolečka přestavitelná pro podélný a příčný pojezd, | [14 empty] | VV | 2 | 1 | True | 0 | ROZPOCET
| VV |  | "sada podložek pod kolečka pro fixaci polohy a odhlučnění trafa | [14 empty] | VV | 2 | 1 | True | 0 | ROZPOCET
| VV |  | "čidla teploty transformátoru | [14 empty] | VV | 2 | 1 | True | 0 | ROZPOCET
| VV |  | "1. výstraha, 2. odpojení, včetně vyhodnocovací jednotky | [14 empty] | VV | 2 | 1 | True | 0 | ROZPOCET
| VV |  | "pozice 111T1, 111T2 | [14 empty] | VV | 2 | 1 | True | 0 | ROZPOCET
| VV |  | 2,00 |  | 2 | [12 empty] | VV | 2 | 2 | True | 0 | ROZPOCET
| VV |  | Součet |  | 2 | [12 empty] | VV | 2 | 4 | True | 1 | ROZPOCET
118 | K | 210931035 | Montáž kabelů hliníkových vn 22 kV a 35 kV bez ukončení stíněných plných nebo laněných kulatých s izolací ze sítěného polyetylenu nebo bezhalogenových (např. AXEKVCE, AXEKCE) uložených pevně, počtu a průřezu žil 1x120 mm2 | m | 60 |  | 0 | CS ÚRS 2023 02 |  | základní |  | 0 | 0 | 0 | 0 | 0 | 64 | K | 2 |  |  |  | ROZPOCET | 0 | 0 | 0 | 0 | 0 | 1 | 0 | 64 | -198038814
| Online PSC |  | https://podminky.urs.cz/item/CS_URS_2023_02/210931035 | [14 empty] | Online PSC | 2
| VV |  | "11-9242-0203 - TDW - ÚČOV nátokový labyrint levý břeh | [14 empty] | VV | 2 | 1 | True | 0 | ROZPOCET
| VV |  | "PS 02 - ČS BD - elektrotechnologická část | [14 empty] | VV | 2 | 1 | True | 0 | ROZPOCET
| VV |  | "D.2.2.2 - Technická zpráva a specifikace | [14 empty] | VV | 2 | 1 | True | 0 | ROZPOCET
| VV |  | "D.2.2.3 - Technologické schéma | [14 empty] | VV | 2 | 1 | True | 0 | ROZPOCET
| VV |  | "D.2.3.4 - Schéma zapojení 22kV, 0,4kV a 110VDC | [14 empty] | VV | 2 | 1 | True | 0 | ROZPOCET
| VV |  | "D.2.3.5 - Schéma zapojení 111RM1 | [14 empty] | VV | 2 | 1 | True | 0 | ROZPOCET
| VV |  | "D.2.3.10 - Situace - kabelová trasa SO03 | [14 empty] | VV | 2 | 1 | True | 0 | ROZPOCET
| VV |  | "MONTÁŽ ELEKTROTECHNOLOGICKÉ ČÁSTI | [14 empty] | VV | 2 | 1 | True | 0 | ROZPOCET
| VV |  | "60,00m silový napájecí kabel VN, typu AXEKVCEY-22kV 120mm | [14 empty] | VV | 2 | 1 | True | 0 | ROZPOCET
| VV |  | "včetně ukončení a zapojení na svorkách, pro trafa | [14 empty] | VV | 2 | 1 | True | 0 | ROZPOCET
| VV |  | 60,00 |  | 60 | [12 empty] | VV | 2 | 2 | True | 0 | ROZPOCET
| VV |  | Součet |  | 60 | [12 empty] | VV | 2 | 4 | True | 1 | ROZPOCET
119 | M | 34116062 | kabel energetický stíněný s ochranou proti podélnému šíření vody pod pláštěm jádro Al izolace XLPE plášť PE+PVC 12,7/22kV (22-AXEKVCEY) 1x120/16mm2 | m | 69 |  | 0 | CS ÚRS 2023 02 |  | základní |  | 0 | 0.0014 | 0.0966 | 0 | 0 | 128 | M | 2 |  |  |  | ROZPOCET | 0 | 0 | 0 | 0 | 0 | 1 | 0 | 128 | -1981038975
| VV |  | "11-9242-0203 - TDW - ÚČOV nátokový labyrint levý břeh | [14 empty] | VV | 2 | 1 | True | 0 | ROZPOCET
| VV |  | "PS 02 - ČS BD - elektrotechnologická část | [14 empty] | VV | 2 | 1 | True | 0 | ROZPOCET
| VV |  | "D.2.2.2 - Technická zpráva a specifikace | [14 empty] | VV | 2 | 1 | True | 0 | ROZPOCET
| VV |  | "D.2.2.3 - Technologické schéma | [14 empty] | VV | 2 | 1 | True | 0 | ROZPOCET
| VV |  | "D.2.3.4 - Schéma zapojení 22kV, 0,4kV a 110VDC | [14 empty] | VV | 2 | 1 | True | 0 | ROZPOCET
| VV |  | "D.2.3.5 - Schéma zapojení 111RM1 | [14 empty] | VV | 2 | 1 | True | 0 | ROZPOCET
| VV |  | "D.2.3.10 - Situace - kabelová trasa SO03 | [14 empty] | VV | 2 | 1 | True | 0 | ROZPOCET
| VV |  | "DODÁVKA ELEKTROTECHNOLOGICKÉ ČÁSTI | [14 empty] | VV | 2 | 1 | True | 0 | ROZPOCET
| VV |  | "60,00m silový napájecí kabel VN, typu AXEKVCEY-22kV 120mm | [14 empty] | VV | 2 | 1 | True | 0 | ROZPOCET
| VV |  | "včetně ukončení a zapojení na svorkách, pro trafa | [14 empty] | VV | 2 | 1 | True | 0 | ROZPOCET
| VV |  | 60,00 |  | 60 | [12 empty] | VV | 2 | 2 | True | 0 | ROZPOCET
| VV |  | Součet |  | 60 | [12 empty] | VV | 2 | 4 | True | 0 | ROZPOCET
| VV |  | 60*1,15 "Přepočtené koeficientem množství |  | 69 | [12 empty] | VV | 2 | 2 | True | 1 | ROZPOCET
| D | 22-M | Montáže technologických zařízení pro dopravní stavby |  |  |  | 0 |  |  |  |  | 0 |  | 0 |  | 0 | 4 | D | 1 |  |  |  | ROZPOCET | [6 empty] | 0
120 | K | 220111881 | Montáž uzemnění stanice nebo skříně včetně vzájemného propojení vnitřního vybavení a připojení na kostru, připojení uzemňovacího svodu na zemnicí svorník skříně a zemnicí pásek zemniče, změření odporu uzemnění transformátorové | kus | 2 |  | 0 | CS ÚRS 2023 02 |  | základní |  | 0 | 0 | 0 | 0 | 0 | 64 | K | 2 |  |  |  | ROZPOCET | 0 | 0 | 0 | 0 | 0 | 1 | 0 | 64 | 1550293654
| Online PSC |  | https://podminky.urs.cz/item/CS_URS_2023_02/220111881 | [14 empty] | Online PSC | 2
| VV |  | "11-9242-0203 - TDW - ÚČOV nátokový labyrint levý břeh | [14 empty] | VV | 2 | 1 | True | 0 | ROZPOCET
| VV |  | "PS 02 - ČS BD - elektrotechnologická část | [14 empty] | VV | 2 | 1 | True | 0 | ROZPOCET
| VV |  | "D.2.2.2 - Technická zpráva a specifikace | [14 empty] | VV | 2 | 1 | True | 0 | ROZPOCET
| VV |  | "D.2.2.3 - Technologické schéma | [14 empty] | VV | 2 | 1 | True | 0 | ROZPOCET
| VV |  | "D.2.3.4 - Schéma zapojení 22kV, 0,4kV a 110VDC | [14 empty] | VV | 2 | 1 | True | 0 | ROZPOCET
| VV |  | "D.2.3.5 - Schéma zapojení 111RM1 | [14 empty] | VV | 2 | 1 | True | 0 | ROZPOCET
| VV |  | "D.2.3.10 - Situace - kabelová trasa SO03 | [14 empty] | VV | 2 | 1 | True | 0 | ROZPOCET
| VV |  | "MONTÁŽ ELEKTROTECHNOLOGICKÉ ČÁSTI | [14 empty] | VV | 2 | 1 | True | 0 | ROZPOCET
| VV |  | "2x suchý transformátor 1000kVA, 22/0,4kV | [14 empty] | VV | 2 | 1 | True | 0 | ROZPOCET
| VV |  | "krytí: IP21 – ve skříni pro vnitřní instalaci, rozměry cca: šířka 1100 výška 2000 délka 1800mm | [14 empty] | VV | 2 | 1 | True | 0 | ROZPOCET
| VV |  | "zapojení: Dyn1, odbočky: ±2x2,5%, barva skříně: RAL7035, přívody a vývody: spodem kabelem a pasy | [14 empty] | VV | 2 | 1 | True | 0 | ROZPOCET
| VV |  | "pro přímé připojení rozvaděče RH1, provedení: pro napájení frekvenčních měničů | [14 empty] | VV | 2 | 1 | True | 0 | ROZPOCET
| VV |  | "příslušenství: | [14 empty] | VV | 2 | 1 | True | 0 | ROZPOCET
| VV |  | "zvedací oka, zemnící šrouby, výkonový štítek, kolečka přestavitelná pro podélný a příčný pojezd, | [14 empty] | VV | 2 | 1 | True | 0 | ROZPOCET
| VV |  | "sada podložek pod kolečka pro fixaci polohy a odhlučnění trafa | [14 empty] | VV | 2 | 1 | True | 0 | ROZPOCET
| VV |  | "čidla teploty transformátoru | [14 empty] | VV | 2 | 1 | True | 0 | ROZPOCET
| VV |  | "1. výstraha, 2. odpojení, včetně vyhodnocovací jednotky | [14 empty] | VV | 2 | 1 | True | 0 | ROZPOCET
| VV |  | "pozice 111T1, 111T2 | [14 empty] | VV | 2 | 1 | True | 0 | ROZPOCET
| VV |  | 2,00 |  | 2 | [12 empty] | VV | 2 | 2 | True | 0 | ROZPOCET
| VV |  | Součet |  | 2 | [12 empty] | VV | 2 | 4 | True | 1 | ROZPOCET

## PS 03 - ČS BD - SŘTP
[18 empty] | {72261515-1b85-458c-9015-818575304456} | [5 empty] | A4 | A4 | 990 | 2
2
| KRYCÍ LIST SOUPISU PRACÍ | [7 empty] | v --- níže se nacházejí doplnkové a pomocné údaje k sestavám --- v | [8 empty] | False
Stavba:
ÚČOV nát. lab. LB - Čerpací stanice ČS BD
Objekt:
PS - Provozní soubory
Soupis:
PS 03 - ČS BD - SŘTP
| KSO: |  |  |  |  | CC-CZ:
| Místo: |  | Praha 6, k.ú. Bubeneč |  |  | Datum: | 4. 2. 2025
| CZ-CPV: |  | 51300000-5 |  |  | CZ-CPA: | 43.21.10
| Zadavatel: |  |  |  |  | IČ:
|  | Hlavní město Praha |  |  |  | DIČ:
| Účastník: |  |  |  |  | IČ: | Vyplň údaj
|  | Vyplň údaj |  |  |  | DIČ: | Vyplň údaj
| Projektant: |  |  |  |  | IČ:
|  | SWECO Hydroprojekt a.s. |  |  |  | DIČ:
| Zpracovatel: |  |  |  |  | IČ:
|  | SWECO Hydroprojekt a.s. |  |  |  | DIČ:
Poznámka:
Soupis prací je sestaven s využitím Cenové soustavy ÚRS. Položky, které pochází z této cenové soustavy, jsou ve sloupci 'Cenová soustava' označeny popisem 'CS ÚRS' a úrovní příslušného kalendářního pololetí. Veškeré další informace vymezující popis a podmínky použití těchto položek z Cenové soustavy, které nejsou uvedeny přímo v soupisu prací, jsou neomezeně dálkově k dispozici na webu podminky.urs.cz.
| Cena bez DPH | [5 empty] | 0
|  |  | Základ daně |  |  | Sazba daně | Výše daně
| DPH | základní | 0 |  |  | 21% | 0
|  | snížená | 0 |  |  | 12% | 0
|  | zákl. přenesená | 0 |  |  | 21% | 0
|  | sníž. přenesená | 0 |  |  | 12% | 0
|  | nulová | 0 |  |  | 0% | 0
| Cena s DPH |  |  | v | CZK |  | 0
REKAPITULACE ČLENĚNÍ SOUPISU PRACÍ
Stavba:
ÚČOV nát. lab. LB - Čerpací stanice ČS BD
Objekt:
PS - Provozní soubory
Soupis:
PS 03 - ČS BD - SŘTP
Místo: |  |  | Praha 6, k.ú. Bubeneč |  |  | Datum: | 4. 2. 2025
Zadavatel: |  |  | Hlavní město Praha |  |  | Projektant: | SWECO Hydroprojekt a.s.
Účastník: |  |  | Vyplň údaj |  |  | Zpracovatel: | SWECO Hydroprojekt a.s.
Kód dílu - Popis | [6 empty] | Cena celkem [CZK]
Náklady stavby celkem | [6 empty] | 0 | [11 empty] | -1
| PSV - Práce a dodávky PSV | [5 empty] | 0
| 741 - Elektroinstalace - silnoproud | [5 empty] | 0
| 742 - Elektroinstalace - slaboproud | [5 empty] | 0
| M - Práce a dodávky M | [5 empty] | 0
| 21-M - Elektromontáže | [5 empty] | 0
| 22-M - Montáže technologických zařízení pro dopravní stavby | [5 empty] | 0
| 23-M - Montáže potrubí | [5 empty] | 0
| 35-M - Montáž čerpadel, kompr.a vodoh.zař. | [5 empty] | 0
| 36-M - Montáž prov.,měř. a regul. zařízení | [5 empty] | 0
| 46-M - Zemní práce při extr.mont.pracích | [5 empty] | 0
SOUPIS PRACÍ
Stavba:
ÚČOV nát. lab. LB - Čerpací stanice ČS BD
Objekt:
PS - Provozní soubory
Soupis:
PS 03 - ČS BD - SŘTP
Místo: |  |  | Praha 6, k.ú. Bubeneč |  |  | Datum: | 4. 2. 2025
Zadavatel: |  |  | Hlavní město Praha |  |  | Projektant: | SWECO Hydroprojekt a.s.
Účastník: |  |  | Vyplň údaj |  |  | Zpracovatel: | SWECO Hydroprojekt a.s.
PČ | Typ | Kód | Popis | MJ | Množství | J.cena [CZK] | Cena celkem [CZK] | Cenová soustava |  | DPH | J. Nh [h] | Nh celkem [h] | J. hmotnost [t] | Hmotnost celkem [t] | J. suť [t] | Suť Celkem [t]
Náklady soupisu celkem | [6 empty] | 0 |  |  |  |  | 0 |  | 9.6807 |  | 0 |  | D | -1 | [14 empty] | 0
| D | PSV | Práce a dodávky PSV |  |  |  | 0 |  |  |  |  | 0 |  | 1.5678 |  | 0 | 2 | D | 0 |  |  |  | ROZPOCET | [10 empty] | 0
| D | 741 | Elektroinstalace - silnoproud |  |  |  | 0 |  |  |  |  | 0 |  | 1.5631 |  | 0 | 4 | D | 1 |  |  |  | ROZPOCET | [10 empty] | 0
1 | K | 741110043 | Montáž trubek elektroinstalačních s nasunutím nebo našroubováním do krabic plastových ohebných, uložených pevně, vnější Ø přes 35 mm | M | 920 |  | 0 | CS ÚRS 2023 02 |  | základní |  | 0 | 0 | 0 | 0 | 0 | 16 | K | 2 |  |  |  | ROZPOCET |  |  |  |  | 0 | 0 | 0 | 0 | 0 | 1 | 0 | 16 | 955581329
| Online PSC |  | https://podminky.urs.cz/item/CS_URS_2023_02/741110043 | [14 empty] | Online PSC | 2
| VV |  | "11-9242-0203 - TDW - ÚČOV nátokový labyrint levý břeh | [14 empty] | VV | 2 | 1 | True | 0 | ROZPOCET
| VV |  | "PS 03 - SŘTP | [14 empty] | VV | 2 | 1 | True | 0 | ROZPOCET
| VV |  | "D.2.3.1 - Technická zpráva a specifikace | [14 empty] | VV | 2 | 1 | True | 0 | ROZPOCET
| VV |  | "D.2.3.2 - Technologické schéma | [14 empty] | VV | 2 | 1 | True | 0 | ROZPOCET
| VV |  | "D.2.3.3 - Schéma řídicího systému | [14 empty] | VV | 2 | 1 | True | 0 | ROZPOCET
| VV |  | "D.2.3.4 - Schéma řídícího a informačního systému | [14 empty] | VV | 2 | 1 | True | 0 | ROZPOCET
| VV |  | "D.2.3.6 - Dispozice ČS BD | [14 empty] | VV | 2 | 1 | True | 0 | ROZPOCET
| VV |  | "D.2.3.9 - Vzorové řezy | [14 empty] | VV | 2 | 1 | True | 0 | ROZPOCET
| VV |  | "D.2.3.10 - Situace | [14 empty] | VV | 2 | 1 | True | 0 | ROZPOCET
| VV |  | "SPOLEČNÉ POLOŽKY (MONTÁŽNÍ MATERIÁL, DEMONTÁŽE A PROVIZORIA, ZKOUŠKY A REVIZE) | [14 empty] | VV | 2 | 1 | True | 0 | ROZPOCET
| VV |  | "MONTÁŽ SŘTP | [14 empty] | VV | 2 | 1 | True | 0 | ROZPOCET
| VV |  | "Montáž trubka plastová ohebná D přes 35 mm uložená pevně | [14 empty] | VV | 2 | 1 | True | 0 | ROZPOCET
| VV |  | "trubka elektroinstalační ohebná dvouplášťová korugovaná D 32/40mm, HDPE+LDPE | [14 empty] | VV | 2 | 1 | True | 0 | ROZPOCET
| VV |  | "5.8 - MONTÁŽ A MONTÁŽNÍ MATERIÁL | [14 empty] | VV | 2 | 1 | True | 0 | ROZPOCET
| VV |  | "Optický kabel z ČS-BD do HČS | [14 empty] | VV | 2 | 1 | True | 0 | ROZPOCET
| VV |  | "délka: 355,00m, 2x | [14 empty] | VV | 2 | 1 | True | 0 | ROZPOCET
| VV |  | 355,00*2 |  | 710 | [12 empty] | VV | 2 | 2 | True | 0 | ROZPOCET
| VV |  | Mezisoučet |  | 710 | [12 empty] | VV | 2 | 3 | True | 0 | ROZPOCET
| VV |  | "Optický kabel z HČS do rozvodny PTS2 | [14 empty] | VV | 2 | 1 | True | 0 | ROZPOCET
| VV |  | "délka: 105,00m, 2x | [14 empty] | VV | 2 | 1 | True | 0 | ROZPOCET
| VV |  | 105,00*2 |  | 210 | [12 empty] | VV | 2 | 2 | True | 0 | ROZPOCET
| VV |  | Mezisoučet |  | 210 | [12 empty] | VV | 2 | 3 | True | 0 | ROZPOCET
| VV |  | Součet |  | 920 | [12 empty] | VV | 2 | 4 | True | 1 | ROZPOCET
2 | M | 34571350 | trubka elektroinstalační ohebná dvouplášťová korugovaná (chránička) D 32/40mm, HDPE+LDPE | M | 966 |  | 0 | CS ÚRS 2023 02 |  | základní |  | 0 | 0.00019 | 0.18354 | 0 | 0 | 32 | M | 2 |  |  |  | ROZPOCET |  |  |  |  | 0 | 0 | 0 | 0 | 0 | 1 | 0 | 16 | -1579742715
| VV |  | "11-9242-0203 - TDW - ÚČOV nátokový labyrint levý břeh | [14 empty] | VV | 2 | 1 | True | 0 | ROZPOCET
| VV |  | "PS 03 - SŘTP | [14 empty] | VV | 2 | 1 | True | 0 | ROZPOCET
| VV |  | "D.2.3.1 - Technická zpráva a specifikace | [14 empty] | VV | 2 | 1 | True | 0 | ROZPOCET
| VV |  | "D.2.3.2 - Technologické schéma | [14 empty] | VV | 2 | 1 | True | 0 | ROZPOCET
| VV |  | "D.2.3.3 - Schéma řídicího systému | [14 empty] | VV | 2 | 1 | True | 0 | ROZPOCET
| VV |  | "D.2.3.4 - Schéma řídícího a informačního systému | [14 empty] | VV | 2 | 1 | True | 0 | ROZPOCET
| VV |  | "D.2.3.6 - Dispozice ČS BD | [14 empty] | VV | 2 | 1 | True | 0 | ROZPOCET
| VV |  | "D.2.3.9 - Vzorové řezy | [14 empty] | VV | 2 | 1 | True | 0 | ROZPOCET
| VV |  | "D.2.3.10 - Situace | [14 empty] | VV | 2 | 1 | True | 0 | ROZPOCET
| VV |  | "SPOLEČNÉ POLOŽKY (MONTÁŽNÍ MATERIÁL, DEMONTÁŽE A PROVIZORIA, ZKOUŠKY A REVIZE) | [14 empty] | VV | 2 | 1 | True | 0 | ROZPOCET
| VV |  | "DODÁVKA SŘTP | [14 empty] | VV | 2 | 1 | True | 0 | ROZPOCET
| VV |  | "Montáž trubka plastová ohebná D přes 35 mm uložená pevně | [14 empty] | VV | 2 | 1 | True | 0 | ROZPOCET
| VV |  | "trubka elektroinstalační ohebná dvouplášťová korugovaná D 32/40mm, HDPE+LDPE | [14 empty] | VV | 2 | 1 | True | 0 | ROZPOCET
| VV |  | "5.8 - MONTÁŽ A MONTÁŽNÍ MATERIÁL | [14 empty] | VV | 2 | 1 | True | 0 | ROZPOCET
| VV |  | "Optický kabel z ČS-BD do HČS | [14 empty] | VV | 2 | 1 | True | 0 | ROZPOCET
| VV |  | "délka: 355,00m, 2x | [14 empty] | VV | 2 | 1 | True | 0 | ROZPOCET
| VV |  | 355,00*2 |  | 710 | [12 empty] | VV | 2 | 2 | True | 0 | ROZPOCET
| VV |  | Mezisoučet |  | 710 | [12 empty] | VV | 2 | 3 | True | 0 | ROZPOCET
| VV |  | "Optický kabel z HČS do rozvodny PTS2 | [14 empty] | VV | 2 | 1 | True | 0 | ROZPOCET
| VV |  | "délka: 105,00m, 2x | [14 empty] | VV | 2 | 1 | True | 0 | ROZPOCET
| VV |  | 105,00*2 |  | 210 | [12 empty] | VV | 2 | 2 | True | 0 | ROZPOCET
| VV |  | Mezisoučet |  | 210 | [12 empty] | VV | 2 | 3 | True | 0 | ROZPOCET
| VV |  | Součet |  | 920 | [12 empty] | VV | 2 | 4 | True | 0 | ROZPOCET
| VV |  | 920*1,05 "Přepočtené koeficientem množství |  | 966 | [12 empty] | VV | 2 | 2 | True | 1 | ROZPOCET
3 | K | 741122611 | Montáž kabelů měděných bez ukončení uložených pevně plných kulatých nebo bezhalogenových (CYKY) počtu a průřezu žil 3x1,5 až 6 mm2 | m | 45 |  | 0 | CS ÚRS 2023 02 |  | základní |  | 0 | 0 | 0 | 0 | 0 | 16 | K | 2 |  |  |  | ROZPOCET |  |  |  |  | 0 | 0 | 0 | 0 | 0 | 1 | 0 | 16 | -619341501
| Online PSC |  | https://podminky.urs.cz/item/CS_URS_2023_02/741122611 | [14 empty] | Online PSC | 2
| VV |  | "11-9242-0203 - TDW - ÚČOV nátokový labyrint levý břeh | [14 empty] | VV | 2 | 1 | True | 0 | ROZPOCET
| VV |  | "PS 03 - SŘTP | [14 empty] | VV | 2 | 1 | True | 0 | ROZPOCET
| VV |  | "D.2.3.1 - Technická zpráva a specifikace | [14 empty] | VV | 2 | 1 | True | 0 | ROZPOCET
| VV |  | "D.2.3.2 - Technologické schéma | [14 empty] | VV | 2 | 1 | True | 0 | ROZPOCET
| VV |  | "D.2.3.3 - Schéma řídicího systému | [14 empty] | VV | 2 | 1 | True | 0 | ROZPOCET
| VV |  | "D.2.3.4 - Schéma řídícího a informačního systému | [14 empty] | VV | 2 | 1 | True | 0 | ROZPOCET
| VV |  | "D.2.3.6 - Dispozice ČS BD | [14 empty] | VV | 2 | 1 | True | 0 | ROZPOCET
| VV |  | "D.2.3.9 - Vzorové řezy | [14 empty] | VV | 2 | 1 | True | 0 | ROZPOCET
| VV |  | "D.2.3.10 - Situace | [14 empty] | VV | 2 | 1 | True | 0 | ROZPOCET
| VV |  | "SPOLEČNÉ POLOŽKY (MONTÁŽNÍ MATERIÁL, DEMONTÁŽE A PROVIZORIA, ZKOUŠKY A REVIZE) | [14 empty] | VV | 2 | 1 | True | 0 | ROZPOCET
| VV |  | "MONTÁŽ SŘTP | [14 empty] | VV | 2 | 1 | True | 0 | ROZPOCET
| VV |  | "Montáž kabel Cu plný kulatý žíla 3x1,5 až 6 mm2 uložený pevně (CYKY) | [14 empty] | VV | 2 | 1 | True | 0 | ROZPOCET
| VV |  | "kabel silový s Cu jádrem 1 kV 3x1,5mm2 | [14 empty] | VV | 2 | 1 | True | 0 | ROZPOCET
| VV |  | "- včetně pevného uložení a ukončení kabelu | [14 empty] | VV | 2 | 1 | True | 0 | ROZPOCET
| VV |  | "Elektromontážní materiál | [14 empty] | VV | 2 | 1 | True | 0 | ROZPOCET
| VV |  | "délka: 45,00m, kabel CYKY 3x1,5 | [14 empty] | VV | 2 | 1 | True | 0 | ROZPOCET
| VV |  | 45,00 |  | 45 | [12 empty] | VV | 2 | 2 | True | 0 | ROZPOCET
| VV |  | Součet |  | 45 | [12 empty] | VV | 2 | 4 | True | 1 | ROZPOCET
4 | M | 34111030 | kabel silový s Cu jádrem 1 kV 3x1,5mm2 | m | 51.75 |  | 0 | CS ÚRS 2023 02 |  | základní |  | 0 | 0.00012 | 0.00621 | 0 | 0 | 32 | M | 2 |  |  |  | ROZPOCET |  |  |  |  | 0 | 0 | 0 | 0 | 0 | 1 | 0 | 16 | 853693852
| VV |  | "11-9242-0203 - TDW - ÚČOV nátokový labyrint levý břeh | [14 empty] | VV | 2 | 1 | True | 0 | ROZPOCET
| VV |  | "PS 03 - SŘTP | [14 empty] | VV | 2 | 1 | True | 0 | ROZPOCET
| VV |  | "D.2.3.1 - Technická zpráva a specifikace | [14 empty] | VV | 2 | 1 | True | 0 | ROZPOCET
| VV |  | "D.2.3.2 - Technologické schéma | [14 empty] | VV | 2 | 1 | True | 0 | ROZPOCET
| VV |  | "D.2.3.3 - Schéma řídicího systému | [14 empty] | VV | 2 | 1 | True | 0 | ROZPOCET
| VV |  | "D.2.3.4 - Schéma řídícího a informačního systému | [14 empty] | VV | 2 | 1 | True | 0 | ROZPOCET
| VV |  | "D.2.3.6 - Dispozice ČS BD | [14 empty] | VV | 2 | 1 | True | 0 | ROZPOCET
| VV |  | "D.2.3.9 - Vzorové řezy | [14 empty] | VV | 2 | 1 | True | 0 | ROZPOCET
| VV |  | "D.2.3.10 - Situace | [14 empty] | VV | 2 | 1 | True | 0 | ROZPOCET
| VV |  | "SPOLEČNÉ POLOŽKY (MONTÁŽNÍ MATERIÁL, DEMONTÁŽE A PROVIZORIA, ZKOUŠKY A REVIZE) | [14 empty] | VV | 2 | 1 | True | 0 | ROZPOCET
| VV |  | "DODÁVKA SŘTP | [14 empty] | VV | 2 | 1 | True | 0 | ROZPOCET
| VV |  | "Montáž kabel Cu plný kulatý žíla 3x1,5 až 6 mm2 uložený pevně (CYKY) | [14 empty] | VV | 2 | 1 | True | 0 | ROZPOCET
| VV |  | "kabel silový s Cu jádrem 1 kV 3x1,5mm2 | [14 empty] | VV | 2 | 1 | True | 0 | ROZPOCET
| VV |  | "- včetně pevného uložení a ukončení kabelu | [14 empty] | VV | 2 | 1 | True | 0 | ROZPOCET
| VV |  | "Elektromontážní materiál | [14 empty] | VV | 2 | 1 | True | 0 | ROZPOCET
| VV |  | "délka: 45,00m, kabel CYKY 3x1,5 | [14 empty] | VV | 2 | 1 | True | 0 | ROZPOCET
| VV |  | 45,00 |  | 45 | [12 empty] | VV | 2 | 2 | True | 0 | ROZPOCET
| VV |  | Součet |  | 45 | [12 empty] | VV | 2 | 4 | True | 0 | ROZPOCET
| VV |  | 45*1,15 "Přepočtené koeficientem množství |  | 51.75 | [12 empty] | VV | 2 | 2 | True | 1 | ROZPOCET
5 | K | 741122611 | Montáž kabelů měděných bez ukončení uložených pevně plných kulatých nebo bezhalogenových (CYKY) počtu a průřezu žil 3x1,5 až 6 mm2 | m | 25 |  | 0 | CS ÚRS 2023 02 |  | základní |  | 0 | 0 | 0 | 0 | 0 | 16 | K | 2 |  |  |  | ROZPOCET |  |  |  |  | 0 | 0 | 0 | 0 | 0 | 1 | 0 | 16 | -1226212387
| Online PSC |  | https://podminky.urs.cz/item/CS_URS_2023_02/741122611 | [14 empty] | Online PSC | 2
| VV |  | "11-9242-0203 - TDW - ÚČOV nátokový labyrint levý břeh | [14 empty] | VV | 2 | 1 | True | 0 | ROZPOCET
| VV |  | "PS 03 - SŘTP | [14 empty] | VV | 2 | 1 | True | 0 | ROZPOCET
| VV |  | "D.2.3.1 - Technická zpráva a specifikace | [14 empty] | VV | 2 | 1 | True | 0 | ROZPOCET
| VV |  | "D.2.3.2 - Technologické schéma | [14 empty] | VV | 2 | 1 | True | 0 | ROZPOCET
| VV |  | "D.2.3.3 - Schéma řídicího systému | [14 empty] | VV | 2 | 1 | True | 0 | ROZPOCET
| VV |  | "D.2.3.4 - Schéma řídícího a informačního systému | [14 empty] | VV | 2 | 1 | True | 0 | ROZPOCET
| VV |  | "D.2.3.6 - Dispozice ČS BD | [14 empty] | VV | 2 | 1 | True | 0 | ROZPOCET
| VV |  | "D.2.3.9 - Vzorové řezy | [14 empty] | VV | 2 | 1 | True | 0 | ROZPOCET
| VV |  | "D.2.3.10 - Situace | [14 empty] | VV | 2 | 1 | True | 0 | ROZPOCET
| VV |  | "SPOLEČNÉ POLOŽKY (MONTÁŽNÍ MATERIÁL, DEMONTÁŽE A PROVIZORIA, ZKOUŠKY A REVIZE) | [14 empty] | VV | 2 | 1 | True | 0 | ROZPOCET
| VV |  | "MONTÁŽ SŘTP | [14 empty] | VV | 2 | 1 | True | 0 | ROZPOCET
| VV |  | "Montáž kabel Cu plný kulatý žíla 3x1,5 až 6 mm2 uložený pevně (CYKY) | [14 empty] | VV | 2 | 1 | True | 0 | ROZPOCET
| VV |  | "kabel silový s Cu jádrem 1 kV 3x2,5mm2 | [14 empty] | VV | 2 | 1 | True | 0 | ROZPOCET
| VV |  | "- včetně pevného uložení a ukončení kabelu | [14 empty] | VV | 2 | 1 | True | 0 | ROZPOCET
| VV |  | "Elektromontážní materiál | [14 empty] | VV | 2 | 1 | True | 0 | ROZPOCET
| VV |  | "délka: 25,00m, kabel CYKY 3x2,5 | [14 empty] | VV | 2 | 1 | True | 0 | ROZPOCET
| VV |  | 25,00 |  | 25 | [12 empty] | VV | 2 | 2 | True | 0 | ROZPOCET
| VV |  | Součet |  | 25 | [12 empty] | VV | 2 | 4 | True | 1 | ROZPOCET
6 | M | 34111036 | kabel silový s Cu jádrem 1 kV 3x2,5mm2 | m | 28.75 |  | 0 | CS ÚRS 2023 02 |  | základní |  | 0 | 0.00017 | 0.0048875 | 0 | 0 | 32 | M | 2 |  |  |  | ROZPOCET |  |  |  |  | 0 | 0 | 0 | 0 | 0 | 1 | 0 | 16 | 316463182
| VV |  | "11-9242-0203 - TDW - ÚČOV nátokový labyrint levý břeh | [14 empty] | VV | 2 | 1 | True | 0 | ROZPOCET
| VV |  | "PS 03 - SŘTP | [14 empty] | VV | 2 | 1 | True | 0 | ROZPOCET
| VV |  | "D.2.3.1 - Technická zpráva a specifikace | [14 empty] | VV | 2 | 1 | True | 0 | ROZPOCET
| VV |  | "D.2.3.2 - Technologické schéma | [14 empty] | VV | 2 | 1 | True | 0 | ROZPOCET
| VV |  | "D.2.3.3 - Schéma řídicího systému | [14 empty] | VV | 2 | 1 | True | 0 | ROZPOCET
| VV |  | "D.2.3.4 - Schéma řídícího a informačního systému | [14 empty] | VV | 2 | 1 | True | 0 | ROZPOCET
| VV |  | "D.2.3.6 - Dispozice ČS BD | [14 empty] | VV | 2 | 1 | True | 0 | ROZPOCET
| VV |  | "D.2.3.9 - Vzorové řezy | [14 empty] | VV | 2 | 1 | True | 0 | ROZPOCET
| VV |  | "D.2.3.10 - Situace | [14 empty] | VV | 2 | 1 | True | 0 | ROZPOCET
| VV |  | "SPOLEČNÉ POLOŽKY (MONTÁŽNÍ MATERIÁL, DEMONTÁŽE A PROVIZORIA, ZKOUŠKY A REVIZE) | [14 empty] | VV | 2 | 1 | True | 0 | ROZPOCET
| VV |  | "DODÁVKA SŘTP | [14 empty] | VV | 2 | 1 | True | 0 | ROZPOCET
| VV |  | "Montáž kabel Cu plný kulatý žíla 3x1,5 až 6 mm2 uložený pevně (CYKY) | [14 empty] | VV | 2 | 1 | True | 0 | ROZPOCET
| VV |  | "kabel silový s Cu jádrem 1 kV 3x2,5mm2 | [14 empty] | VV | 2 | 1 | True | 0 | ROZPOCET
| VV |  | "- včetně pevného uložení a ukončení kabelu | [14 empty] | VV | 2 | 1 | True | 0 | ROZPOCET
| VV |  | "Elektromontážní materiál | [14 empty] | VV | 2 | 1 | True | 0 | ROZPOCET
| VV |  | "délka: 25,00m, kabel CYKY 3x2,5 | [14 empty] | VV | 2 | 1 | True | 0 | ROZPOCET
| VV |  | 25,00 |  | 25 | [12 empty] | VV | 2 | 2 | True | 0 | ROZPOCET
| VV |  | Součet |  | 25 | [12 empty] | VV | 2 | 4 | True | 0 | ROZPOCET
| VV |  | 25*1,15 "Přepočtené koeficientem množství |  | 28.75 | [12 empty] | VV | 2 | 2 | True | 1 | ROZPOCET
7 | K | 741122654 | Montáž kabelů měděných bez ukončení uložených pevně plných kulatých nebo bezhalogenových (CYKY) počtu a průřezu žil 19x1,5 až 2,5 mm2 | M | 990 |  | 0 | CS ÚRS 2023 02 |  | základní |  | 0 | 0 | 0 | 0 | 0 | 16 | K | 2 |  |  |  | ROZPOCET |  |  |  |  | 0 | 0 | 0 | 0 | 0 | 1 | 0 | 16 | 2092331364
| Online PSC |  | https://podminky.urs.cz/item/CS_URS_2023_02/741122654 | [14 empty] | Online PSC | 2
| VV |  | "11-9242-0203 - TDW - ÚČOV nátokový labyrint levý břeh | [14 empty] | VV | 2 | 1 | True | 0 | ROZPOCET
| VV |  | "PS 03 - SŘTP | [14 empty] | VV | 2 | 1 | True | 0 | ROZPOCET
| VV |  | "D.2.3.1 - Technická zpráva a specifikace | [14 empty] | VV | 2 | 1 | True | 0 | ROZPOCET
| VV |  | "D.2.3.2 - Technologické schéma | [14 empty] | VV | 2 | 1 | True | 0 | ROZPOCET
| VV |  | "D.2.3.3 - Schéma řídicího systému | [14 empty] | VV | 2 | 1 | True | 0 | ROZPOCET
| VV |  | "D.2.3.4 - Schéma řídícího a informačního systému | [14 empty] | VV | 2 | 1 | True | 0 | ROZPOCET
| VV |  | "D.2.3.6 - Dispozice ČS BD | [14 empty] | VV | 2 | 1 | True | 0 | ROZPOCET
| VV |  | "D.2.3.9 - Vzorové řezy | [14 empty] | VV | 2 | 1 | True | 0 | ROZPOCET
| VV |  | "D.2.3.10 - Situace | [14 empty] | VV | 2 | 1 | True | 0 | ROZPOCET
| VV |  | "SPOLEČNÉ POLOŽKY (MONTÁŽNÍ MATERIÁL, DEMONTÁŽE A PROVIZORIA, ZKOUŠKY A REVIZE) | [14 empty] | VV | 2 | 1 | True | 0 | ROZPOCET
| VV |  | "MONTÁŽ SŘTP | [14 empty] | VV | 2 | 1 | True | 0 | ROZPOCET
| VV |  | "Montáž kabel Cu plný kulatý žíla 19x1,5 až 2,5 mm2 uložený pevně (CYKY) | [14 empty] | VV | 2 | 1 | True | 0 | ROZPOCET
| VV |  | "kabel instalační jádro Cu plné izolace PVC plášť PVC 450/750V (CYKY) 19x2,5mm2 | [14 empty] | VV | 2 | 1 | True | 0 | ROZPOCET
| VV |  | " - pro napájení, měření (kroucené páry, čtyřky), signalizaci a ovládání | [14 empty] | VV | 2 | 1 | True | 0 | ROZPOCET
| VV |  | " - včetně pevného uložení, ukončení a připojení | [14 empty] | VV | 2 | 1 | True | 0 | ROZPOCET
| VV |  | " - včetně označení kabeláže | [14 empty] | VV | 2 | 1 | True | 0 | ROZPOCET
| VV |  | " - včetně veškerého montážního materiálu | [14 empty] | VV | 2 | 1 | True | 0 | ROZPOCET
| VV |  | "5.8 - MONTÁŽ A MONTÁŽNÍ MATERIÁL | [14 empty] | VV | 2 | 1 | True | 0 | ROZPOCET
| VV |  | "Elektromontážní materiál | [14 empty] | VV | 2 | 1 | True | 0 | ROZPOCET
| VV |  | "délka: 990,00m, kabely Cu do 19x2,5mm2 | [14 empty] | VV | 2 | 1 | True | 0 | ROZPOCET
| VV |  | 990,00 |  | 990 | [12 empty] | VV | 2 | 2 | True | 0 | ROZPOCET
| VV |  | Součet |  | 990 | [12 empty] | VV | 2 | 4 | True | 1 | ROZPOCET
8 | M | 34111154 | kabel silový s Cu jádrem 1kV 19x2,5mm2 | M | 1138.5 |  | 0 | CS ÚRS 2023 02 |  | základní |  | 0 | 0.00072 | 0.81972 | 0 | 0 | 32 | M | 2 |  |  |  | ROZPOCET |  |  |  |  | 0 | 0 | 0 | 0 | 0 | 1 | 0 | 16 | 1955953659
| VV |  | "11-9242-0203 - TDW - ÚČOV nátokový labyrint levý břeh | [14 empty] | VV | 2 | 1 | True | 0 | ROZPOCET
| VV |  | "PS 03 - SŘTP | [14 empty] | VV | 2 | 1 | True | 0 | ROZPOCET
| VV |  | "D.2.3.1 - Technická zpráva a specifikace | [14 empty] | VV | 2 | 1 | True | 0 | ROZPOCET
| VV |  | "D.2.3.2 - Technologické schéma | [14 empty] | VV | 2 | 1 | True | 0 | ROZPOCET
| VV |  | "D.2.3.3 - Schéma řídicího systému | [14 empty] | VV | 2 | 1 | True | 0 | ROZPOCET
| VV |  | "D.2.3.4 - Schéma řídícího a informačního systému | [14 empty] | VV | 2 | 1 | True | 0 | ROZPOCET
| VV |  | "D.2.3.6 - Dispozice ČS BD | [14 empty] | VV | 2 | 1 | True | 0 | ROZPOCET
| VV |  | "D.2.3.9 - Vzorové řezy | [14 empty] | VV | 2 | 1 | True | 0 | ROZPOCET
| VV |  | "D.2.3.10 - Situace | [14 empty] | VV | 2 | 1 | True | 0 | ROZPOCET
| VV |  | "SPOLEČNÉ POLOŽKY (MONTÁŽNÍ MATERIÁL, DEMONTÁŽE A PROVIZORIA, ZKOUŠKY A REVIZE) | [14 empty] | VV | 2 | 1 | True | 0 | ROZPOCET
| VV |  | "DODÁVKA SŘTP | [14 empty] | VV | 2 | 1 | True | 0 | ROZPOCET
| VV |  | "Montáž kabel Cu plný kulatý žíla 19x1,5 až 2,5 mm2 uložený pevně (CYKY) | [14 empty] | VV | 2 | 1 | True | 0 | ROZPOCET
| VV |  | "kabel instalační jádro Cu plné izolace PVC plášť PVC 450/750V (CYKY) 19x2,5mm2 | [14 empty] | VV | 2 | 1 | True | 0 | ROZPOCET
| VV |  | " - pro napájení, měření (kroucené páry, čtyřky), signalizaci a ovládání | [14 empty] | VV | 2 | 1 | True | 0 | ROZPOCET
| VV |  | " - včetně pevného uložení, ukončení a připojení | [14 empty] | VV | 2 | 1 | True | 0 | ROZPOCET
| VV |  | " - včetně označení kabeláže | [14 empty] | VV | 2 | 1 | True | 0 | ROZPOCET
| VV |  | " - včetně veškerého montážního materiálu | [14 empty] | VV | 2 | 1 | True | 0 | ROZPOCET
| VV |  | "5.8 - MONTÁŽ A MONTÁŽNÍ MATERIÁL | [14 empty] | VV | 2 | 1 | True | 0 | ROZPOCET
| VV |  | "Elektromontážní materiál | [14 empty] | VV | 2 | 1 | True | 0 | ROZPOCET
| VV |  | "délka: 990,00m, kabely Cu do 19x2,5mm2 | [14 empty] | VV | 2 | 1 | True | 0 | ROZPOCET
| VV |  | 990,00 |  | 990 | [12 empty] | VV | 2 | 2 | True | 0 | ROZPOCET
| VV |  | Součet |  | 990 | [12 empty] | VV | 2 | 4 | True | 0 | ROZPOCET
| VV |  | 990*1,15 "Přepočtené koeficientem množství |  | 1138.5 | [12 empty] | VV | 2 | 2 | True | 1 | ROZPOCET
9 | K | 7411247312R | Montáž kabel 2x2x0,8 uložený pevně (J-YSTY) | m | 85 |  | 0 | R-položka |  | základní |  | 0 | 0 | 0 | 0 | 0 | 16 | K | 2 |  |  |  | ROZPOCET |  |  |  |  | 0 | 0 | 0 | 0 | 0 | 1 | 0 | 16 | 1790571411
| VV |  | "11-9242-0203 - TDW - ÚČOV nátokový labyrint levý břeh | [14 empty] | VV | 2 | 1 | True | 0 | ROZPOCET
| VV |  | "PS 03 - SŘTP | [14 empty] | VV | 2 | 1 | True | 0 | ROZPOCET
| VV |  | "D.2.3.1 - Technická zpráva a specifikace | [14 empty] | VV | 2 | 1 | True | 0 | ROZPOCET
| VV |  | "D.2.3.2 - Technologické schéma | [14 empty] | VV | 2 | 1 | True | 0 | ROZPOCET
| VV |  | "D.2.3.3 - Schéma řídicího systému | [14 empty] | VV | 2 | 1 | True | 0 | ROZPOCET
| VV |  | "D.2.3.4 - Schéma řídícího a informačního systému | [14 empty] | VV | 2 | 1 | True | 0 | ROZPOCET
| VV |  | "D.2.3.6 - Dispozice ČS BD | [14 empty] | VV | 2 | 1 | True | 0 | ROZPOCET
| VV |  | "D.2.3.9 - Vzorové řezy | [14 empty] | VV | 2 | 1 | True | 0 | ROZPOCET
| VV |  | "D.2.3.10 - Situace | [14 empty] | VV | 2 | 1 | True | 0 | ROZPOCET
| VV |  | "SPOLEČNÉ POLOŽKY (MONTÁŽNÍ MATERIÁL, DEMONTÁŽE A PROVIZORIA, ZKOUŠKY A REVIZE) | [14 empty] | VV | 2 | 1 | True | 0 | ROZPOCET
| VV |  | "MONTÁŽ SŘTP | [14 empty] | VV | 2 | 1 | True | 0 | ROZPOCET
| VV |  | "Montáž kabel 2x2x0,8 uložený pevně (J-YSTY) | [14 empty] | VV | 2 | 1 | True | 0 | ROZPOCET
| VV |  | "kabel sdělovací JYSTY 2x2x0,8 | [14 empty] | VV | 2 | 1 | True | 0 | ROZPOCET
| VV |  | "Elektromontážní materiál | [14 empty] | VV | 2 | 1 | True | 0 | ROZPOCET
| VV |  | "délka: 85,00m, kabel J-Y(ST)Y 2x2x0,8 | [14 empty] | VV | 2 | 1 | True | 0 | ROZPOCET
| VV |  | 85,00 |  | 85 | [12 empty] | VV | 2 | 2 | True | 0 | ROZPOCET
| VV |  | Součet |  | 85 | [12 empty] | VV | 2 | 4 | True | 1 | ROZPOCET
10 | M | 341260551R | kabel sdělovací JYSTY 2x2x0,8 | m | 97.75 |  | 0 | R-položka |  | základní |  | 0 | 0.00021 | 0.020528 | 0 | 0 | 32 | M | 2 |  |  |  | ROZPOCET |  |  |  |  | 0 | 0 | 0 | 0 | 0 | 1 | 0 | 16 | 1489840748
| VV |  | "11-9242-0203 - TDW - ÚČOV nátokový labyrint levý břeh | [14 empty] | VV | 2 | 1 | True | 0 | ROZPOCET
| VV |  | "PS 03 - SŘTP | [14 empty] | VV | 2 | 1 | True | 0 | ROZPOCET
| VV |  | "D.2.3.1 - Technická zpráva a specifikace | [14 empty] | VV | 2 | 1 | True | 0 | ROZPOCET
| VV |  | "D.2.3.2 - Technologické schéma | [14 empty] | VV | 2 | 1 | True | 0 | ROZPOCET
| VV |  | "D.2.3.3 - Schéma řídicího systému | [14 empty] | VV | 2 | 1 | True | 0 | ROZPOCET
| VV |  | "D.2.3.4 - Schéma řídícího a informačního systému | [14 empty] | VV | 2 | 1 | True | 0 | ROZPOCET
| VV |  | "D.2.3.6 - Dispozice ČS BD | [14 empty] | VV | 2 | 1 | True | 0 | ROZPOCET
| VV |  | "D.2.3.9 - Vzorové řezy | [14 empty] | VV | 2 | 1 | True | 0 | ROZPOCET
| VV |  | "D.2.3.10 - Situace | [14 empty] | VV | 2 | 1 | True | 0 | ROZPOCET
| VV |  | "SPOLEČNÉ POLOŽKY (MONTÁŽNÍ MATERIÁL, DEMONTÁŽE A PROVIZORIA, ZKOUŠKY A REVIZE) | [14 empty] | VV | 2 | 1 | True | 0 | ROZPOCET
| VV |  | "DODÁVKA SŘTP | [14 empty] | VV | 2 | 1 | True | 0 | ROZPOCET
| VV |  | "Montáž kabel 2x2x0,8 uložený pevně (J-YSTY) | [14 empty] | VV | 2 | 1 | True | 0 | ROZPOCET
| VV |  | "kabel sdělovací JYSTY 2x2x0,8 | [14 empty] | VV | 2 | 1 | True | 0 | ROZPOCET
| VV |  | "Elektromontážní materiál | [14 empty] | VV | 2 | 1 | True | 0 | ROZPOCET
| VV |  | "délka: 85,00m, kabel J-Y(ST)Y 2x2x0,8 | [14 empty] | VV | 2 | 1 | True | 0 | ROZPOCET
| VV |  | 85,00 |  | 85 | [12 empty] | VV | 2 | 2 | True | 0 | ROZPOCET
| VV |  | Součet |  | 85 | [12 empty] | VV | 2 | 4 | True | 0 | ROZPOCET
| VV |  | 85*1,15 "Přepočtené koeficientem množství |  | 97.75 | [12 empty] | VV | 2 | 2 | True | 1 | ROZPOCET
11 | K | 7411247313R | Montáž kabel 5x2x0,8 uložený pevně (J-YSTY) | m | 150 |  | 0 | R-položka |  | základní |  | 0 | 0 | 0 | 0 | 0 | 16 | K | 2 |  |  |  | ROZPOCET |  |  |  |  | 0 | 0 | 0 | 0 | 0 | 1 | 0 | 16 | -557261736
| VV |  | "11-9242-0203 - TDW - ÚČOV nátokový labyrint levý břeh | [14 empty] | VV | 2 | 1 | True | 0 | ROZPOCET
| VV |  | "PS 03 - SŘTP | [14 empty] | VV | 2 | 1 | True | 0 | ROZPOCET
| VV |  | "D.2.3.1 - Technická zpráva a specifikace | [14 empty] | VV | 2 | 1 | True | 0 | ROZPOCET
| VV |  | "D.2.3.2 - Technologické schéma | [14 empty] | VV | 2 | 1 | True | 0 | ROZPOCET
| VV |  | "D.2.3.3 - Schéma řídicího systému | [14 empty] | VV | 2 | 1 | True | 0 | ROZPOCET
| VV |  | "D.2.3.4 - Schéma řídícího a informačního systému | [14 empty] | VV | 2 | 1 | True | 0 | ROZPOCET
| VV |  | "D.2.3.6 - Dispozice ČS BD | [14 empty] | VV | 2 | 1 | True | 0 | ROZPOCET
| VV |  | "D.2.3.9 - Vzorové řezy | [14 empty] | VV | 2 | 1 | True | 0 | ROZPOCET
| VV |  | "D.2.3.10 - Situace | [14 empty] | VV | 2 | 1 | True | 0 | ROZPOCET
| VV |  | "SPOLEČNÉ POLOŽKY (MONTÁŽNÍ MATERIÁL, DEMONTÁŽE A PROVIZORIA, ZKOUŠKY A REVIZE) | [14 empty] | VV | 2 | 1 | True | 0 | ROZPOCET
| VV |  | "MONTÁŽ SŘTP | [14 empty] | VV | 2 | 1 | True | 0 | ROZPOCET
| VV |  | "Montáž kabel 5x2x0,8 uložený pevně (J-YSTY) | [14 empty] | VV | 2 | 1 | True | 0 | ROZPOCET
| VV |  | "kabel sdělovací JYSTY 5x2x0,8 | [14 empty] | VV | 2 | 1 | True | 0 | ROZPOCET
| VV |  | "Elektromontážní materiál | [14 empty] | VV | 2 | 1 | True | 0 | ROZPOCET
| VV |  | "délka: 150,00m, kabel J-Y(ST)Y 5x2x0,8 | [14 empty] | VV | 2 | 1 | True | 0 | ROZPOCET
| VV |  | 150,00 |  | 150 | [12 empty] | VV | 2 | 2 | True | 0 | ROZPOCET
| VV |  | Součet |  | 150 | [12 empty] | VV | 2 | 4 | True | 1 | ROZPOCET
12 | M | 341260552R | kabel sdělovací JYSTY 5x2x0,8 | m | 172.5 |  | 0 | R-položka |  | základní |  | 0 | 0.00021 | 0.036225 | 0 | 0 | 32 | M | 2 |  |  |  | ROZPOCET |  |  |  |  | 0 | 0 | 0 | 0 | 0 | 1 | 0 | 16 | -644740679
| VV |  | "11-9242-0203 - TDW - ÚČOV nátokový labyrint levý břeh | [14 empty] | VV | 2 | 1 | True | 0 | ROZPOCET
| VV |  | "PS 03 - SŘTP | [14 empty] | VV | 2 | 1 | True | 0 | ROZPOCET
| VV |  | "D.2.3.1 - Technická zpráva a specifikace | [14 empty] | VV | 2 | 1 | True | 0 | ROZPOCET
| VV |  | "D.2.3.2 - Technologické schéma | [14 empty] | VV | 2 | 1 | True | 0 | ROZPOCET
| VV |  | "D.2.3.3 - Schéma řídicího systému | [14 empty] | VV | 2 | 1 | True | 0 | ROZPOCET
| VV |  | "D.2.3.4 - Schéma řídícího a informačního systému | [14 empty] | VV | 2 | 1 | True | 0 | ROZPOCET
| VV |  | "D.2.3.6 - Dispozice ČS BD | [14 empty] | VV | 2 | 1 | True | 0 | ROZPOCET
| VV |  | "D.2.3.9 - Vzorové řezy | [14 empty] | VV | 2 | 1 | True | 0 | ROZPOCET
| VV |  | "D.2.3.10 - Situace | [14 empty] | VV | 2 | 1 | True | 0 | ROZPOCET
| VV |  | "SPOLEČNÉ POLOŽKY (MONTÁŽNÍ MATERIÁL, DEMONTÁŽE A PROVIZORIA, ZKOUŠKY A REVIZE) | [14 empty] | VV | 2 | 1 | True | 0 | ROZPOCET
| VV |  | "DODÁVKA SŘTP | [14 empty] | VV | 2 | 1 | True | 0 | ROZPOCET
| VV |  | "Montáž kabel 5x2x0,8 uložený pevně (J-YSTY) | [14 empty] | VV | 2 | 1 | True | 0 | ROZPOCET
| VV |  | "kabel sdělovací JYSTY 5x2x0,8 | [14 empty] | VV | 2 | 1 | True | 0 | ROZPOCET
| VV |  | "Elektromontážní materiál | [14 empty] | VV | 2 | 1 | True | 0 | ROZPOCET
| VV |  | "délka: 150,00m, kabel J-Y(ST)Y 5x2x0,8 | [14 empty] | VV | 2 | 1 | True | 0 | ROZPOCET
| VV |  | 150,00 |  | 150 | [12 empty] | VV | 2 | 2 | True | 0 | ROZPOCET
| VV |  | Součet |  | 150 | [12 empty] | VV | 2 | 4 | True | 0 | ROZPOCET
| VV |  | 150*1,15 "Přepočtené koeficientem množství |  | 172.5 | [12 empty] | VV | 2 | 2 | True | 1 | ROZPOCET
13 | K | 7411247324R | Montáž kabel optický, singlemode | m | 920 |  | 0 | R-položka |  | základní |  | 0 | 0 | 0 | 0 | 0 | 16 | K | 2 |  |  |  | ROZPOCET |  |  |  |  | 0 | 0 | 0 | 0 | 0 | 1 | 0 | 16 | -990039575
| VV |  | "11-9242-0203 - TDW - ÚČOV nátokový labyrint levý břeh | [14 empty] | VV | 2 | 1 | True | 0 | ROZPOCET
| VV |  | "PS 03 - SŘTP | [14 empty] | VV | 2 | 1 | True | 0 | ROZPOCET
| VV |  | "D.2.3.1 - Technická zpráva a specifikace | [14 empty] | VV | 2 | 1 | True | 0 | ROZPOCET
| VV |  | "D.2.3.2 - Technologické schéma | [14 empty] | VV | 2 | 1 | True | 0 | ROZPOCET
| VV |  | "D.2.3.3 - Schéma řídicího systému | [14 empty] | VV | 2 | 1 | True | 0 | ROZPOCET
| VV |  | "D.2.3.4 - Schéma řídícího a informačního systému | [14 empty] | VV | 2 | 1 | True | 0 | ROZPOCET
| VV |  | "D.2.3.6 - Dispozice ČS BD | [14 empty] | VV | 2 | 1 | True | 0 | ROZPOCET
| VV |  | "D.2.3.9 - Vzorové řezy | [14 empty] | VV | 2 | 1 | True | 0 | ROZPOCET
| VV |  | "D.2.3.10 - Situace | [14 empty] | VV | 2 | 1 | True | 0 | ROZPOCET
| VV |  | "SPOLEČNÉ POLOŽKY (MONTÁŽNÍ MATERIÁL, DEMONTÁŽE A PROVIZORIA, ZKOUŠKY A REVIZE) | [14 empty] | VV | 2 | 1 | True | 0 | ROZPOCET
| VV |  | "MONTÁŽ SŘTP | [14 empty] | VV | 2 | 1 | True | 0 | ROZPOCET
| VV |  | "Montáž kabel optický, singlemode | [14 empty] | VV | 2 | 1 | True | 0 | ROZPOCET
| VV |  | "optický kabel SM 16x9/125 | [14 empty] | VV | 2 | 1 | True | 0 | ROZPOCET
| VV |  | " - vč. ochranné trubky HDPE40 v celé délce | [14 empty] | VV | 2 | 1 | True | 0 | ROZPOCET
| VV |  | " - vč. pevného uložení | [14 empty] | VV | 2 | 1 | True | 0 | ROZPOCET
| VV |  | " - ukončení 16-ti vláknového optického kabelu | [14 empty] | VV | 2 | 1 | True | 0 | ROZPOCET
| VV |  | " - vč. proměření parametrů a vystavení protokolu | [14 empty] | VV | 2 | 1 | True | 0 | ROZPOCET
| VV |  | "5.8 - MONTÁŽ A MONTÁŽNÍ MATERIÁL | [14 empty] | VV | 2 | 1 | True | 0 | ROZPOCET
| VV |  | "Optický kabel z ČS-BD do HČS | [14 empty] | VV | 2 | 1 | True | 0 | ROZPOCET
| VV |  | "délka: 355,00m, 2x | [14 empty] | VV | 2 | 1 | True | 0 | ROZPOCET
| VV |  | 355,00*2 |  | 710 | [12 empty] | VV | 2 | 2 | True | 0 | ROZPOCET
| VV |  | Mezisoučet |  | 710 | [12 empty] | VV | 2 | 3 | True | 0 | ROZPOCET
| VV |  | "Optický kabel z HČS do rozvodny PTS2 | [14 empty] | VV | 2 | 1 | True | 0 | ROZPOCET
| VV |  | "délka: 105,00m, 2x | [14 empty] | VV | 2 | 1 | True | 0 | ROZPOCET
| VV |  | 105,00*2 |  | 210 | [12 empty] | VV | 2 | 2 | True | 0 | ROZPOCET
| VV |  | Mezisoučet |  | 210 | [12 empty] | VV | 2 | 3 | True | 0 | ROZPOCET
| VV |  | Součet |  | 920 | [12 empty] | VV | 2 | 4 | True | 1 | ROZPOCET
14 | M | 341215924R | optický kabel SM 16x9/125 | m | 1058 |  | 0 | R-položka |  | základní |  | 0 | 0.00025 | 0.2645 | 0 | 0 | 32 | M | 2 |  |  |  | ROZPOCET |  |  |  |  | 0 | 0 | 0 | 0 | 0 | 1 | 0 | 16 | 1431719013
| VV |  | "11-9242-0203 - TDW - ÚČOV nátokový labyrint levý břeh | [14 empty] | VV | 2 | 1 | True | 0 | ROZPOCET
| VV |  | "PS 03 - SŘTP | [14 empty] | VV | 2 | 1 | True | 0 | ROZPOCET
| VV |  | "D.2.3.1 - Technická zpráva a specifikace | [14 empty] | VV | 2 | 1 | True | 0 | ROZPOCET
| VV |  | "D.2.3.2 - Technologické schéma | [14 empty] | VV | 2 | 1 | True | 0 | ROZPOCET
| VV |  | "D.2.3.3 - Schéma řídicího systému | [14 empty] | VV | 2 | 1 | True | 0 | ROZPOCET
| VV |  | "D.2.3.4 - Schéma řídícího a informačního systému | [14 empty] | VV | 2 | 1 | True | 0 | ROZPOCET
| VV |  | "D.2.3.6 - Dispozice ČS BD | [14 empty] | VV | 2 | 1 | True | 0 | ROZPOCET
| VV |  | "D.2.3.9 - Vzorové řezy | [14 empty] | VV | 2 | 1 | True | 0 | ROZPOCET
| VV |  | "D.2.3.10 - Situace | [14 empty] | VV | 2 | 1 | True | 0 | ROZPOCET
| VV |  | "SPOLEČNÉ POLOŽKY (MONTÁŽNÍ MATERIÁL, DEMONTÁŽE A PROVIZORIA, ZKOUŠKY A REVIZE) | [14 empty] | VV | 2 | 1 | True | 0 | ROZPOCET
| VV |  | "DODÁVKA SŘTP | [14 empty] | VV | 2 | 1 | True | 0 | ROZPOCET
| VV |  | "Montáž kabel optický, singlemode | [14 empty] | VV | 2 | 1 | True | 0 | ROZPOCET
| VV |  | "optický kabel SM 16x9/125 | [14 empty] | VV | 2 | 1 | True | 0 | ROZPOCET
| VV |  | " - vč. ochranné trubky HDPE40 v celé délce | [14 empty] | VV | 2 | 1 | True | 0 | ROZPOCET
| VV |  | " - vč. pevného uložení | [14 empty] | VV | 2 | 1 | True | 0 | ROZPOCET
| VV |  | " - ukončení 16-ti vláknového optického kabelu | [14 empty] | VV | 2 | 1 | True | 0 | ROZPOCET
| VV |  | " - vč. proměření parametrů a vystavení protokolu | [14 empty] | VV | 2 | 1 | True | 0 | ROZPOCET
| VV |  | "5.8 - MONTÁŽ A MONTÁŽNÍ MATERIÁL | [14 empty] | VV | 2 | 1 | True | 0 | ROZPOCET
| VV |  | "Optický kabel z ČS-BD do HČS | [14 empty] | VV | 2 | 1 | True | 0 | ROZPOCET
| VV |  | "délka: 355,00m, 2x | [14 empty] | VV | 2 | 1 | True | 0 | ROZPOCET
| VV |  | 355,00*2 |  | 710 | [12 empty] | VV | 2 | 2 | True | 0 | ROZPOCET
| VV |  | Mezisoučet |  | 710 | [12 empty] | VV | 2 | 3 | True | 0 | ROZPOCET
| VV |  | "Optický kabel z HČS do rozvodny PTS2 | [14 empty] | VV | 2 | 1 | True | 0 | ROZPOCET
| VV |  | "délka: 105,00m, 2x | [14 empty] | VV | 2 | 1 | True | 0 | ROZPOCET
| VV |  | 105,00*2 |  | 210 | [12 empty] | VV | 2 | 2 | True | 0 | ROZPOCET
| VV |  | Mezisoučet |  | 210 | [12 empty] | VV | 2 | 3 | True | 0 | ROZPOCET
| VV |  | Součet |  | 920 | [12 empty] | VV | 2 | 4 | True | 0 | ROZPOCET
| VV |  | 920*1,15 "Přepočtené koeficientem množství |  | 1058 | [12 empty] | VV | 2 | 2 | True | 1 | ROZPOCET
15 | K | 741128002 | Ostatní práce při montáži vodičů a kabelů úpravy vodičů a kabelů označování dalším štítkem | KUS | 21 |  | 0 | CS ÚRS 2023 02 |  | základní |  | 0 | 0 | 0 | 0 | 0 | 16 | K | 2 |  |  |  | ROZPOCET |  |  |  |  | 0 | 0 | 0 | 0 | 0 | 1 | 0 | 16 | 282513345
| Online PSC |  | https://podminky.urs.cz/item/CS_URS_2023_02/741128002 | [14 empty] | Online PSC | 2
| VV |  | "11-9242-0203 - TDW - ÚČOV nátokový labyrint levý břeh | [14 empty] | VV | 2 | 1 | True | 0 | ROZPOCET
| VV |  | "PS 03 - SŘTP | [14 empty] | VV | 2 | 1 | True | 0 | ROZPOCET
| VV |  | "D.2.3.1 - Technická zpráva a specifikace | [14 empty] | VV | 2 | 1 | True | 0 | ROZPOCET
| VV |  | "D.2.3.2 - Technologické schéma | [14 empty] | VV | 2 | 1 | True | 0 | ROZPOCET
| VV |  | "D.2.3.3 - Schéma řídicího systému | [14 empty] | VV | 2 | 1 | True | 0 | ROZPOCET
| VV |  | "D.2.3.4 - Schéma řídícího a informačního systému | [14 empty] | VV | 2 | 1 | True | 0 | ROZPOCET
| VV |  | "D.2.3.6 - Dispozice ČS BD | [14 empty] | VV | 2 | 1 | True | 0 | ROZPOCET
| VV |  | "D.2.3.9 - Vzorové řezy | [14 empty] | VV | 2 | 1 | True | 0 | ROZPOCET
| VV |  | "D.2.3.10 - Situace | [14 empty] | VV | 2 | 1 | True | 0 | ROZPOCET
| VV |  | "SPOLEČNÉ POLOŽKY (MONTÁŽNÍ MATERIÁL, DEMONTÁŽE A PROVIZORIA, ZKOUŠKY A REVIZE) | [14 empty] | VV | 2 | 1 | True | 0 | ROZPOCET
| VV |  | "MONTÁŽ SŘTP | [14 empty] | VV | 2 | 1 | True | 0 | ROZPOCET
| VV |  | "Ostatní práce při montáži vodičů a kabelů - označení dalším štítkem | [14 empty] | VV | 2 | 1 | True | 0 | ROZPOCET
| VV |  | "kabelový štítek PE | [14 empty] | VV | 2 | 1 | True | 0 | ROZPOCET
| VV |  | "5.9 - ZKOUŠKY | [14 empty] | VV | 2 | 1 | True | 0 | ROZPOCET
| VV |  | "Ostatní materiál a práce | [14 empty] | VV | 2 | 1 | True | 0 | ROZPOCET
| VV |  | "počet: 21ks, pomocný elektromontážní materiál | [14 empty] | VV | 2 | 1 | True | 0 | ROZPOCET
| VV |  | 21 |  | 21 | [12 empty] | VV | 2 | 2 | True | 0 | ROZPOCET
| VV |  | Součet |  | 21 | [12 empty] | VV | 2 | 4 | True | 1 | ROZPOCET
16 | M | 35442114 | štítek plastový - bez označení | kus | 21 |  | 0 | CS ÚRS 2023 02 |  | základní |  | 0 | 0 | 0 | 0 | 0 | 32 | M | 2 |  |  |  | ROZPOCET |  |  |  |  | 0 | 0 | 0 | 0 | 0 | 1 | 0 | 16 | -1048185711
17 | K | 741128021 | Ostatní práce při montáži vodičů a kabelů Příplatek k cenám montáže vodičů a kabelů za zatahování vodičů a kabelů do tvárnicových tras s komorami nebo do kolektorů, hmotnosti do 0,75 kg | m | 920 |  | 0 | CS ÚRS 2023 02 |  | základní |  | 0 | 0 | 0 | 0 | 0 | 16 | K | 2 |  |  |  | ROZPOCET |  |  |  |  | 0 | 0 | 0 | 0 | 0 | 1 | 0 | 16 | -1914319400
| Online PSC |  | https://podminky.urs.cz/item/CS_URS_2023_02/741128021 | [14 empty] | Online PSC | 2
| VV |  | "11-9242-0203 - TDW - ÚČOV nátokový labyrint levý břeh | [14 empty] | VV | 2 | 1 | True | 0 | ROZPOCET
| VV |  | "PS 03 - SŘTP | [14 empty] | VV | 2 | 1 | True | 0 | ROZPOCET
| VV |  | "D.2.3.1 - Technická zpráva a specifikace | [14 empty] | VV | 2 | 1 | True | 0 | ROZPOCET
| VV |  | "D.2.3.2 - Technologické schéma | [14 empty] | VV | 2 | 1 | True | 0 | ROZPOCET
| VV |  | "D.2.3.3 - Schéma řídicího systému | [14 empty] | VV | 2 | 1 | True | 0 | ROZPOCET
| VV |  | "D.2.3.4 - Schéma řídícího a informačního systému | [14 empty] | VV | 2 | 1 | True | 0 | ROZPOCET
| VV |  | "D.2.3.6 - Dispozice ČS BD | [14 empty] | VV | 2 | 1 | True | 0 | ROZPOCET
| VV |  | "D.2.3.9 - Vzorové řezy | [14 empty] | VV | 2 | 1 | True | 0 | ROZPOCET
| VV |  | "D.2.3.10 - Situace | [14 empty] | VV | 2 | 1 | True | 0 | ROZPOCET
| VV |  | "SPOLEČNÉ POLOŽKY (MONTÁŽNÍ MATERIÁL, DEMONTÁŽE A PROVIZORIA, ZKOUŠKY A REVIZE) | [14 empty] | VV | 2 | 1 | True | 0 | ROZPOCET
| VV |  | "MONTÁŽ SŘTP | [14 empty] | VV | 2 | 1 | True | 0 | ROZPOCET
| VV |  | "Příplatek k montáži kabelů za zatažení vodiče a kabelu do 0,75 kg | [14 empty] | VV | 2 | 1 | True | 0 | ROZPOCET
| VV |  | "5.8 - MONTÁŽ A MONTÁŽNÍ MATERIÁL | [14 empty] | VV | 2 | 1 | True | 0 | ROZPOCET
| VV |  | "Optický kabel z ČS-BD do HČS | [14 empty] | VV | 2 | 1 | True | 0 | ROZPOCET
| VV |  | "délka: 355,00m, 2x | [14 empty] | VV | 2 | 1 | True | 0 | ROZPOCET
| VV |  | 355,00*2 |  | 710 | [12 empty] | VV | 2 | 2 | True | 0 | ROZPOCET
| VV |  | Mezisoučet |  | 710 | [12 empty] | VV | 2 | 3 | True | 0 | ROZPOCET
| VV |  | "Optický kabel z HČS do rozvodny PTS2 | [14 empty] | VV | 2 | 1 | True | 0 | ROZPOCET
| VV |  | "délka: 105,00m, 2x | [14 empty] | VV | 2 | 1 | True | 0 | ROZPOCET
| VV |  | 105,00*2 |  | 210 | [12 empty] | VV | 2 | 2 | True | 0 | ROZPOCET
| VV |  | Mezisoučet |  | 210 | [12 empty] | VV | 2 | 3 | True | 0 | ROZPOCET
| VV |  | Součet |  | 920 | [12 empty] | VV | 2 | 4 | True | 1 | ROZPOCET
18 | K | 741130111 | Ukončení šňůr se zapojením počtu a průřezu žil 2x0,35 až 4 mm2 | kus | 2 |  | 0 | CS ÚRS 2023 02 |  | základní |  | 0 | 0 | 0 | 0 | 0 | 16 | K | 2 |  |  |  | ROZPOCET |  |  |  |  | 0 | 0 | 0 | 0 | 0 | 1 | 0 | 16 | -715767300
| Online PSC |  | https://podminky.urs.cz/item/CS_URS_2023_02/741130111 | [14 empty] | Online PSC | 2
| VV |  | "11-9242-0203 - TDW - ÚČOV nátokový labyrint levý břeh | [14 empty] | VV | 2 | 1 | True | 0 | ROZPOCET
| VV |  | "PS 03 - SŘTP | [14 empty] | VV | 2 | 1 | True | 0 | ROZPOCET
| VV |  | "D.2.3.1 - Technická zpráva a specifikace | [14 empty] | VV | 2 | 1 | True | 0 | ROZPOCET
| VV |  | "D.2.3.2 - Technologické schéma | [14 empty] | VV | 2 | 1 | True | 0 | ROZPOCET
| VV |  | "D.2.3.3 - Schéma řídicího systému | [14 empty] | VV | 2 | 1 | True | 0 | ROZPOCET
| VV |  | "D.2.3.4 - Schéma řídícího a informačního systému | [14 empty] | VV | 2 | 1 | True | 0 | ROZPOCET
| VV |  | "D.2.3.6 - Dispozice ČS BD | [14 empty] | VV | 2 | 1 | True | 0 | ROZPOCET
| VV |  | "D.2.3.9 - Vzorové řezy | [14 empty] | VV | 2 | 1 | True | 0 | ROZPOCET
| VV |  | "D.2.3.10 - Situace | [14 empty] | VV | 2 | 1 | True | 0 | ROZPOCET
| VV |  | "SPOLEČNÉ POLOŽKY (MONTÁŽNÍ MATERIÁL, DEMONTÁŽE A PROVIZORIA, ZKOUŠKY A REVIZE) | [14 empty] | VV | 2 | 1 | True | 0 | ROZPOCET
| VV |  | "MONTÁŽ SŘTP | [14 empty] | VV | 2 | 1 | True | 0 | ROZPOCET
| VV |  | "Ukončení šňůra 2x0,35 až 4 mm2 se zapojením | [14 empty] | VV | 2 | 1 | True | 0 | ROZPOCET
| VV |  | "Elektromontážní materiál | [14 empty] | VV | 2 | 1 | True | 0 | ROZPOCET
| VV |  | "počet: 2ks, délka: 85,00m, kabel J-Y(ST)Y 2x2x0,8 | [14 empty] | VV | 2 | 1 | True | 0 | ROZPOCET
| VV |  | 2 |  | 2 | [12 empty] | VV | 2 | 2 | True | 0 | ROZPOCET
| VV |  | Součet |  | 2 | [12 empty] | VV | 2 | 4 | True | 1 | ROZPOCET
19 | K | 741130115 | Ukončení šnůř se zapojením počtu a průřezu žil 3x0,35 až 4 mm2 | kus | 4 |  | 0 | CS ÚRS 2023 02 |  | základní |  | 0 | 0 | 0 | 0 | 0 | 16 | K | 2 |  |  |  | ROZPOCET |  |  |  |  | 0 | 0 | 0 | 0 | 0 | 1 | 0 | 16 | 1385734814
| Online PSC |  | https://podminky.urs.cz/item/CS_URS_2023_02/741130115 | [14 empty] | Online PSC | 2
| VV |  | "11-9242-0203 - TDW - ÚČOV nátokový labyrint levý břeh | [14 empty] | VV | 2 | 1 | True | 0 | ROZPOCET
| VV |  | "PS 03 - SŘTP | [14 empty] | VV | 2 | 1 | True | 0 | ROZPOCET
| VV |  | "D.2.3.1 - Technická zpráva a specifikace | [14 empty] | VV | 2 | 1 | True | 0 | ROZPOCET
| VV |  | "D.2.3.2 - Technologické schéma | [14 empty] | VV | 2 | 1 | True | 0 | ROZPOCET
| VV |  | "D.2.3.3 - Schéma řídicího systému | [14 empty] | VV | 2 | 1 | True | 0 | ROZPOCET
| VV |  | "D.2.3.4 - Schéma řídícího a informačního systému | [14 empty] | VV | 2 | 1 | True | 0 | ROZPOCET
| VV |  | "D.2.3.6 - Dispozice ČS BD | [14 empty] | VV | 2 | 1 | True | 0 | ROZPOCET
| VV |  | "D.2.3.9 - Vzorové řezy | [14 empty] | VV | 2 | 1 | True | 0 | ROZPOCET
| VV |  | "D.2.3.10 - Situace | [14 empty] | VV | 2 | 1 | True | 0 | ROZPOCET
| VV |  | "SPOLEČNÉ POLOŽKY (MONTÁŽNÍ MATERIÁL, DEMONTÁŽE A PROVIZORIA, ZKOUŠKY A REVIZE) | [14 empty] | VV | 2 | 1 | True | 0 | ROZPOCET
| VV |  | "MONTÁŽ SŘTP | [14 empty] | VV | 2 | 1 | True | 0 | ROZPOCET
| VV |  | "Ukončení šňůra 3x0,35 až 4 mm2 se zapojením | [14 empty] | VV | 2 | 1 | True | 0 | ROZPOCET
| VV |  | "Elektromontážní materiál | [14 empty] | VV | 2 | 1 | True | 0 | ROZPOCET
| VV |  | "počet: 2ks, délka: 45,00m, kabel CYKY 3x1,5 | [14 empty] | VV | 2 | 1 | True | 0 | ROZPOCET
| VV |  | 2 |  | 2 | [12 empty] | VV | 2 | 2 | True | 0 | ROZPOCET
| VV |  | Mezisoučet |  | 2 | [12 empty] | VV | 2 | 3 | True | 0 | ROZPOCET
| VV |  | "počet: 2ks, délka: 25,00m, kabel CYKY 3x2,5 | [14 empty] | VV | 2 | 1 | True | 0 | ROZPOCET
| VV |  | 2 |  | 2 | [12 empty] | VV | 2 | 2 | True | 0 | ROZPOCET
| VV |  | Mezisoučet |  | 2 | [12 empty] | VV | 2 | 3 | True | 0 | ROZPOCET
| VV |  | Součet |  | 4 | [12 empty] | VV | 2 | 4 | True | 1 | ROZPOCET
20 | K | 741130144 | Ukončení šnůř se zapojením počtu a průřezu žil 5x0,5 až 4 mm2 | kus | 2 |  | 0 | CS ÚRS 2023 02 |  | základní |  | 0 | 0 | 0 | 0 | 0 | 16 | K | 2 |  |  |  | ROZPOCET |  |  |  |  | 0 | 0 | 0 | 0 | 0 | 1 | 0 | 16 | 6392756
| Online PSC |  | https://podminky.urs.cz/item/CS_URS_2023_02/741130144 | [14 empty] | Online PSC | 2
| VV |  | "11-9242-0203 - TDW - ÚČOV nátokový labyrint levý břeh | [14 empty] | VV | 2 | 1 | True | 0 | ROZPOCET
| VV |  | "PS 03 - SŘTP | [14 empty] | VV | 2 | 1 | True | 0 | ROZPOCET
| VV |  | "D.2.3.1 - Technická zpráva a specifikace | [14 empty] | VV | 2 | 1 | True | 0 | ROZPOCET
| VV |  | "D.2.3.2 - Technologické schéma | [14 empty] | VV | 2 | 1 | True | 0 | ROZPOCET
| VV |  | "D.2.3.3 - Schéma řídicího systému | [14 empty] | VV | 2 | 1 | True | 0 | ROZPOCET
| VV |  | "D.2.3.4 - Schéma řídícího a informačního systému | [14 empty] | VV | 2 | 1 | True | 0 | ROZPOCET
| VV |  | "D.2.3.6 - Dispozice ČS BD | [14 empty] | VV | 2 | 1 | True | 0 | ROZPOCET
| VV |  | "D.2.3.9 - Vzorové řezy | [14 empty] | VV | 2 | 1 | True | 0 | ROZPOCET
| VV |  | "D.2.3.10 - Situace | [14 empty] | VV | 2 | 1 | True | 0 | ROZPOCET
| VV |  | "SPOLEČNÉ POLOŽKY (MONTÁŽNÍ MATERIÁL, DEMONTÁŽE A PROVIZORIA, ZKOUŠKY A REVIZE) | [14 empty] | VV | 2 | 1 | True | 0 | ROZPOCET
| VV |  | "MONTÁŽ SŘTP | [14 empty] | VV | 2 | 1 | True | 0 | ROZPOCET
| VV |  | "Ukončení šňůra 5x0,5 až 4 mm2 se zapojením | [14 empty] | VV | 2 | 1 | True | 0 | ROZPOCET
| VV |  | "Elektromontážní materiál | [14 empty] | VV | 2 | 1 | True | 0 | ROZPOCET
| VV |  | "počet: 2ks, délka: 150,00m, kabel J-Y(ST)Y 5x2x0,8 | [14 empty] | VV | 2 | 1 | True | 0 | ROZPOCET
| VV |  | 2 |  | 2 | [12 empty] | VV | 2 | 2 | True | 0 | ROZPOCET
| VV |  | Součet |  | 2 | [12 empty] | VV | 2 | 4 | True | 1 | ROZPOCET
21 | K | 741210124 | Montáž rozváděčů litinových, hliníkových nebo plastových bez zapojení vodičů skříněk hmotnosti do 50 kg | kus | 1 |  | 0 | CS ÚRS 2023 02 |  | základní |  | 0 | 0 | 0 | 0 | 0 | 16 | K | 2 |  |  |  | ROZPOCET |  |  |  |  | 0 | 0 | 0 | 0 | 0 | 1 | 0 | 16 | -1657483921
| Online PSC |  | https://podminky.urs.cz/item/CS_URS_2023_02/741210124 | [14 empty] | Online PSC | 2
| VV |  | "11-9242-0203 - TDW - ÚČOV nátokový labyrint levý břeh | [14 empty] | VV | 2 | 1 | True | 0 | ROZPOCET
| VV |  | "PS 03 - SŘTP | [14 empty] | VV | 2 | 1 | True | 0 | ROZPOCET
| VV |  | "D.2.3.1 - Technická zpráva a specifikace | [14 empty] | VV | 2 | 1 | True | 0 | ROZPOCET
| VV |  | "D.2.3.2 - Technologické schéma | [14 empty] | VV | 2 | 1 | True | 0 | ROZPOCET
| VV |  | "D.2.3.3 - Schéma řídicího systému | [14 empty] | VV | 2 | 1 | True | 0 | ROZPOCET
| VV |  | "D.2.3.4 - Schéma řídícího a informačního systému | [14 empty] | VV | 2 | 1 | True | 0 | ROZPOCET
| VV |  | "D.2.3.6 - Dispozice ČS BD | [14 empty] | VV | 2 | 1 | True | 0 | ROZPOCET
| VV |  | "D.2.3.9 - Vzorové řezy | [14 empty] | VV | 2 | 1 | True | 0 | ROZPOCET
| VV |  | "D.2.3.10 - Situace | [14 empty] | VV | 2 | 1 | True | 0 | ROZPOCET
| VV |  | "MONTÁŽ SŘTP | [14 empty] | VV | 2 | 1 | True | 0 | ROZPOCET
| VV |  | "Montáž rozváděčů litinových, hliníkových nebo plastových - skříněk do 50 kg | [14 empty] | VV | 2 | 1 | True | 0 | ROZPOCET
| VV |  | "optický rozvaděč | [14 empty] | VV | 2 | 1 | True | 0 | ROZPOCET
| VV |  | " - pro připojení 2 optických kabelů páteřního spojení, | [14 empty] | VV | 2 | 1 | True | 0 | ROZPOCET
| VV |  | " - každý po 16 vláknech 9/125, singlemode | [14 empty] | VV | 2 | 1 | True | 0 | ROZPOCET
| VV |  | "5.4 - ŘÍDICÍ A INFORMAČNÍ SYSTÉM | [14 empty] | VV | 2 | 1 | True | 0 | ROZPOCET
| VV |  | "Optický rozváděč | [14 empty] | VV | 2 | 1 | True | 0 | ROZPOCET
| VV |  | "počet: 1ks | [14 empty] | VV | 2 | 1 | True | 0 | ROZPOCET
| VV |  | "pozice: 02RO401 | [14 empty] | VV | 2 | 1 | True | 0 | ROZPOCET
| VV |  | 1 |  | 1 | [12 empty] | VV | 2 | 2 | True | 0 | ROZPOCET
| VV |  | Součet |  | 1 | [12 empty] | VV | 2 | 4 | True | 1 | ROZPOCET
22 | M | 357116512R | optický rozvaděč | kus | 1 |  | 0 | R-položka |  | základní |  | 0 | 0.05 | 0.05 | 0 | 0 | 32 | M | 2 |  |  |  | ROZPOCET |  |  |  |  | 0 | 0 | 0 | 0 | 0 | 1 | 0 | 16 | 1191303284
| VV |  | "11-9242-0203 - TDW - ÚČOV nátokový labyrint levý břeh | [14 empty] | VV | 2 | 1 | True | 0 | ROZPOCET
| VV |  | "PS 03 - SŘTP | [14 empty] | VV | 2 | 1 | True | 0 | ROZPOCET
| VV |  | "D.2.3.1 - Technická zpráva a specifikace | [14 empty] | VV | 2 | 1 | True | 0 | ROZPOCET
| VV |  | "D.2.3.2 - Technologické schéma | [14 empty] | VV | 2 | 1 | True | 0 | ROZPOCET
| VV |  | "D.2.3.3 - Schéma řídicího systému | [14 empty] | VV | 2 | 1 | True | 0 | ROZPOCET
| VV |  | "D.2.3.4 - Schéma řídícího a informačního systému | [14 empty] | VV | 2 | 1 | True | 0 | ROZPOCET
| VV |  | "D.2.3.6 - Dispozice ČS BD | [14 empty] | VV | 2 | 1 | True | 0 | ROZPOCET
| VV |  | "D.2.3.9 - Vzorové řezy | [14 empty] | VV | 2 | 1 | True | 0 | ROZPOCET
| VV |  | "D.2.3.10 - Situace | [14 empty] | VV | 2 | 1 | True | 0 | ROZPOCET
| VV |  | "DODÁVKA SŘTP | [14 empty] | VV | 2 | 1 | True | 0 | ROZPOCET
| VV |  | "Montáž rozváděčů litinových, hliníkových nebo plastových - skříněk do 50 kg | [14 empty] | VV | 2 | 1 | True | 0 | ROZPOCET
| VV |  | "optický rozvaděč | [14 empty] | VV | 2 | 1 | True | 0 | ROZPOCET
| VV |  | " - pro připojení 2 optických kabelů páteřního spojení, | [14 empty] | VV | 2 | 1 | True | 0 | ROZPOCET
| VV |  | " - každý po 16 vláknech 9/125, singlemode | [14 empty] | VV | 2 | 1 | True | 0 | ROZPOCET
| VV |  | "5.4 - ŘÍDICÍ A INFORMAČNÍ SYSTÉM | [14 empty] | VV | 2 | 1 | True | 0 | ROZPOCET
| VV |  | "Optický rozváděč | [14 empty] | VV | 2 | 1 | True | 0 | ROZPOCET
| VV |  | "počet: 1ks | [14 empty] | VV | 2 | 1 | True | 0 | ROZPOCET
| VV |  | "pozice: 02RO401 | [14 empty] | VV | 2 | 1 | True | 0 | ROZPOCET
| VV |  | 1 |  | 1 | [12 empty] | VV | 2 | 2 | True | 0 | ROZPOCET
| VV |  | Součet |  | 1 | [12 empty] | VV | 2 | 4 | True | 1 | ROZPOCET
23 | K | 741210124 | Montáž rozváděčů litinových, hliníkových nebo plastových bez zapojení vodičů skříněk hmotnosti do 50 kg | kus | 1 |  | 0 | CS ÚRS 2023 02 |  | základní |  | 0 | 0 | 0 | 0 | 0 | 16 | K | 2 |  |  |  | ROZPOCET |  |  |  |  | 0 | 0 | 0 | 0 | 0 | 1 | 0 | 16 | -1388656197
| Online PSC |  | https://podminky.urs.cz/item/CS_URS_2023_02/741210124 | [14 empty] | Online PSC | 2
| VV |  | "11-9242-0203 - TDW - ÚČOV nátokový labyrint levý břeh | [14 empty] | VV | 2 | 1 | True | 0 | ROZPOCET
| VV |  | "PS 03 - SŘTP | [14 empty] | VV | 2 | 1 | True | 0 | ROZPOCET
| VV |  | "D.2.3.1 - Technická zpráva a specifikace | [14 empty] | VV | 2 | 1 | True | 0 | ROZPOCET
| VV |  | "D.2.3.2 - Technologické schéma | [14 empty] | VV | 2 | 1 | True | 0 | ROZPOCET
| VV |  | "D.2.3.3 - Schéma řídicího systému | [14 empty] | VV | 2 | 1 | True | 0 | ROZPOCET
| VV |  | "D.2.3.4 - Schéma řídícího a informačního systému | [14 empty] | VV | 2 | 1 | True | 0 | ROZPOCET
| VV |  | "D.2.3.6 - Dispozice ČS BD | [14 empty] | VV | 2 | 1 | True | 0 | ROZPOCET
| VV |  | "D.2.3.9 - Vzorové řezy | [14 empty] | VV | 2 | 1 | True | 0 | ROZPOCET
| VV |  | "D.2.3.10 - Situace | [14 empty] | VV | 2 | 1 | True | 0 | ROZPOCET
| VV |  | "MONTÁŽ SŘTP | [14 empty] | VV | 2 | 1 | True | 0 | ROZPOCET
| VV |  | "Montáž rozváděčů litinových, hliníkových nebo plastových - skříněk do 50 kg | [14 empty] | VV | 2 | 1 | True | 0 | ROZPOCET
| VV |  | "optický rozvaděč | [14 empty] | VV | 2 | 1 | True | 0 | ROZPOCET
| VV |  | " - pro připojení optických kabelů, každý po 16 vláknech 9/125, singlemode | [14 empty] | VV | 2 | 1 | True | 0 | ROZPOCET
| VV |  | " - 4x patch panel | [14 empty] | VV | 2 | 1 | True | 0 | ROZPOCET
| VV |  | " - 4x optický switch pro Industrial Ethernet | [14 empty] | VV | 2 | 1 | True | 0 | ROZPOCET
| VV |  | " - zdroje 230V, 50Hz / 24VDC | [14 empty] | VV | 2 | 1 | True | 0 | ROZPOCET
| VV |  | " - přepěťová ochrana 230VAC, typ 3 s VF filtrem | [14 empty] | VV | 2 | 1 | True | 0 | ROZPOCET
| VV |  | " - jisticí přístroje | [14 empty] | VV | 2 | 1 | True | 0 | ROZPOCET
| VV |  | " - svorkovnice | [14 empty] | VV | 2 | 1 | True | 0 | ROZPOCET
| VV |  | " - zásuvka, osvětlení, temperování | [14 empty] | VV | 2 | 1 | True | 0 | ROZPOCET
| VV |  | " - montážní materiál | [14 empty] | VV | 2 | 1 | True | 0 | ROZPOCET
| VV |  | "5.7 - DOPLNĚNÍ DO ROZVODNY PTS2 | [14 empty] | VV | 2 | 1 | True | 0 | ROZPOCET
| VV |  | "Optický rozváděč | [14 empty] | VV | 2 | 1 | True | 0 | ROZPOCET
| VV |  | "počet: 1ks | [14 empty] | VV | 2 | 1 | True | 0 | ROZPOCET
| VV |  | "pozice: PTS2-RO1 | [14 empty] | VV | 2 | 1 | True | 0 | ROZPOCET
| VV |  | 1 |  | 1 | [12 empty] | VV | 2 | 2 | True | 0 | ROZPOCET
| VV |  | Součet |  | 1 | [12 empty] | VV | 2 | 4 | True | 1 | ROZPOCET
24 | M | 357116513R | optický rozvaděč | kus | 1 |  | 0 | R-položka |  | základní |  | 0 | 0.05 | 0.05 | 0 | 0 | 32 | M | 2 |  |  |  | ROZPOCET |  |  |  |  | 0 | 0 | 0 | 0 | 0 | 1 | 0 | 16 | -1168503287
| VV |  | "11-9242-0203 - TDW - ÚČOV nátokový labyrint levý břeh | [14 empty] | VV | 2 | 1 | True | 0 | ROZPOCET
| VV |  | "PS 03 - SŘTP | [14 empty] | VV | 2 | 1 | True | 0 | ROZPOCET
| VV |  | "D.2.3.1 - Technická zpráva a specifikace | [14 empty] | VV | 2 | 1 | True | 0 | ROZPOCET
| VV |  | "D.2.3.2 - Technologické schéma | [14 empty] | VV | 2 | 1 | True | 0 | ROZPOCET
| VV |  | "D.2.3.3 - Schéma řídicího systému | [14 empty] | VV | 2 | 1 | True | 0 | ROZPOCET
| VV |  | "D.2.3.4 - Schéma řídícího a informačního systému | [14 empty] | VV | 2 | 1 | True | 0 | ROZPOCET
| VV |  | "D.2.3.6 - Dispozice ČS BD | [14 empty] | VV | 2 | 1 | True | 0 | ROZPOCET
| VV |  | "D.2.3.9 - Vzorové řezy | [14 empty] | VV | 2 | 1 | True | 0 | ROZPOCET
| VV |  | "D.2.3.10 - Situace | [14 empty] | VV | 2 | 1 | True | 0 | ROZPOCET
| VV |  | "DODÁVKA SŘTP | [14 empty] | VV | 2 | 1 | True | 0 | ROZPOCET
| VV |  | "Montáž rozváděčů litinových, hliníkových nebo plastových - skříněk do 50 kg | [14 empty] | VV | 2 | 1 | True | 0 | ROZPOCET
| VV |  | "optický rozvaděč | [14 empty] | VV | 2 | 1 | True | 0 | ROZPOCET
| VV |  | " - pro připojení optických kabelů, každý po 16 vláknech 9/125, singlemode | [14 empty] | VV | 2 | 1 | True | 0 | ROZPOCET
| VV |  | " - 4x patch panel | [14 empty] | VV | 2 | 1 | True | 0 | ROZPOCET
| VV |  | " - 4x optický switch pro Industrial Ethernet | [14 empty] | VV | 2 | 1 | True | 0 | ROZPOCET
| VV |  | " - zdroje 230V, 50Hz / 24VDC | [14 empty] | VV | 2 | 1 | True | 0 | ROZPOCET
| VV |  | " - přepěťová ochrana 230VAC, typ 3 s VF filtrem | [14 empty] | VV | 2 | 1 | True | 0 | ROZPOCET
| VV |  | " - jisticí přístroje | [14 empty] | VV | 2 | 1 | True | 0 | ROZPOCET
| VV |  | " - svorkovnice | [14 empty] | VV | 2 | 1 | True | 0 | ROZPOCET
| VV |  | " - zásuvka, osvětlení, temperování | [14 empty] | VV | 2 | 1 | True | 0 | ROZPOCET
| VV |  | " - montážní materiál | [14 empty] | VV | 2 | 1 | True | 0 | ROZPOCET
| VV |  | "5.7 - DOPLNĚNÍ DO ROZVODNY PTS2 | [14 empty] | VV | 2 | 1 | True | 0 | ROZPOCET
| VV |  | "Optický rozváděč | [14 empty] | VV | 2 | 1 | True | 0 | ROZPOCET
| VV |  | "počet: 1ks | [14 empty] | VV | 2 | 1 | True | 0 | ROZPOCET
| VV |  | "pozice: PTS2-RO1 | [14 empty] | VV | 2 | 1 | True | 0 | ROZPOCET
| VV |  | 1 |  | 1 | [12 empty] | VV | 2 | 2 | True | 0 | ROZPOCET
| VV |  | Součet |  | 1 | [12 empty] | VV | 2 | 4 | True | 1 | ROZPOCET
25 | K | 741210124 | Montáž rozváděčů litinových, hliníkových nebo plastových bez zapojení vodičů skříněk hmotnosti do 50 kg | kus | 1 |  | 0 | CS ÚRS 2023 02 |  | základní |  | 0 | 0 | 0 | 0 | 0 | 16 | K | 2 |  |  |  | ROZPOCET |  |  |  |  | 0 | 0 | 0 | 0 | 0 | 1 | 0 | 16 | -982169500
| Online PSC |  | https://podminky.urs.cz/item/CS_URS_2023_02/741210124 | [14 empty] | Online PSC | 2
| VV |  | "11-9242-0203 - TDW - ÚČOV nátokový labyrint levý břeh | [14 empty] | VV | 2 | 1 | True | 0 | ROZPOCET
| VV |  | "PS 03 - SŘTP | [14 empty] | VV | 2 | 1 | True | 0 | ROZPOCET
| VV |  | "D.2.3.1 - Technická zpráva a specifikace | [14 empty] | VV | 2 | 1 | True | 0 | ROZPOCET
| VV |  | "D.2.3.2 - Technologické schéma | [14 empty] | VV | 2 | 1 | True | 0 | ROZPOCET
| VV |  | "D.2.3.3 - Schéma řídicího systému | [14 empty] | VV | 2 | 1 | True | 0 | ROZPOCET
| VV |  | "D.2.3.4 - Schéma řídícího a informačního systému | [14 empty] | VV | 2 | 1 | True | 0 | ROZPOCET
| VV |  | "D.2.3.6 - Dispozice ČS BD | [14 empty] | VV | 2 | 1 | True | 0 | ROZPOCET
| VV |  | "D.2.3.9 - Vzorové řezy | [14 empty] | VV | 2 | 1 | True | 0 | ROZPOCET
| VV |  | "D.2.3.10 - Situace | [14 empty] | VV | 2 | 1 | True | 0 | ROZPOCET
| VV |  | "MONTÁŽ SŘTP | [14 empty] | VV | 2 | 1 | True | 0 | ROZPOCET
| VV |  | "Montáž rozváděčů litinových, hliníkových nebo plastových - skříněk do 50 kg | [14 empty] | VV | 2 | 1 | True | 0 | ROZPOCET
| VV |  | "optický rozvaděč | [14 empty] | VV | 2 | 1 | True | 0 | ROZPOCET
| VV |  | " - pro připojení 6 optických kabelů, každý po 16 vláknech 9/125, singlemode | [14 empty] | VV | 2 | 1 | True | 0 | ROZPOCET
| VV |  | " - 6x patch panel | [14 empty] | VV | 2 | 1 | True | 0 | ROZPOCET
| VV |  | " - 6x optický switch pro Industrial Ethernet | [14 empty] | VV | 2 | 1 | True | 0 | ROZPOCET
| VV |  | " - zdroje 230V, 50Hz / 24VDC | [14 empty] | VV | 2 | 1 | True | 0 | ROZPOCET
| VV |  | " - přepěťová ochrana 230VAC, typ 3 s VF filtrem | [14 empty] | VV | 2 | 1 | True | 0 | ROZPOCET
| VV |  | " - jisticí přístroje | [14 empty] | VV | 2 | 1 | True | 0 | ROZPOCET
| VV |  | " - svorkovnice | [14 empty] | VV | 2 | 1 | True | 0 | ROZPOCET
| VV |  | " - zásuvka, osvětlení, temperování | [14 empty] | VV | 2 | 1 | True | 0 | ROZPOCET
| VV |  | " - montážní materiál | [14 empty] | VV | 2 | 1 | True | 0 | ROZPOCET
| VV |  | "5.6 - DOPLNĚNÍ DO HČS A ŘIS NVL | [14 empty] | VV | 2 | 1 | True | 0 | ROZPOCET
| VV |  | "Optický rozváděč | [14 empty] | VV | 2 | 1 | True | 0 | ROZPOCET
| VV |  | "počet: 1ks | [14 empty] | VV | 2 | 1 | True | 0 | ROZPOCET
| VV |  | "pozice: 02RO2 | [14 empty] | VV | 2 | 1 | True | 0 | ROZPOCET
| VV |  | 1 |  | 1 | [12 empty] | VV | 2 | 2 | True | 0 | ROZPOCET
| VV |  | Součet |  | 1 | [12 empty] | VV | 2 | 4 | True | 1 | ROZPOCET
26 | M | 357116514R | optický rozvaděč | kus | 1 |  | 0 | R-položka |  | základní |  | 0 | 0.05 | 0.05 | 0 | 0 | 32 | M | 2 |  |  |  | ROZPOCET |  |  |  |  | 0 | 0 | 0 | 0 | 0 | 1 | 0 | 16 | 232194198
| VV |  | "11-9242-0203 - TDW - ÚČOV nátokový labyrint levý břeh | [14 empty] | VV | 2 | 1 | True | 0 | ROZPOCET
| VV |  | "PS 03 - SŘTP | [14 empty] | VV | 2 | 1 | True | 0 | ROZPOCET
| VV |  | "D.2.3.1 - Technická zpráva a specifikace | [14 empty] | VV | 2 | 1 | True | 0 | ROZPOCET
| VV |  | "D.2.3.2 - Technologické schéma | [14 empty] | VV | 2 | 1 | True | 0 | ROZPOCET
| VV |  | "D.2.3.3 - Schéma řídicího systému | [14 empty] | VV | 2 | 1 | True | 0 | ROZPOCET
| VV |  | "D.2.3.4 - Schéma řídícího a informačního systému | [14 empty] | VV | 2 | 1 | True | 0 | ROZPOCET
| VV |  | "D.2.3.6 - Dispozice ČS BD | [14 empty] | VV | 2 | 1 | True | 0 | ROZPOCET
| VV |  | "D.2.3.9 - Vzorové řezy | [14 empty] | VV | 2 | 1 | True | 0 | ROZPOCET
| VV |  | "D.2.3.10 - Situace | [14 empty] | VV | 2 | 1 | True | 0 | ROZPOCET
| VV |  | "DODÁVKA SŘTP | [14 empty] | VV | 2 | 1 | True | 0 | ROZPOCET
| VV |  | "Montáž rozváděčů litinových, hliníkových nebo plastových - skříněk do 50 kg | [14 empty] | VV | 2 | 1 | True | 0 | ROZPOCET
| VV |  | "optický rozvaděč | [14 empty] | VV | 2 | 1 | True | 0 | ROZPOCET
| VV |  | " - pro připojení 6 optických kabelů, každý po 16 vláknech 9/125, singlemode | [14 empty] | VV | 2 | 1 | True | 0 | ROZPOCET
| VV |  | " - 6x patch panel | [14 empty] | VV | 2 | 1 | True | 0 | ROZPOCET
| VV |  | " - 6x optický switch pro Industrial Ethernet | [14 empty] | VV | 2 | 1 | True | 0 | ROZPOCET
| VV |  | " - zdroje 230V, 50Hz / 24VDC | [14 empty] | VV | 2 | 1 | True | 0 | ROZPOCET
| VV |  | " - přepěťová ochrana 230VAC, typ 3 s VF filtrem | [14 empty] | VV | 2 | 1 | True | 0 | ROZPOCET
| VV |  | " - jisticí přístroje | [14 empty] | VV | 2 | 1 | True | 0 | ROZPOCET
| VV |  | " - svorkovnice | [14 empty] | VV | 2 | 1 | True | 0 | ROZPOCET
| VV |  | " - zásuvka, osvětlení, temperování | [14 empty] | VV | 2 | 1 | True | 0 | ROZPOCET
| VV |  | " - montážní materiál | [14 empty] | VV | 2 | 1 | True | 0 | ROZPOCET
| VV |  | "5.6 - DOPLNĚNÍ DO HČS A ŘIS NVL | [14 empty] | VV | 2 | 1 | True | 0 | ROZPOCET
| VV |  | "Optický rozváděč | [14 empty] | VV | 2 | 1 | True | 0 | ROZPOCET
| VV |  | "počet: 1ks | [14 empty] | VV | 2 | 1 | True | 0 | ROZPOCET
| VV |  | "pozice: 02RO2 | [14 empty] | VV | 2 | 1 | True | 0 | ROZPOCET
| VV |  | 1 |  | 1 | [12 empty] | VV | 2 | 2 | True | 0 | ROZPOCET
| VV |  | Součet |  | 1 | [12 empty] | VV | 2 | 4 | True | 1 | ROZPOCET
27 | K | 741220105 | Montáž skříní ostatních bez zapojení vodičů ovládacích | KUS | 2 |  | 0 | CS ÚRS 2023 02 |  | základní |  | 0 | 0 | 0 | 0 | 0 | 16 | K | 2 |  |  |  | ROZPOCET |  |  |  |  | 0 | 0 | 0 | 0 | 0 | 1 | 0 | 16 | -840143687
| Online PSC |  | https://podminky.urs.cz/item/CS_URS_2023_02/741220105 | [14 empty] | Online PSC | 2
| VV |  | "11-9242-0203 - TDW - ÚČOV nátokový labyrint levý břeh | [14 empty] | VV | 2 | 1 | True | 0 | ROZPOCET
| VV |  | "PS 03 - SŘTP | [14 empty] | VV | 2 | 1 | True | 0 | ROZPOCET
| VV |  | "D.2.3.1 - Technická zpráva a specifikace | [14 empty] | VV | 2 | 1 | True | 0 | ROZPOCET
| VV |  | "D.2.3.2 - Technologické schéma | [14 empty] | VV | 2 | 1 | True | 0 | ROZPOCET
| VV |  | "D.2.3.3 - Schéma řídicího systému | [14 empty] | VV | 2 | 1 | True | 0 | ROZPOCET
| VV |  | "D.2.3.4 - Schéma řídícího a informačního systému | [14 empty] | VV | 2 | 1 | True | 0 | ROZPOCET
| VV |  | "D.2.3.6 - Dispozice ČS BD | [14 empty] | VV | 2 | 1 | True | 0 | ROZPOCET
| VV |  | "D.2.3.9 - Vzorové řezy | [14 empty] | VV | 2 | 1 | True | 0 | ROZPOCET
| VV |  | "D.2.3.10 - Situace | [14 empty] | VV | 2 | 1 | True | 0 | ROZPOCET
| VV |  | "MONTÁŽ SŘTP | [14 empty] | VV | 2 | 1 | True | 0 | ROZPOCET
| VV |  | "Montáž skříň ovládací | [14 empty] | VV | 2 | 1 | True | 0 | ROZPOCET
| VV |  | "Procesní stanice 02DT401 | [14 empty] | VV | 2 | 1 | True | 0 | ROZPOCET
| VV |  | " - 1 pole, krytí IP54 | [14 empty] | VV | 2 | 1 | True | 0 | ROZPOCET
| VV |  | " - rozměry š1000 x h500 x v2100mm | [14 empty] | VV | 2 | 1 | True | 0 | ROZPOCET
| VV |  | "obsahující | [14 empty] | VV | 2 | 1 | True | 0 | ROZPOCET
| VV |  | " - procesní stanice, modulární provedení | [14 empty] | VV | 2 | 1 | True | 0 | ROZPOCET
| VV |  | " - procesní připojení: min. 24xAI, 8xAO, 240xDI, 48xDO | [14 empty] | VV | 2 | 1 | True | 0 | ROZPOCET
| VV |  | " - komunikační připojení na místní panel operátora | [14 empty] | VV | 2 | 1 | True | 0 | ROZPOCET
| VV |  | " - 1x komunikační připojení Profibus DP Master | [14 empty] | VV | 2 | 1 | True | 0 | ROZPOCET
| VV |  | " - 2x komunikační připojení Industrial Ethernet na switch pro nadřazený | [14 empty] | VV | 2 | 1 | True | 0 | ROZPOCET
| VV |  | " řídicí systém (ÚČOV, NVL) | [14 empty] | VV | 2 | 1 | True | 0 | ROZPOCET
| VV |  | " - místní panel operátora, grafický dotykový displej 15“, barevný | [14 empty] | VV | 2 | 1 | True | 0 | ROZPOCET
| VV |  | " - 2x optický switch pro Industrial Ethernet | [14 empty] | VV | 2 | 1 | True | 0 | ROZPOCET
| VV |  | " - zdroj UPS on-line, 230V, 50Hz, 15 min. | [14 empty] | VV | 2 | 1 | True | 0 | ROZPOCET
| VV |  | " - zdroje 230V, 50Hz / 24VDC | [14 empty] | VV | 2 | 1 | True | 0 | ROZPOCET
| VV |  | " - výstupní relé pro DO, modulární | [14 empty] | VV | 2 | 1 | True | 0 | ROZPOCET
| VV |  | " - pomocná relé, modulární | [14 empty] | VV | 2 | 1 | True | 0 | ROZPOCET
| VV |  | " - přepěťová ochrana 230VAC, typ 3 s VF filtrem | [14 empty] | VV | 2 | 1 | True | 0 | ROZPOCET
| VV |  | " - přepěťové ochrany signálové | [14 empty] | VV | 2 | 1 | True | 0 | ROZPOCET
| VV |  | " - jisticí přístroje | [14 empty] | VV | 2 | 1 | True | 0 | ROZPOCET
| VV |  | " - svorkovnice | [14 empty] | VV | 2 | 1 | True | 0 | ROZPOCET
| VV |  | " - zásuvka, osvětlení, temperování | [14 empty] | VV | 2 | 1 | True | 0 | ROZPOCET
| VV |  | " - montážní materiál | [14 empty] | VV | 2 | 1 | True | 0 | ROZPOCET
| VV |  | "5.4 - ŘÍDICÍ A INFORMAČNÍ SYSTÉM | [14 empty] | VV | 2 | 1 | True | 0 | ROZPOCET
| VV |  | "Procesní stanice ŘIS ČS BD | [14 empty] | VV | 2 | 1 | True | 0 | ROZPOCET
| VV |  | "počet: 1ks | [14 empty] | VV | 2 | 1 | True | 0 | ROZPOCET
| VV |  | "pozice: 02DT401 | [14 empty] | VV | 2 | 1 | True | 0 | ROZPOCET
| VV |  | 1 |  | 1 | [12 empty] | VV | 2 | 2 | True | 0 | ROZPOCET
| VV |  | "Procesní stanice 02DT402 | [14 empty] | VV | 2 | 1 | True | 0 | ROZPOCET
| VV |  | "pozice: 02DT402 | [14 empty] | VV | 2 | 1 | True | 0 | ROZPOCET
| VV |  | 1 |  | 1 | [12 empty] | VV | 2 | 2 | True | 0 | ROZPOCET
| VV |  | Součet |  | 2 | [12 empty] | VV | 2 | 4 | True | 1 | ROZPOCET
28 | M | 357116463R | Procesní stanice 02DT401 | kus | 1 |  | 0 | R-položka |  | základní |  | 0 | 0.01 | 0.01 | 0 | 0 | 32 | M | 2 |  |  |  | ROZPOCET |  |  |  |  | 0 | 0 | 0 | 0 | 0 | 1 | 0 | 16 | 1560066346
| VV |  | "11-9242-0203 - TDW - ÚČOV nátokový labyrint levý břeh | [14 empty] | VV | 2 | 1 | True | 0 | ROZPOCET
| VV |  | "PS 03 - SŘTP | [14 empty] | VV | 2 | 1 | True | 0 | ROZPOCET
| VV |  | "D.2.3.1 - Technická zpráva a specifikace | [14 empty] | VV | 2 | 1 | True | 0 | ROZPOCET
| VV |  | "D.2.3.2 - Technologické schéma | [14 empty] | VV | 2 | 1 | True | 0 | ROZPOCET
| VV |  | "D.2.3.3 - Schéma řídicího systému | [14 empty] | VV | 2 | 1 | True | 0 | ROZPOCET
| VV |  | "D.2.3.4 - Schéma řídícího a informačního systému | [14 empty] | VV | 2 | 1 | True | 0 | ROZPOCET
| VV |  | "D.2.3.6 - Dispozice ČS BD | [14 empty] | VV | 2 | 1 | True | 0 | ROZPOCET
| VV |  | "D.2.3.9 - Vzorové řezy | [14 empty] | VV | 2 | 1 | True | 0 | ROZPOCET
| VV |  | "D.2.3.10 - Situace | [14 empty] | VV | 2 | 1 | True | 0 | ROZPOCET
| VV |  | "DODÁVKA SŘTP | [14 empty] | VV | 2 | 1 | True | 0 | ROZPOCET
| VV |  | "Montáž skříň ovládací | [14 empty] | VV | 2 | 1 | True | 0 | ROZPOCET
| VV |  | "Procesní stanice 02DT401 | [14 empty] | VV | 2 | 1 | True | 0 | ROZPOCET
| VV |  | " - 1 pole, krytí IP54 | [14 empty] | VV | 2 | 1 | True | 0 | ROZPOCET
| VV |  | " - rozměry š1000 x h500 x v2100mm | [14 empty] | VV | 2 | 1 | True | 0 | ROZPOCET
| VV |  | "obsahující | [14 empty] | VV | 2 | 1 | True | 0 | ROZPOCET
| VV |  | " - procesní stanice, modulární provedení | [14 empty] | VV | 2 | 1 | True | 0 | ROZPOCET
| VV |  | " - procesní připojení: min. 24xAI, 8xAO, 240xDI, 48xDO | [14 empty] | VV | 2 | 1 | True | 0 | ROZPOCET
| VV |  | " - komunikační připojení na místní panel operátora | [14 empty] | VV | 2 | 1 | True | 0 | ROZPOCET
| VV |  | " - 1x komunikační připojení Profibus DP Master | [14 empty] | VV | 2 | 1 | True | 0 | ROZPOCET
| VV |  | " - 2x komunikační připojení Industrial Ethernet na switch pro nadřazený | [14 empty] | VV | 2 | 1 | True | 0 | ROZPOCET
| VV |  | " řídicí systém (ÚČOV, NVL) | [14 empty] | VV | 2 | 1 | True | 0 | ROZPOCET
| VV |  | " - místní panel operátora, grafický dotykový displej 15“, barevný | [14 empty] | VV | 2 | 1 | True | 0 | ROZPOCET
| VV |  | " - 2x optický switch pro Industrial Ethernet | [14 empty] | VV | 2 | 1 | True | 0 | ROZPOCET
| VV |  | " - zdroj UPS on-line, 230V, 50Hz, 15 min. | [14 empty] | VV | 2 | 1 | True | 0 | ROZPOCET
| VV |  | " - zdroje 230V, 50Hz / 24VDC | [14 empty] | VV | 2 | 1 | True | 0 | ROZPOCET
| VV |  | " - výstupní relé pro DO, modulární | [14 empty] | VV | 2 | 1 | True | 0 | ROZPOCET
| VV |  | " - pomocná relé, modulární | [14 empty] | VV | 2 | 1 | True | 0 | ROZPOCET
| VV |  | " - přepěťová ochrana 230VAC, typ 3 s VF filtrem | [14 empty] | VV | 2 | 1 | True | 0 | ROZPOCET
| VV |  | " - přepěťové ochrany signálové | [14 empty] | VV | 2 | 1 | True | 0 | ROZPOCET
| VV |  | " - jisticí přístroje | [14 empty] | VV | 2 | 1 | True | 0 | ROZPOCET
| VV |  | " - svorkovnice | [14 empty] | VV | 2 | 1 | True | 0 | ROZPOCET
| VV |  | " - zásuvka, osvětlení, temperování | [14 empty] | VV | 2 | 1 | True | 0 | ROZPOCET
| VV |  | " - montážní materiál | [14 empty] | VV | 2 | 1 | True | 0 | ROZPOCET
| VV |  | "5.4 - ŘÍDICÍ A INFORMAČNÍ SYSTÉM | [14 empty] | VV | 2 | 1 | True | 0 | ROZPOCET
| VV |  | "Procesní stanice ŘIS ČS BD | [14 empty] | VV | 2 | 1 | True | 0 | ROZPOCET
| VV |  | "počet: 1ks | [14 empty] | VV | 2 | 1 | True | 0 | ROZPOCET
| VV |  | "pozice: 02DT401 | [14 empty] | VV | 2 | 1 | True | 0 | ROZPOCET
| VV |  | 1 |  | 1 | [12 empty] | VV | 2 | 2 | True | 0 | ROZPOCET
| VV |  | Součet |  | 1 | [12 empty] | VV | 2 | 4 | True | 1 | ROZPOCET
30 | K | 741240022 | Montáž ostatního příslušenství rozvoden tabulek výstražných a označovacích pro přístroje lepením | KUS | 5 |  | 0 | CS ÚRS 2023 02 |  | základní |  | 0 | 0 | 0 | 0 | 0 | 16 | K | 2 |  |  |  | ROZPOCET |  |  |  |  | 0 | 0 | 0 | 0 | 0 | 1 | 0 | 16 | 789678297
| Online PSC |  | https://podminky.urs.cz/item/CS_URS_2023_02/741240022 | [14 empty] | Online PSC | 2
| VV |  | "11-9242-0203 - TDW - ÚČOV nátokový labyrint levý břeh | [14 empty] | VV | 2 | 1 | True | 0 | ROZPOCET
| VV |  | "PS 03 - SŘTP | [14 empty] | VV | 2 | 1 | True | 0 | ROZPOCET
| VV |  | "D.2.3.1 - Technická zpráva a specifikace | [14 empty] | VV | 2 | 1 | True | 0 | ROZPOCET
| VV |  | "D.2.3.2 - Technologické schéma | [14 empty] | VV | 2 | 1 | True | 0 | ROZPOCET
| VV |  | "D.2.3.3 - Schéma řídicího systému | [14 empty] | VV | 2 | 1 | True | 0 | ROZPOCET
| VV |  | "D.2.3.4 - Schéma řídícího a informačního systému | [14 empty] | VV | 2 | 1 | True | 0 | ROZPOCET
| VV |  | "D.2.3.6 - Dispozice ČS BD | [14 empty] | VV | 2 | 1 | True | 0 | ROZPOCET
| VV |  | "D.2.3.9 - Vzorové řezy | [14 empty] | VV | 2 | 1 | True | 0 | ROZPOCET
| VV |  | "D.2.3.10 - Situace | [14 empty] | VV | 2 | 1 | True | 0 | ROZPOCET
| VV |  | "MONTÁŽ SŘTP | [14 empty] | VV | 2 | 1 | True | 0 | ROZPOCET
| VV |  | "Montáž příslušenství rozvoden - tabulka pro přístroje lepená | [14 empty] | VV | 2 | 1 | True | 0 | ROZPOCET
| VV |  | "tabulka bezpečnostní s tiskem 2 barvy A4 210x297mm samolepící | [14 empty] | VV | 2 | 1 | True | 0 | ROZPOCET
| VV |  | "5.4 - ŘÍDICÍ A INFORMAČNÍ SYSTÉM | [14 empty] | VV | 2 | 1 | True | 0 | ROZPOCET
| VV |  | "Procesní stanice ŘIS ČS BD | [14 empty] | VV | 2 | 1 | True | 0 | ROZPOCET
| VV |  | "počet: 1ks | [14 empty] | VV | 2 | 1 | True | 0 | ROZPOCET
| VV |  | "pozice: 02DT401 | [14 empty] | VV | 2 | 1 | True | 0 | ROZPOCET
| VV |  | 1 |  | 1 | [12 empty] | VV | 2 | 2 | True | 0 | ROZPOCET
| VV |  | "Procesní stanice 02DT402 | [14 empty] | VV | 2 | 1 | True | 0 | ROZPOCET
| VV |  | "pozice: 02DT402 | [14 empty] | VV | 2 | 1 | True | 0 | ROZPOCET
| VV |  | 1 |  | 1 | [12 empty] | VV | 2 | 2 | True | 0 | ROZPOCET
| VV |  | Mezisoučet |  | 2 | [12 empty] | VV | 2 | 3 | True | 0 | ROZPOCET
| VV |  | "5.4 - ŘÍDICÍ A INFORMAČNÍ SYSTÉM | [14 empty] | VV | 2 | 1 | True | 0 | ROZPOCET
| VV |  | "Optický rozváděč | [14 empty] | VV | 2 | 1 | True | 0 | ROZPOCET
| VV |  | "počet: 1ks | [14 empty] | VV | 2 | 1 | True | 0 | ROZPOCET
| VV |  | "pozice: 02RO401 | [14 empty] | VV | 2 | 1 | True | 0 | ROZPOCET
| VV |  | 1 |  | 1 | [12 empty] | VV | 2 | 2 | True | 0 | ROZPOCET
| VV |  | Mezisoučet |  | 1 | [12 empty] | VV | 2 | 3 | True | 0 | ROZPOCET
| VV |  | "5.7 - DOPLNĚNÍ DO ROZVODNY PTS2 | [14 empty] | VV | 2 | 1 | True | 0 | ROZPOCET
| VV |  | "Optický rozváděč | [14 empty] | VV | 2 | 1 | True | 0 | ROZPOCET
| VV |  | "počet: 1ks | [14 empty] | VV | 2 | 1 | True | 0 | ROZPOCET
| VV |  | "pozice: PTS2-RO1 | [14 empty] | VV | 2 | 1 | True | 0 | ROZPOCET
| VV |  | 1 |  | 1 | [12 empty] | VV | 2 | 2 | True | 0 | ROZPOCET
| VV |  | Mezisoučet |  | 1 | [12 empty] | VV | 2 | 3 | True | 0 | ROZPOCET
| VV |  | "5.6 - DOPLNĚNÍ DO HČS A ŘIS NVL | [14 empty] | VV | 2 | 1 | True | 0 | ROZPOCET
| VV |  | "Optický rozváděč | [14 empty] | VV | 2 | 1 | True | 0 | ROZPOCET
| VV |  | "počet: 1ks | [14 empty] | VV | 2 | 1 | True | 0 | ROZPOCET
| VV |  | "pozice: 02RO2 | [14 empty] | VV | 2 | 1 | True | 0 | ROZPOCET
| VV |  | 1 |  | 1 | [12 empty] | VV | 2 | 2 | True | 0 | ROZPOCET
| VV |  | Mezisoučet |  | 1 | [12 empty] | VV | 2 | 3 | True | 0 | ROZPOCET
| VV |  | Součet |  | 5 | [12 empty] | VV | 2 | 4 | True | 1 | ROZPOCET
31 | M | 73534511 | tabulka bezpečnostní s tiskem 2 barvy A4 210x297mm samolepící | KUS | 5 |  | 0 | CS ÚRS 2023 02 |  | základní |  | 0 | 0 | 0 | 0 | 0 | 32 | M | 2 |  |  |  | ROZPOCET |  |  |  |  | 0 | 0 | 0 | 0 | 0 | 1 | 0 | 16 | 2090264583
32 | K | 741810003 | Zkoušky a prohlídky elektrických rozvodů a zařízení celková prohlídka a vyhotovení revizní zprávy pro objem montážních prací přes 500 do 1000 tis. Kč | KUS | 1 |  | 0 | CS ÚRS 2023 02 |  | základní |  | 0 | 0 | 0 | 0 | 0 | 16 | K | 2 |  |  |  | ROZPOCET |  |  |  |  | 0 | 0 | 0 | 0 | 0 | 1 | 0 | 16 | -673866270
| Online PSC |  | https://podminky.urs.cz/item/CS_URS_2023_02/741810003 | [14 empty] | Online PSC | 2
| VV |  | "11-9242-0203 - TDW - ÚČOV nátokový labyrint levý břeh | [14 empty] | VV | 2 | 1 | True | 0 | ROZPOCET
| VV |  | "PS 03 - SŘTP | [14 empty] | VV | 2 | 1 | True | 0 | ROZPOCET
| VV |  | "D.2.3.1 - Technická zpráva a specifikace | [14 empty] | VV | 2 | 1 | True | 0 | ROZPOCET
| VV |  | "D.2.3.2 - Technologické schéma | [14 empty] | VV | 2 | 1 | True | 0 | ROZPOCET
| VV |  | "D.2.3.3 - Schéma řídicího systému | [14 empty] | VV | 2 | 1 | True | 0 | ROZPOCET
| VV |  | "D.2.3.4 - Schéma řídícího a informačního systému | [14 empty] | VV | 2 | 1 | True | 0 | ROZPOCET
| VV |  | "D.2.3.6 - Dispozice ČS BD | [14 empty] | VV | 2 | 1 | True | 0 | ROZPOCET
| VV |  | "D.2.3.9 - Vzorové řezy | [14 empty] | VV | 2 | 1 | True | 0 | ROZPOCET
| VV |  | "D.2.3.10 - Situace | [14 empty] | VV | 2 | 1 | True | 0 | ROZPOCET
| VV |  | "SPOLEČNÉ POLOŽKY (MONTÁŽNÍ MATERIÁL, DEMONTÁŽE A PROVIZORIA, ZKOUŠKY A REVIZE) | [14 empty] | VV | 2 | 1 | True | 0 | ROZPOCET
| VV |  | "MONTÁŽ SŘTP | [14 empty] | VV | 2 | 1 | True | 0 | ROZPOCET
| VV |  | "Celková prohlídka elektrického rozvodu a zařízení do 1 milionu Kč | [14 empty] | VV | 2 | 1 | True | 0 | ROZPOCET
| VV |  | " - seřízení, oživení, zkoušky všech výše uvedených přístrojů a rozváděčů | [14 empty] | VV | 2 | 1 | True | 0 | ROZPOCET
| VV |  | "5.9 - ZKOUŠKY | [14 empty] | VV | 2 | 1 | True | 0 | ROZPOCET
| VV |  | "Zkoušky | [14 empty] | VV | 2 | 1 | True | 0 | ROZPOCET
| VV |  | "počet: 1ks, výchozí revize elektrického zařízení | [14 empty] | VV | 2 | 1 | True | 0 | ROZPOCET
| VV |  | 1 |  | 1 | [12 empty] | VV | 2 | 2 | True | 0 | ROZPOCET
| VV |  | Součet |  | 1 | [12 empty] | VV | 2 | 4 | True | 1 | ROZPOCET
33 | K | 741810011 | Zkoušky a prohlídky elektrických rozvodů a zařízení celková prohlídka a vyhotovení revizní zprávy pro objem montážních prací Příplatek k ceně 0003 za každých dalších i započatých 500 tis. Kč přes 1000 tis. Kč | KUS | 9 |  | 0 | CS ÚRS 2023 02 |  | základní |  | 0 | 0 | 0 | 0 | 0 | 16 | K | 2 |  |  |  | ROZPOCET |  |  |  |  | 0 | 0 | 0 | 0 | 0 | 1 | 0 | 16 | -2051857396
| Online PSC |  | https://podminky.urs.cz/item/CS_URS_2023_02/741810011 | [14 empty] | Online PSC | 2
| VV |  | "11-9242-0203 - TDW - ÚČOV nátokový labyrint levý břeh | [14 empty] | VV | 2 | 1 | True | 0 | ROZPOCET
| VV |  | "PS 03 - SŘTP | [14 empty] | VV | 2 | 1 | True | 0 | ROZPOCET
| VV |  | "D.2.3.1 - Technická zpráva a specifikace | [14 empty] | VV | 2 | 1 | True | 0 | ROZPOCET
| VV |  | "D.2.3.2 - Technologické schéma | [14 empty] | VV | 2 | 1 | True | 0 | ROZPOCET
| VV |  | "D.2.3.3 - Schéma řídicího systému | [14 empty] | VV | 2 | 1 | True | 0 | ROZPOCET
| VV |  | "D.2.3.4 - Schéma řídícího a informačního systému | [14 empty] | VV | 2 | 1 | True | 0 | ROZPOCET
| VV |  | "D.2.3.6 - Dispozice ČS BD | [14 empty] | VV | 2 | 1 | True | 0 | ROZPOCET
| VV |  | "D.2.3.9 - Vzorové řezy | [14 empty] | VV | 2 | 1 | True | 0 | ROZPOCET
| VV |  | "D.2.3.10 - Situace | [14 empty] | VV | 2 | 1 | True | 0 | ROZPOCET
| VV |  | "SPOLEČNÉ POLOŽKY (MONTÁŽNÍ MATERIÁL, DEMONTÁŽE A PROVIZORIA, ZKOUŠKY A REVIZE) | [14 empty] | VV | 2 | 1 | True | 0 | ROZPOCET
| VV |  | "MONTÁŽ SŘTP | [14 empty] | VV | 2 | 1 | True | 0 | ROZPOCET
| VV |  | "Příplatek k celkové prohlídce za každých dalších 500 000,- Kč | [14 empty] | VV | 2 | 1 | True | 0 | ROZPOCET
| VV |  | " - seřízení, oživení, zkoušky všech výše uvedených přístrojů a rozváděčů | [14 empty] | VV | 2 | 1 | True | 0 | ROZPOCET
| VV |  | "5.9 - ZKOUŠKY | [14 empty] | VV | 2 | 1 | True | 0 | ROZPOCET
| VV |  | "Zkoušky | [14 empty] | VV | 2 | 1 | True | 0 | ROZPOCET
| VV |  | "počet: 9ks, výchozí revize elektrického zařízení | [14 empty] | VV | 2 | 1 | True | 0 | ROZPOCET
| VV |  | 9 |  | 9 | [12 empty] | VV | 2 | 2 | True | 0 | ROZPOCET
| VV |  | Součet |  | 9 | [12 empty] | VV | 2 | 4 | True | 1 | ROZPOCET
34 | K | 741811001 | Zkoušky a prohlídky rozvodných zařízení kontrola rozváděčů nn, (1 pole) manipulačních, ovládacích nebo reléových | KUS | 5 |  | 0 | CS ÚRS 2023 02 |  | základní |  | 0 | 0 | 0 | 0 | 0 | 16 | K | 2 |  |  |  | ROZPOCET |  |  |  |  | 0 | 0 | 0 | 0 | 0 | 1 | 0 | 16 | 1397843094
| Online PSC |  | https://podminky.urs.cz/item/CS_URS_2023_02/741811001 | [14 empty] | Online PSC | 2
| VV |  | "11-9242-0203 - TDW - ÚČOV nátokový labyrint levý břeh | [14 empty] | VV | 2 | 1 | True | 0 | ROZPOCET
| VV |  | "PS 03 - SŘTP | [14 empty] | VV | 2 | 1 | True | 0 | ROZPOCET
| VV |  | "D.2.3.1 - Technická zpráva a specifikace | [14 empty] | VV | 2 | 1 | True | 0 | ROZPOCET
| VV |  | "D.2.3.2 - Technologické schéma | [14 empty] | VV | 2 | 1 | True | 0 | ROZPOCET
| VV |  | "D.2.3.3 - Schéma řídicího systému | [14 empty] | VV | 2 | 1 | True | 0 | ROZPOCET
| VV |  | "D.2.3.4 - Schéma řídícího a informačního systému | [14 empty] | VV | 2 | 1 | True | 0 | ROZPOCET
| VV |  | "D.2.3.6 - Dispozice ČS BD | [14 empty] | VV | 2 | 1 | True | 0 | ROZPOCET
| VV |  | "D.2.3.9 - Vzorové řezy | [14 empty] | VV | 2 | 1 | True | 0 | ROZPOCET
| VV |  | "D.2.3.10 - Situace | [14 empty] | VV | 2 | 1 | True | 0 | ROZPOCET
| VV |  | "MONTÁŽ SŘTP | [14 empty] | VV | 2 | 1 | True | 0 | ROZPOCET
| VV |  | "Kontrola rozvaděč nn manipulační, ovládací nebo reléový | [14 empty] | VV | 2 | 1 | True | 0 | ROZPOCET
| VV |  | "5.4 - ŘÍDICÍ A INFORMAČNÍ SYSTÉM | [14 empty] | VV | 2 | 1 | True | 0 | ROZPOCET
| VV |  | "Optický rozváděč | [14 empty] | VV | 2 | 1 | True | 0 | ROZPOCET
| VV |  | "počet: 1ks | [14 empty] | VV | 2 | 1 | True | 0 | ROZPOCET
| VV |  | "pozice: 02RO401 | [14 empty] | VV | 2 | 1 | True | 0 | ROZPOCET
| VV |  | 1 |  | 1 | [12 empty] | VV | 2 | 2 | True | 0 | ROZPOCET
| VV |  | Mezisoučet |  | 1 | [12 empty] | VV | 2 | 3 | True | 0 | ROZPOCET
| VV |  | "5.7 - DOPLNĚNÍ DO ROZVODNY PTS2 | [14 empty] | VV | 2 | 1 | True | 0 | ROZPOCET
| VV |  | "Optický rozváděč | [14 empty] | VV | 2 | 1 | True | 0 | ROZPOCET
| VV |  | "počet: 1ks | [14 empty] | VV | 2 | 1 | True | 0 | ROZPOCET
| VV |  | "pozice: PTS2-RO1 | [14 empty] | VV | 2 | 1 | True | 0 | ROZPOCET
| VV |  | 1 |  | 1 | [12 empty] | VV | 2 | 2 | True | 0 | ROZPOCET
| VV |  | Mezisoučet |  | 1 | [12 empty] | VV | 2 | 3 | True | 0 | ROZPOCET
| VV |  | "5.6 - DOPLNĚNÍ DO HČS A ŘIS NVL | [14 empty] | VV | 2 | 1 | True | 0 | ROZPOCET
| VV |  | "Optický rozváděč | [14 empty] | VV | 2 | 1 | True | 0 | ROZPOCET
| VV |  | "počet: 1ks | [14 empty] | VV | 2 | 1 | True | 0 | ROZPOCET
| VV |  | "pozice: 02RO2 | [14 empty] | VV | 2 | 1 | True | 0 | ROZPOCET
| VV |  | 1 |  | 1 | [12 empty] | VV | 2 | 2 | True | 0 | ROZPOCET
| VV |  | Mezisoučet |  | 1 | [12 empty] | VV | 2 | 3 | True | 0 | ROZPOCET
| VV |  | "Procesní stanice ŘIS ČS BD | [14 empty] | VV | 2 | 1 | True | 0 | ROZPOCET
| VV |  | "počet: 1ks | [14 empty] | VV | 2 | 1 | True | 0 | ROZPOCET
| VV |  | "pozice: 02DT401 | [14 empty] | VV | 2 | 1 | True | 0 | ROZPOCET
| VV |  | 1 |  | 1 | [12 empty] | VV | 2 | 2 | True | 0 | ROZPOCET
| VV |  | "Procesní stanice 02DT402 | [14 empty] | VV | 2 | 1 | True | 0 | ROZPOCET
| VV |  | "pozice: 02DT402 | [14 empty] | VV | 2 | 1 | True | 0 | ROZPOCET
| VV |  | 1 |  | 1 | [12 empty] | VV | 2 | 2 | True | 0 | ROZPOCET
| VV |  | Mezisoučet |  | 2 | [12 empty] | VV | 2 | 3 | True | 0 | ROZPOCET
| VV |  | Součet |  | 5 | [12 empty] | VV | 2 | 4 | True | 1 | ROZPOCET
35 | K | 741811021 | Zkoušky a prohlídky rozvodných zařízení oživení jednoho pole rozváděče zhotoveného subdodavatelem v podmínkách externí montáže se složitou výstrojí | KUS | 5 |  | 0 | CS ÚRS 2023 02 |  | základní |  | 0 | 0 | 0 | 0 | 0 | 16 | K | 2 |  |  |  | ROZPOCET |  |  |  |  | 0 | 0 | 0 | 0 | 0 | 1 | 0 | 16 | 422346732
| Online PSC |  | https://podminky.urs.cz/item/CS_URS_2023_02/741811021 | [14 empty] | Online PSC | 2
| VV |  | "11-9242-0203 - TDW - ÚČOV nátokový labyrint levý břeh | [14 empty] | VV | 2 | 1 | True | 0 | ROZPOCET
| VV |  | "PS 03 - SŘTP | [14 empty] | VV | 2 | 1 | True | 0 | ROZPOCET
| VV |  | "D.2.3.1 - Technická zpráva a specifikace | [14 empty] | VV | 2 | 1 | True | 0 | ROZPOCET
| VV |  | "D.2.3.2 - Technologické schéma | [14 empty] | VV | 2 | 1 | True | 0 | ROZPOCET
| VV |  | "D.2.3.3 - Schéma řídicího systému | [14 empty] | VV | 2 | 1 | True | 0 | ROZPOCET
| VV |  | "D.2.3.4 - Schéma řídícího a informačního systému | [14 empty] | VV | 2 | 1 | True | 0 | ROZPOCET
| VV |  | "D.2.3.6 - Dispozice ČS BD | [14 empty] | VV | 2 | 1 | True | 0 | ROZPOCET
| VV |  | "D.2.3.9 - Vzorové řezy | [14 empty] | VV | 2 | 1 | True | 0 | ROZPOCET
| VV |  | "D.2.3.10 - Situace | [14 empty] | VV | 2 | 1 | True | 0 | ROZPOCET
| VV |  | "MONTÁŽ SŘTP | [14 empty] | VV | 2 | 1 | True | 0 | ROZPOCET
| VV |  | "Oživení rozvaděče se složitou výstrojí | [14 empty] | VV | 2 | 1 | True | 0 | ROZPOCET
| VV |  | "5.4 - ŘÍDICÍ A INFORMAČNÍ SYSTÉM | [14 empty] | VV | 2 | 1 | True | 0 | ROZPOCET
| VV |  | "Optický rozváděč | [14 empty] | VV | 2 | 1 | True | 0 | ROZPOCET
| VV |  | "počet: 1ks | [14 empty] | VV | 2 | 1 | True | 0 | ROZPOCET
| VV |  | "pozice: 02RO401 | [14 empty] | VV | 2 | 1 | True | 0 | ROZPOCET
| VV |  | 1 |  | 1 | [12 empty] | VV | 2 | 2 | True | 0 | ROZPOCET
| VV |  | Mezisoučet |  | 1 | [12 empty] | VV | 2 | 3 | True | 0 | ROZPOCET
| VV |  | "5.7 - DOPLNĚNÍ DO ROZVODNY PTS2 | [14 empty] | VV | 2 | 1 | True | 0 | ROZPOCET
| VV |  | "Optický rozváděč | [14 empty] | VV | 2 | 1 | True | 0 | ROZPOCET
| VV |  | "počet: 1ks | [14 empty] | VV | 2 | 1 | True | 0 | ROZPOCET
| VV |  | "pozice: PTS2-RO1 | [14 empty] | VV | 2 | 1 | True | 0 | ROZPOCET
| VV |  | 1 |  | 1 | [12 empty] | VV | 2 | 2 | True | 0 | ROZPOCET
| VV |  | Mezisoučet |  | 1 | [12 empty] | VV | 2 | 3 | True | 0 | ROZPOCET
| VV |  | "5.6 - DOPLNĚNÍ DO HČS A ŘIS NVL | [14 empty] | VV | 2 | 1 | True | 0 | ROZPOCET
| VV |  | "Optický rozváděč | [14 empty] | VV | 2 | 1 | True | 0 | ROZPOCET
| VV |  | "počet: 1ks | [14 empty] | VV | 2 | 1 | True | 0 | ROZPOCET
| VV |  | "pozice: 02RO2 | [14 empty] | VV | 2 | 1 | True | 0 | ROZPOCET
| VV |  | 1 |  | 1 | [12 empty] | VV | 2 | 2 | True | 0 | ROZPOCET
| VV |  | Mezisoučet |  | 1 | [12 empty] | VV | 2 | 3 | True | 0 | ROZPOCET
| VV |  | "Procesní stanice ŘIS ČS BD | [14 empty] | VV | 2 | 1 | True | 0 | ROZPOCET
| VV |  | "počet: 1ks | [14 empty] | VV | 2 | 1 | True | 0 | ROZPOCET
| VV |  | "pozice: 02DT401 | [14 empty] | VV | 2 | 1 | True | 0 | ROZPOCET
| VV |  | 1 |  | 1 | [12 empty] | VV | 2 | 2 | True | 0 | ROZPOCET
| VV |  | "Procesní stanice 02DT402 | [14 empty] | VV | 2 | 1 | True | 0 | ROZPOCET
| VV |  | "pozice: 02DT402 | [14 empty] | VV | 2 | 1 | True | 0 | ROZPOCET
| VV |  | 1 |  | 1 | [12 empty] | VV | 2 | 2 | True | 0 | ROZPOCET
| VV |  | Mezisoučet |  | 2 | [12 empty] | VV | 2 | 3 | True | 0 | ROZPOCET
| VV |  | Součet |  | 5 | [12 empty] | VV | 2 | 4 | True | 1 | ROZPOCET
36 | K | 741910101 | Montáž výložníků bez kabelových lávek a osazení úchytných prvků typových, šířky do 400 mm nástěnných svařovaných se stojinou a 1 ramenem | kus | 45 |  | 0 | CS ÚRS 2023 02 |  | základní |  | 0 | 0 | 0 | 0 | 0 | 16 | K | 2 |  |  |  | ROZPOCET |  |  |  |  | 0 | 0 | 0 | 0 | 0 | 1 | 0 | 16 | -510548600
| Online PSC |  | https://podminky.urs.cz/item/CS_URS_2023_02/741910101 | [14 empty] | Online PSC | 2
| VV |  | "11-9242-0203 - TDW - ÚČOV nátokový labyrint levý břeh | [14 empty] | VV | 2 | 1 | True | 0 | ROZPOCET
| VV |  | "PS 03 - SŘTP | [14 empty] | VV | 2 | 1 | True | 0 | ROZPOCET
| VV |  | "D.2.3.1 - Technická zpráva a specifikace | [14 empty] | VV | 2 | 1 | True | 0 | ROZPOCET
| VV |  | "D.2.3.2 - Technologické schéma | [14 empty] | VV | 2 | 1 | True | 0 | ROZPOCET
| VV |  | "D.2.3.3 - Schéma řídicího systému | [14 empty] | VV | 2 | 1 | True | 0 | ROZPOCET
| VV |  | "D.2.3.4 - Schéma řídícího a informačního systému | [14 empty] | VV | 2 | 1 | True | 0 | ROZPOCET
| VV |  | "D.2.3.6 - Dispozice ČS BD | [14 empty] | VV | 2 | 1 | True | 0 | ROZPOCET
| VV |  | "D.2.3.9 - Vzorové řezy | [14 empty] | VV | 2 | 1 | True | 0 | ROZPOCET
| VV |  | "D.2.3.10 - Situace | [14 empty] | VV | 2 | 1 | True | 0 | ROZPOCET
| VV |  | "SPOLEČNÉ POLOŽKY (MONTÁŽNÍ MATERIÁL, DEMONTÁŽE A PROVIZORIA, ZKOUŠKY A REVIZE) | [14 empty] | VV | 2 | 1 | True | 0 | ROZPOCET
| VV |  | "MONTÁŽ SŘTP | [14 empty] | VV | 2 | 1 | True | 0 | ROZPOCET
| VV |  | "Montáž výložník typový nástěnný svařovaný se stojinou a 1 rameno | [14 empty] | VV | 2 | 1 | True | 0 | ROZPOCET
| VV |  | "Nosník žlabů 100/50 | [14 empty] | VV | 2 | 1 | True | 0 | ROZPOCET
| VV |  | " - nosné a ochranné konstrukce kabelových tras pro podružné kabelové trasy MaR | [14 empty] | VV | 2 | 1 | True | 0 | ROZPOCET
| VV |  | " - bezúdržbové provedení | [14 empty] | VV | 2 | 1 | True | 0 | ROZPOCET
| VV |  | "5.8 - MONTÁŽ A MONTÁŽNÍ MATERIÁL | [14 empty] | VV | 2 | 1 | True | 0 | ROZPOCET
| VV |  | "Elektromontážní materiál | [14 empty] | VV | 2 | 1 | True | 0 | ROZPOCET
| VV |  | "délka: 85,00m, montáž po 1ks/1,9m, počet: 45ks | [14 empty] | VV | 2 | 1 | True | 0 | ROZPOCET
| VV |  | 45,00 |  | 45 | [12 empty] | VV | 2 | 2 | True | 0 | ROZPOCET
| VV |  | Součet |  | 45 | [12 empty] | VV | 2 | 4 | True | 1 | ROZPOCET
37 | M | 8500109643R | Nosník žlabů 100/50 | kus | 45 |  | 0 | R-položka |  | základní |  | 0 | 0.0015 | 0.0675 | 0 | 0 | 32 | M | 2 |  |  |  | ROZPOCET |  |  |  |  | 0 | 0 | 0 | 0 | 0 | 1 | 0 | 16 | 1068635931
| VV |  | "11-9242-0203 - TDW - ÚČOV nátokový labyrint levý břeh | [14 empty] | VV | 2 | 1 | True | 0 | ROZPOCET
| VV |  | "PS 03 - SŘTP | [14 empty] | VV | 2 | 1 | True | 0 | ROZPOCET
| VV |  | "D.2.3.1 - Technická zpráva a specifikace | [14 empty] | VV | 2 | 1 | True | 0 | ROZPOCET
| VV |  | "D.2.3.2 - Technologické schéma | [14 empty] | VV | 2 | 1 | True | 0 | ROZPOCET
| VV |  | "D.2.3.3 - Schéma řídicího systému | [14 empty] | VV | 2 | 1 | True | 0 | ROZPOCET
| VV |  | "D.2.3.4 - Schéma řídícího a informačního systému | [14 empty] | VV | 2 | 1 | True | 0 | ROZPOCET
| VV |  | "D.2.3.6 - Dispozice ČS BD | [14 empty] | VV | 2 | 1 | True | 0 | ROZPOCET
| VV |  | "D.2.3.9 - Vzorové řezy | [14 empty] | VV | 2 | 1 | True | 0 | ROZPOCET
| VV |  | "D.2.3.10 - Situace | [14 empty] | VV | 2 | 1 | True | 0 | ROZPOCET
| VV |  | "SPOLEČNÉ POLOŽKY (MONTÁŽNÍ MATERIÁL, DEMONTÁŽE A PROVIZORIA, ZKOUŠKY A REVIZE) | [14 empty] | VV | 2 | 1 | True | 0 | ROZPOCET
| VV |  | "DODÁVKA SŘTP | [14 empty] | VV | 2 | 1 | True | 0 | ROZPOCET
| VV |  | "Montáž výložník typový nástěnný svařovaný se stojinou a 1 rameno | [14 empty] | VV | 2 | 1 | True | 0 | ROZPOCET
| VV |  | "Nosník žlabů 100/50 | [14 empty] | VV | 2 | 1 | True | 0 | ROZPOCET
| VV |  | " - nosné a ochranné konstrukce kabelových tras pro podružné kabelové trasy MaR | [14 empty] | VV | 2 | 1 | True | 0 | ROZPOCET
| VV |  | " - bezúdržbové provedení | [14 empty] | VV | 2 | 1 | True | 0 | ROZPOCET
| VV |  | "5.8 - MONTÁŽ A MONTÁŽNÍ MATERIÁL | [14 empty] | VV | 2 | 1 | True | 0 | ROZPOCET
| VV |  | "Elektromontážní materiál | [14 empty] | VV | 2 | 1 | True | 0 | ROZPOCET
| VV |  | "délka: 85,00m, montáž po 1ks/1,9m, počet: 45ks | [14 empty] | VV | 2 | 1 | True | 0 | ROZPOCET
| VV |  | 45,00 |  | 45 | [12 empty] | VV | 2 | 2 | True | 0 | ROZPOCET
| VV |  | Součet |  | 45 | [12 empty] | VV | 2 | 4 | True | 1 | ROZPOCET
38 | K | 741910412 | Montáž žlabů bez stojiny a výložníků kovových s podpěrkami a příslušenstvím bez víka, šířky do 100 mm | m | 85 |  | 0 | CS ÚRS 2023 02 |  | základní |  | 0 | 0 | 0 | 0 | 0 | 16 | K | 2 |  |  |  | ROZPOCET |  |  |  |  | 0 | 0 | 0 | 0 | 0 | 1 | 0 | 16 | 1256317124
| Online PSC |  | https://podminky.urs.cz/item/CS_URS_2023_02/741910412 | [14 empty] | Online PSC | 2
| VV |  | "11-9242-0203 - TDW - ÚČOV nátokový labyrint levý břeh | [14 empty] | VV | 2 | 1 | True | 0 | ROZPOCET
| VV |  | "PS 03 - SŘTP | [14 empty] | VV | 2 | 1 | True | 0 | ROZPOCET
| VV |  | "D.2.3.1 - Technická zpráva a specifikace | [14 empty] | VV | 2 | 1 | True | 0 | ROZPOCET
| VV |  | "D.2.3.2 - Technologické schéma | [14 empty] | VV | 2 | 1 | True | 0 | ROZPOCET
| VV |  | "D.2.3.3 - Schéma řídicího systému | [14 empty] | VV | 2 | 1 | True | 0 | ROZPOCET
| VV |  | "D.2.3.4 - Schéma řídícího a informačního systému | [14 empty] | VV | 2 | 1 | True | 0 | ROZPOCET
| VV |  | "D.2.3.6 - Dispozice ČS BD | [14 empty] | VV | 2 | 1 | True | 0 | ROZPOCET
| VV |  | "D.2.3.9 - Vzorové řezy | [14 empty] | VV | 2 | 1 | True | 0 | ROZPOCET
| VV |  | "D.2.3.10 - Situace | [14 empty] | VV | 2 | 1 | True | 0 | ROZPOCET
| VV |  | "SPOLEČNÉ POLOŽKY (MONTÁŽNÍ MATERIÁL, DEMONTÁŽE A PROVIZORIA, ZKOUŠKY A REVIZE) | [14 empty] | VV | 2 | 1 | True | 0 | ROZPOCET
| VV |  | "MONTÁŽ SŘTP | [14 empty] | VV | 2 | 1 | True | 0 | ROZPOCET
| VV |  | "Montáž žlab kovový šířky do 100 mm bez víka | [14 empty] | VV | 2 | 1 | True | 0 | ROZPOCET
| VV |  | "Žlab 100/50 "ŽZ" - vzdálenost podpěr cca 1,9 m | [14 empty] | VV | 2 | 1 | True | 0 | ROZPOCET
| VV |  | " - nosné a ochranné konstrukce kabelových tras pro podružné kabelové trasy MaR | [14 empty] | VV | 2 | 1 | True | 0 | ROZPOCET
| VV |  | " - bezúdržbové provedení | [14 empty] | VV | 2 | 1 | True | 0 | ROZPOCET
| VV |  | "5.8 - MONTÁŽ A MONTÁŽNÍ MATERIÁL | [14 empty] | VV | 2 | 1 | True | 0 | ROZPOCET
| VV |  | "Elektromontážní materiál | [14 empty] | VV | 2 | 1 | True | 0 | ROZPOCET
| VV |  | "délka: 85,00m | [14 empty] | VV | 2 | 1 | True | 0 | ROZPOCET
| VV |  | 85,00 |  | 85 | [12 empty] | VV | 2 | 2 | True | 0 | ROZPOCET
| VV |  | Součet |  | 85 | [12 empty] | VV | 2 | 4 | True | 1 | ROZPOCET
39 | M | 221133R | Žlab 100/50 "ŽZ" - vzdálenost podpěr cca 1,9 m | m | 85 |  | 0 | R-položka |  | základní |  | 0 | 0 | 0 | 0 | 0 | 32 | M | 2 |  |  |  | ROZPOCET |  |  |  |  | 0 | 0 | 0 | 0 | 0 | 1 | 0 | 16 | 528794431
| VV |  | "11-9242-0203 - TDW - ÚČOV nátokový labyrint levý břeh | [14 empty] | VV | 2 | 1 | True | 0 | ROZPOCET
| VV |  | "PS 03 - SŘTP | [14 empty] | VV | 2 | 1 | True | 0 | ROZPOCET
| VV |  | "D.2.3.1 - Technická zpráva a specifikace | [14 empty] | VV | 2 | 1 | True | 0 | ROZPOCET
| VV |  | "D.2.3.2 - Technologické schéma | [14 empty] | VV | 2 | 1 | True | 0 | ROZPOCET
| VV |  | "D.2.3.3 - Schéma řídicího systému | [14 empty] | VV | 2 | 1 | True | 0 | ROZPOCET
| VV |  | "D.2.3.4 - Schéma řídícího a informačního systému | [14 empty] | VV | 2 | 1 | True | 0 | ROZPOCET
| VV |  | "D.2.3.6 - Dispozice ČS BD | [14 empty] | VV | 2 | 1 | True | 0 | ROZPOCET
| VV |  | "D.2.3.9 - Vzorové řezy | [14 empty] | VV | 2 | 1 | True | 0 | ROZPOCET
| VV |  | "D.2.3.10 - Situace | [14 empty] | VV | 2 | 1 | True | 0 | ROZPOCET
| VV |  | "SPOLEČNÉ POLOŽKY (MONTÁŽNÍ MATERIÁL, DEMONTÁŽE A PROVIZORIA, ZKOUŠKY A REVIZE) | [14 empty] | VV | 2 | 1 | True | 0 | ROZPOCET
| VV |  | "DODÁVKA SŘTP | [14 empty] | VV | 2 | 1 | True | 0 | ROZPOCET
| VV |  | "Montáž žlab kovový šířky do 100 mm bez víka | [14 empty] | VV | 2 | 1 | True | 0 | ROZPOCET
| VV |  | "Žlab 100/50 "ŽZ" - vzdálenost podpěr cca 1,9 m | [14 empty] | VV | 2 | 1 | True | 0 | ROZPOCET
| VV |  | " - nosné a ochranné konstrukce kabelových tras pro podružné kabelové trasy MaR | [14 empty] | VV | 2 | 1 | True | 0 | ROZPOCET
| VV |  | " - bezúdržbové provedení | [14 empty] | VV | 2 | 1 | True | 0 | ROZPOCET
| VV |  | "5.8 - MONTÁŽ A MONTÁŽNÍ MATERIÁL | [14 empty] | VV | 2 | 1 | True | 0 | ROZPOCET
| VV |  | "Elektromontážní materiál | [14 empty] | VV | 2 | 1 | True | 0 | ROZPOCET
| VV |  | "délka: 85,00m | [14 empty] | VV | 2 | 1 | True | 0 | ROZPOCET
| VV |  | 85,00 |  | 85 | [12 empty] | VV | 2 | 2 | True | 0 | ROZPOCET
| VV |  | Součet |  | 85 | [12 empty] | VV | 2 | 4 | True | 1 | ROZPOCET
40 | M | 309025253R | spojovací materiál pro montáž kabelových žlabů | m | 85 |  | 0 | R-položka |  | základní |  | 0 | 0 | 0 | 0 | 0 | 32 | M | 2 |  |  |  | ROZPOCET |  |  |  |  | 0 | 0 | 0 | 0 | 0 | 1 | 0 | 16 | 570372726
| VV |  | "11-9242-0203 - TDW - ÚČOV nátokový labyrint levý břeh | [14 empty] | VV | 2 | 1 | True | 0 | ROZPOCET
| VV |  | "PS 03 - SŘTP | [14 empty] | VV | 2 | 1 | True | 0 | ROZPOCET
| VV |  | "D.2.3.1 - Technická zpráva a specifikace | [14 empty] | VV | 2 | 1 | True | 0 | ROZPOCET
| VV |  | "D.2.3.2 - Technologické schéma | [14 empty] | VV | 2 | 1 | True | 0 | ROZPOCET
| VV |  | "D.2.3.3 - Schéma řídicího systému | [14 empty] | VV | 2 | 1 | True | 0 | ROZPOCET
| VV |  | "D.2.3.4 - Schéma řídícího a informačního systému | [14 empty] | VV | 2 | 1 | True | 0 | ROZPOCET
| VV |  | "D.2.3.6 - Dispozice ČS BD | [14 empty] | VV | 2 | 1 | True | 0 | ROZPOCET
| VV |  | "D.2.3.9 - Vzorové řezy | [14 empty] | VV | 2 | 1 | True | 0 | ROZPOCET
| VV |  | "D.2.3.10 - Situace | [14 empty] | VV | 2 | 1 | True | 0 | ROZPOCET
| VV |  | "SPOLEČNÉ POLOŽKY (MONTÁŽNÍ MATERIÁL, DEMONTÁŽE A PROVIZORIA, ZKOUŠKY A REVIZE) | [14 empty] | VV | 2 | 1 | True | 0 | ROZPOCET
| VV |  | "DODÁVKA SŘTP | [14 empty] | VV | 2 | 1 | True | 0 | ROZPOCET
| VV |  | "Montáž žlab kovový šířky do 100 mm bez víka | [14 empty] | VV | 2 | 1 | True | 0 | ROZPOCET
| VV |  | "spojovací materiál pro montáž kabelových žlabů | [14 empty] | VV | 2 | 1 | True | 0 | ROZPOCET
| VV |  | " - nosné a ochranné konstrukce kabelových tras pro podružné kabelové trasy MaR | [14 empty] | VV | 2 | 1 | True | 0 | ROZPOCET
| VV |  | " - bezúdržbové provedení | [14 empty] | VV | 2 | 1 | True | 0 | ROZPOCET
| VV |  | "5.8 - MONTÁŽ A MONTÁŽNÍ MATERIÁL | [14 empty] | VV | 2 | 1 | True | 0 | ROZPOCET
| VV |  | "Elektromontážní materiál | [14 empty] | VV | 2 | 1 | True | 0 | ROZPOCET
| VV |  | "délka: 85,00m | [14 empty] | VV | 2 | 1 | True | 0 | ROZPOCET
| VV |  | 85,00 |  | 85 | [12 empty] | VV | 2 | 2 | True | 0 | ROZPOCET
| VV |  | Součet |  | 85 | [12 empty] | VV | 2 | 4 | True | 1 | ROZPOCET
41 | K | 741910421 | Montáž žlabů bez stojiny a výložníků kovových s podpěrkami a příslušenstvím uzavření víkem | m | 85 |  | 0 | CS ÚRS 2023 02 |  | základní |  | 0 | 0 | 0 | 0 | 0 | 16 | K | 2 |  |  |  | ROZPOCET |  |  |  |  | 0 | 0 | 0 | 0 | 0 | 1 | 0 | 16 | 1673939812
| Online PSC |  | https://podminky.urs.cz/item/CS_URS_2023_02/741910421 | [14 empty] | Online PSC | 2
| VV |  | "11-9242-0203 - TDW - ÚČOV nátokový labyrint levý břeh | [14 empty] | VV | 2 | 1 | True | 0 | ROZPOCET
| VV |  | "PS 03 - SŘTP | [14 empty] | VV | 2 | 1 | True | 0 | ROZPOCET
| VV |  | "D.2.3.1 - Technická zpráva a specifikace | [14 empty] | VV | 2 | 1 | True | 0 | ROZPOCET
| VV |  | "D.2.3.2 - Technologické schéma | [14 empty] | VV | 2 | 1 | True | 0 | ROZPOCET
| VV |  | "D.2.3.3 - Schéma řídicího systému | [14 empty] | VV | 2 | 1 | True | 0 | ROZPOCET
| VV |  | "D.2.3.4 - Schéma řídícího a informačního systému | [14 empty] | VV | 2 | 1 | True | 0 | ROZPOCET
| VV |  | "D.2.3.6 - Dispozice ČS BD | [14 empty] | VV | 2 | 1 | True | 0 | ROZPOCET
| VV |  | "D.2.3.9 - Vzorové řezy | [14 empty] | VV | 2 | 1 | True | 0 | ROZPOCET
| VV |  | "D.2.3.10 - Situace | [14 empty] | VV | 2 | 1 | True | 0 | ROZPOCET
| VV |  | "SPOLEČNÉ POLOŽKY (MONTÁŽNÍ MATERIÁL, DEMONTÁŽE A PROVIZORIA, ZKOUŠKY A REVIZE) | [14 empty] | VV | 2 | 1 | True | 0 | ROZPOCET
| VV |  | "MONTÁŽ SŘTP | [14 empty] | VV | 2 | 1 | True | 0 | ROZPOCET
| VV |  | "Montáž žlab kovový - uzavření víkem | [14 empty] | VV | 2 | 1 | True | 0 | ROZPOCET
| VV |  | "Víko drátěného žlabu 100 | [14 empty] | VV | 2 | 1 | True | 0 | ROZPOCET
| VV |  | " - nosné a ochranné konstrukce kabelových tras pro podružné kabelové trasy MaR | [14 empty] | VV | 2 | 1 | True | 0 | ROZPOCET
| VV |  | " - bezúdržbové provedení | [14 empty] | VV | 2 | 1 | True | 0 | ROZPOCET
| VV |  | "5.8 - MONTÁŽ A MONTÁŽNÍ MATERIÁL | [14 empty] | VV | 2 | 1 | True | 0 | ROZPOCET
| VV |  | "Elektromontážní materiál | [14 empty] | VV | 2 | 1 | True | 0 | ROZPOCET
| VV |  | "délka: 85,00m | [14 empty] | VV | 2 | 1 | True | 0 | ROZPOCET
| VV |  | 85,00 |  | 85 | [12 empty] | VV | 2 | 2 | True | 0 | ROZPOCET
| VV |  | Součet |  | 85 | [12 empty] | VV | 2 | 4 | True | 1 | ROZPOCET
42 | M | 10.651.257R | Víko drátěného žlabu 100 | m | 85 |  | 0 | R-položka |  | základní |  | 0 | 0 | 0 | 0 | 0 | 32 | M | 2 |  |  |  | ROZPOCET |  |  |  |  | 0 | 0 | 0 | 0 | 0 | 1 | 0 | 16 | 338634460
| VV |  | "11-9242-0203 - TDW - ÚČOV nátokový labyrint levý břeh | [14 empty] | VV | 2 | 1 | True | 0 | ROZPOCET
| VV |  | "PS 03 - SŘTP | [14 empty] | VV | 2 | 1 | True | 0 | ROZPOCET
| VV |  | "D.2.3.1 - Technická zpráva a specifikace | [14 empty] | VV | 2 | 1 | True | 0 | ROZPOCET
| VV |  | "D.2.3.2 - Technologické schéma | [14 empty] | VV | 2 | 1 | True | 0 | ROZPOCET
| VV |  | "D.2.3.3 - Schéma řídicího systému | [14 empty] | VV | 2 | 1 | True | 0 | ROZPOCET
| VV |  | "D.2.3.4 - Schéma řídícího a informačního systému | [14 empty] | VV | 2 | 1 | True | 0 | ROZPOCET
| VV |  | "D.2.3.6 - Dispozice ČS BD | [14 empty] | VV | 2 | 1 | True | 0 | ROZPOCET
| VV |  | "D.2.3.9 - Vzorové řezy | [14 empty] | VV | 2 | 1 | True | 0 | ROZPOCET
| VV |  | "D.2.3.10 - Situace | [14 empty] | VV | 2 | 1 | True | 0 | ROZPOCET
| VV |  | "SPOLEČNÉ POLOŽKY (MONTÁŽNÍ MATERIÁL, DEMONTÁŽE A PROVIZORIA, ZKOUŠKY A REVIZE) | [14 empty] | VV | 2 | 1 | True | 0 | ROZPOCET
| VV |  | "DODÁVKA SŘTP | [14 empty] | VV | 2 | 1 | True | 0 | ROZPOCET
| VV |  | "Montáž žlab kovový - uzavření víkem | [14 empty] | VV | 2 | 1 | True | 0 | ROZPOCET
| VV |  | "Víko drátěného žlabu 100 | [14 empty] | VV | 2 | 1 | True | 0 | ROZPOCET
| VV |  | " - nosné a ochranné konstrukce kabelových tras pro podružné kabelové trasy MaR | [14 empty] | VV | 2 | 1 | True | 0 | ROZPOCET
| VV |  | " - bezúdržbové provedení | [14 empty] | VV | 2 | 1 | True | 0 | ROZPOCET
| VV |  | "5.8 - MONTÁŽ A MONTÁŽNÍ MATERIÁL | [14 empty] | VV | 2 | 1 | True | 0 | ROZPOCET
| VV |  | "Elektromontážní materiál | [14 empty] | VV | 2 | 1 | True | 0 | ROZPOCET
| VV |  | "délka: 85,00m | [14 empty] | VV | 2 | 1 | True | 0 | ROZPOCET
| VV |  | 85,00 |  | 85 | [12 empty] | VV | 2 | 2 | True | 0 | ROZPOCET
| VV |  | Součet |  | 85 | [12 empty] | VV | 2 | 4 | True | 1 | ROZPOCET
43 | K | 998741101 | Přesun hmot pro silnoproud stanovený z hmotnosti přesunovaného materiálu vodorovná dopravní vzdálenost do 50 m v objektech výšky do 6 m | t | 1.573 |  | 0 | CS ÚRS 2023 02 |  | základní |  | 0 | 0 | 0 | 0 | 0 | 16 | K | 2 |  |  |  | ROZPOCET |  |  |  |  | 0 | 0 | 0 | 0 | 0 | 1 | 0 | 16 | -1123014907
| Online PSC |  | https://podminky.urs.cz/item/CS_URS_2023_02/998741101 | [14 empty] | Online PSC | 2
| D | 742 | Elektroinstalace - slaboproud |  |  |  | 0 |  |  |  |  | 0 |  | 0.0047195 |  | 0 | 4 | D | 1 |  |  |  | ROZPOCET | [10 empty] | 0
44 | K | 742124003 | Montáž kabelů datových FTP, UTP, STP pro vnitřní rozvody pevně | m | 50 |  | 0 | CS ÚRS 2023 02 |  | základní |  | 0 | 0 | 0 | 0 | 0 | 16 | K | 2 |  |  |  | ROZPOCET |  |  |  |  | 0 | 0 | 0 | 0 | 0 | 1 | 0 | 16 | -775019489
| Online PSC |  | https://podminky.urs.cz/item/CS_URS_2023_02/742124003 | [14 empty] | Online PSC | 2
| VV |  | "11-9242-0203 - TDW - ÚČOV nátokový labyrint levý břeh | [14 empty] | VV | 2 | 1 | True | 0 | ROZPOCET
| VV |  | "PS 03 - SŘTP | [14 empty] | VV | 2 | 1 | True | 0 | ROZPOCET
| VV |  | "D.2.3.1 - Technická zpráva a specifikace | [14 empty] | VV | 2 | 1 | True | 0 | ROZPOCET
| VV |  | "D.2.3.2 - Technologické schéma | [14 empty] | VV | 2 | 1 | True | 0 | ROZPOCET
| VV |  | "D.2.3.3 - Schéma řídicího systému | [14 empty] | VV | 2 | 1 | True | 0 | ROZPOCET
| VV |  | "D.2.3.4 - Schéma řídícího a informačního systému | [14 empty] | VV | 2 | 1 | True | 0 | ROZPOCET
| VV |  | "D.2.3.6 - Dispozice ČS BD | [14 empty] | VV | 2 | 1 | True | 0 | ROZPOCET
| VV |  | "D.2.3.9 - Vzorové řezy | [14 empty] | VV | 2 | 1 | True | 0 | ROZPOCET
| VV |  | "D.2.3.10 - Situace | [14 empty] | VV | 2 | 1 | True | 0 | ROZPOCET
| VV |  | "MONTÁŽ SŘTP | [14 empty] | VV | 2 | 1 | True | 0 | ROZPOCET
| VV |  | "kabel PROFINET 2x2 CAT 5e | [14 empty] | VV | 2 | 1 | True | 0 | ROZPOCET
| VV |  | "délka: 50,00m | [14 empty] | VV | 2 | 1 | True | 0 | ROZPOCET
| VV |  | 50,00 |  | 50 | [12 empty] | VV | 2 | 2 | True | 0 | ROZPOCET
| VV |  | Součet |  | 50 | [12 empty] | VV | 2 | 4 | True | 1 | ROZPOCET
45 | M | 34121264R | kabel datový venkovní jádro Cu plné plášť PE (U/UTP) kategorie 2x2 5e | m | 60 |  | 0 | R-položka |  | základní |  | 0 | 3e-05 | 0.0018 | 0 | 0 | 32 | M | 2 |  |  |  | ROZPOCET |  |  |  |  | 0 | 0 | 0 | 0 | 0 | 1 | 0 | 16 | -453166672
| VV |  | "11-9242-0203 - TDW - ÚČOV nátokový labyrint levý břeh | [14 empty] | VV | 2 | 1 | True | 0 | ROZPOCET
| VV |  | "PS 03 - SŘTP | [14 empty] | VV | 2 | 1 | True | 0 | ROZPOCET
| VV |  | "D.2.3.1 - Technická zpráva a specifikace | [14 empty] | VV | 2 | 1 | True | 0 | ROZPOCET
| VV |  | "D.2.3.2 - Technologické schéma | [14 empty] | VV | 2 | 1 | True | 0 | ROZPOCET
| VV |  | "D.2.3.3 - Schéma řídicího systému | [14 empty] | VV | 2 | 1 | True | 0 | ROZPOCET
| VV |  | "D.2.3.4 - Schéma řídícího a informačního systému | [14 empty] | VV | 2 | 1 | True | 0 | ROZPOCET
| VV |  | "D.2.3.6 - Dispozice ČS BD | [14 empty] | VV | 2 | 1 | True | 0 | ROZPOCET
| VV |  | "D.2.3.9 - Vzorové řezy | [14 empty] | VV | 2 | 1 | True | 0 | ROZPOCET
| VV |  | "D.2.3.10 - Situace | [14 empty] | VV | 2 | 1 | True | 0 | ROZPOCET
| VV |  | "DODÁVKA SŘTP | [14 empty] | VV | 2 | 1 | True | 0 | ROZPOCET
| VV |  | "kabel PROFINET 2x2 CAT 5e | [14 empty] | VV | 2 | 1 | True | 0 | ROZPOCET
| VV |  | "délka: 50,00m | [14 empty] | VV | 2 | 1 | True | 0 | ROZPOCET
| VV |  | 50,00 |  | 50 | [12 empty] | VV | 2 | 2 | True | 0 | ROZPOCET
| VV |  | Součet |  | 50 | [12 empty] | VV | 2 | 4 | True | 1 | ROZPOCET
| VV |  | 50*1,2 'Přepočtené koeficientem množství |  | 60 | [12 empty] | VV | 2 | 2 | False | 1 | ROZPOCET
46 | K | 742190003 | Ostatní práce pro trasy vyvazování kabeláže ve žlabech | M | 85 |  | 0 | CS ÚRS 2023 02 |  | základní |  | 0 | 0 | 0 | 0 | 0 | 16 | K | 2 |  |  |  | ROZPOCET |  |  |  |  | 0 | 0 | 0 | 0 | 0 | 1 | 0 | 16 | -1142965643
| Online PSC |  | https://podminky.urs.cz/item/CS_URS_2023_02/742190003 | [14 empty] | Online PSC | 2
| VV |  | "11-9242-0203 - TDW - ÚČOV nátokový labyrint levý břeh | [14 empty] | VV | 2 | 1 | True | 0 | ROZPOCET
| VV |  | "PS 03 - SŘTP | [14 empty] | VV | 2 | 1 | True | 0 | ROZPOCET
| VV |  | "D.2.3.1 - Technická zpráva a specifikace | [14 empty] | VV | 2 | 1 | True | 0 | ROZPOCET
| VV |  | "D.2.3.2 - Technologické schéma | [14 empty] | VV | 2 | 1 | True | 0 | ROZPOCET
| VV |  | "D.2.3.3 - Schéma řídicího systému | [14 empty] | VV | 2 | 1 | True | 0 | ROZPOCET
| VV |  | "D.2.3.4 - Schéma řídícího a informačního systému | [14 empty] | VV | 2 | 1 | True | 0 | ROZPOCET
| VV |  | "D.2.3.6 - Dispozice ČS BD | [14 empty] | VV | 2 | 1 | True | 0 | ROZPOCET
| VV |  | "D.2.3.9 - Vzorové řezy | [14 empty] | VV | 2 | 1 | True | 0 | ROZPOCET
| VV |  | "D.2.3.10 - Situace | [14 empty] | VV | 2 | 1 | True | 0 | ROZPOCET
| VV |  | "SPOLEČNÉ POLOŽKY (MONTÁŽNÍ MATERIÁL, DEMONTÁŽE A PROVIZORIA, ZKOUŠKY A REVIZE) | [14 empty] | VV | 2 | 1 | True | 0 | ROZPOCET
| VV |  | "MONTÁŽ SŘTP | [14 empty] | VV | 2 | 1 | True | 0 | ROZPOCET
| VV |  | "Vyvazování kabeláže ve žlabech pro slaboproud | [14 empty] | VV | 2 | 1 | True | 0 | ROZPOCET
| VV |  | " | [14 empty] | VV | 2 | 1 | True | 0 | ROZPOCET
| VV |  | " - nosné a ochranné konstrukce kabelových tras pro podružné kabelové trasy MaR | [14 empty] | VV | 2 | 1 | True | 0 | ROZPOCET
| VV |  | " - bezúdržbové provedení | [14 empty] | VV | 2 | 1 | True | 0 | ROZPOCET
| VV |  | "5.8 - MONTÁŽ A MONTÁŽNÍ MATERIÁL | [14 empty] | VV | 2 | 1 | True | 0 | ROZPOCET
| VV |  | "Elektromontážní materiál | [14 empty] | VV | 2 | 1 | True | 0 | ROZPOCET
| VV |  | "délka: 85,00m | [14 empty] | VV | 2 | 1 | True | 0 | ROZPOCET
| VV |  | 85,00 |  | 85 | [12 empty] | VV | 2 | 2 | True | 0 | ROZPOCET
| VV |  | Součet |  | 85 | [12 empty] | VV | 2 | 4 | True | 1 | ROZPOCET
47 | M | 34572307 | páska stahovací kabelová 3,6x140mm | 100 KUS | 0.85 |  | 0 | CS ÚRS 2023 02 |  | základní |  | 0 | 0.00098 | 0.000833 | 0 | 0 | 32 | M | 2 |  |  |  | ROZPOCET |  |  |  |  | 0 | 0 | 0 | 0 | 0 | 1 | 0 | 16 | 779340606
| VV |  | "11-9242-0203 - TDW - ÚČOV nátokový labyrint levý břeh | [14 empty] | VV | 2 | 1 | True | 0 | ROZPOCET
| VV |  | "PS 03 - SŘTP | [14 empty] | VV | 2 | 1 | True | 0 | ROZPOCET
| VV |  | "D.2.3.1 - Technická zpráva a specifikace | [14 empty] | VV | 2 | 1 | True | 0 | ROZPOCET
| VV |  | "D.2.3.2 - Technologické schéma | [14 empty] | VV | 2 | 1 | True | 0 | ROZPOCET
| VV |  | "D.2.3.3 - Schéma řídicího systému | [14 empty] | VV | 2 | 1 | True | 0 | ROZPOCET
| VV |  | "D.2.3.4 - Schéma řídícího a informačního systému | [14 empty] | VV | 2 | 1 | True | 0 | ROZPOCET
| VV |  | "D.2.3.6 - Dispozice ČS BD | [14 empty] | VV | 2 | 1 | True | 0 | ROZPOCET
| VV |  | "D.2.3.9 - Vzorové řezy | [14 empty] | VV | 2 | 1 | True | 0 | ROZPOCET
| VV |  | "D.2.3.10 - Situace | [14 empty] | VV | 2 | 1 | True | 0 | ROZPOCET
| VV |  | "SPOLEČNÉ POLOŽKY (MONTÁŽNÍ MATERIÁL, DEMONTÁŽE A PROVIZORIA, ZKOUŠKY A REVIZE) | [14 empty] | VV | 2 | 1 | True | 0 | ROZPOCET
| VV |  | "DODÁVKA SŘTP | [14 empty] | VV | 2 | 1 | True | 0 | ROZPOCET
| VV |  | "Vyvazování kabeláže ve žlabech pro slaboproud | [14 empty] | VV | 2 | 1 | True | 0 | ROZPOCET
| VV |  | "páska stahovací kabelová 3,6x140mm | [14 empty] | VV | 2 | 1 | True | 0 | ROZPOCET
| VV |  | " - nosné a ochranné konstrukce kabelových tras pro podružné kabelové trasy MaR | [14 empty] | VV | 2 | 1 | True | 0 | ROZPOCET
| VV |  | " - bezúdržbové provedení | [14 empty] | VV | 2 | 1 | True | 0 | ROZPOCET
| VV |  | "5.8 - MONTÁŽ A MONTÁŽNÍ MATERIÁL | [14 empty] | VV | 2 | 1 | True | 0 | ROZPOCET
| VV |  | "Elektromontážní materiál | [14 empty] | VV | 2 | 1 | True | 0 | ROZPOCET
| VV |  | "délka: 85,00m | [14 empty] | VV | 2 | 1 | True | 0 | ROZPOCET
| VV |  | 85,00/100 |  | 0.85 | [12 empty] | VV | 2 | 2 | True | 0 | ROZPOCET
| VV |  | Součet |  | 0.85 | [12 empty] | VV | 2 | 4 | True | 1 | ROZPOCET
48 | K | 742190004 | Ostatní práce pro trasy požárně těsnící materiál do prostupu | kus | 6 |  | 0 | CS ÚRS 2023 02 |  | základní |  | 0 | 0 | 0 | 0 | 0 | 16 | K | 2 |  |  |  | ROZPOCET |  |  |  |  | 0 | 0 | 0 | 0 | 0 | 1 | 0 | 16 | 2041837512
| Online PSC |  | https://podminky.urs.cz/item/CS_URS_2023_02/742190004 | [14 empty] | Online PSC | 2
| VV |  | "11-9242-0203 - TDW - ÚČOV nátokový labyrint levý břeh | [14 empty] | VV | 2 | 1 | True | 0 | ROZPOCET
| VV |  | "PS 03 - SŘTP | [14 empty] | VV | 2 | 1 | True | 0 | ROZPOCET
| VV |  | "D.2.3.1 - Technická zpráva a specifikace | [14 empty] | VV | 2 | 1 | True | 0 | ROZPOCET
| VV |  | "D.2.3.2 - Technologické schéma | [14 empty] | VV | 2 | 1 | True | 0 | ROZPOCET
| VV |  | "D.2.3.3 - Schéma řídicího systému | [14 empty] | VV | 2 | 1 | True | 0 | ROZPOCET
| VV |  | "D.2.3.4 - Schéma řídícího a informačního systému | [14 empty] | VV | 2 | 1 | True | 0 | ROZPOCET
| VV |  | "D.2.3.6 - Dispozice ČS BD | [14 empty] | VV | 2 | 1 | True | 0 | ROZPOCET
| VV |  | "D.2.3.9 - Vzorové řezy | [14 empty] | VV | 2 | 1 | True | 0 | ROZPOCET
| VV |  | "D.2.3.10 - Situace | [14 empty] | VV | 2 | 1 | True | 0 | ROZPOCET
| VV |  | "SPOLEČNÉ POLOŽKY (MONTÁŽNÍ MATERIÁL, DEMONTÁŽE A PROVIZORIA, ZKOUŠKY A REVIZE) | [14 empty] | VV | 2 | 1 | True | 0 | ROZPOCET
| VV |  | "MONTÁŽ SŘTP | [14 empty] | VV | 2 | 1 | True | 0 | ROZPOCET
| VV |  | "Požárně těsnící materiál do prostupu | [14 empty] | VV | 2 | 1 | True | 0 | ROZPOCET
| VV |  | "pěna pistolová PUR nízkoexpanzní celoroční | [14 empty] | VV | 2 | 1 | True | 0 | ROZPOCET
| VV |  | " - včetně vrtání a utěsnění prostupů, stavební přípomoce, řezání, apod. | [14 empty] | VV | 2 | 1 | True | 0 | ROZPOCET
| VV |  | " - včetně veškerého montážního materiálu | [14 empty] | VV | 2 | 1 | True | 0 | ROZPOCET
| VV |  | "5.8 - MONTÁŽ A MONTÁŽNÍ MATERIÁL | [14 empty] | VV | 2 | 1 | True | 0 | ROZPOCET
| VV |  | "Elektromontážní materiál | [14 empty] | VV | 2 | 1 | True | 0 | ROZPOCET
| VV |  | "počet: 6ks | [14 empty] | VV | 2 | 1 | True | 0 | ROZPOCET
| VV |  | 6 |  | 6 | [12 empty] | VV | 2 | 2 | True | 0 | ROZPOCET
| VV |  | Součet |  | 6 | [12 empty] | VV | 2 | 4 | True | 1 | ROZPOCET
49 | M | 59071005 | pěna pistolová PUR nízkoexpanzní celoroční | litr | 1.95 |  | 0 | CS ÚRS 2023 02 |  | základní |  | 0 | 0.00107 | 0.0020865 | 0 | 0 | 32 | M | 2 |  |  |  | ROZPOCET |  |  |  |  | 0 | 0 | 0 | 0 | 0 | 1 | 0 | 16 | 384515903
| VV |  | "11-9242-0203 - TDW - ÚČOV nátokový labyrint levý břeh | [14 empty] | VV | 2 | 1 | True | 0 | ROZPOCET
| VV |  | "PS 03 - SŘTP | [14 empty] | VV | 2 | 1 | True | 0 | ROZPOCET
| VV |  | "D.2.3.1 - Technická zpráva a specifikace | [14 empty] | VV | 2 | 1 | True | 0 | ROZPOCET
| VV |  | "D.2.3.2 - Technologické schéma | [14 empty] | VV | 2 | 1 | True | 0 | ROZPOCET
| VV |  | "D.2.3.3 - Schéma řídicího systému | [14 empty] | VV | 2 | 1 | True | 0 | ROZPOCET
| VV |  | "D.2.3.4 - Schéma řídícího a informačního systému | [14 empty] | VV | 2 | 1 | True | 0 | ROZPOCET
| VV |  | "D.2.3.6 - Dispozice ČS BD | [14 empty] | VV | 2 | 1 | True | 0 | ROZPOCET
| VV |  | "D.2.3.9 - Vzorové řezy | [14 empty] | VV | 2 | 1 | True | 0 | ROZPOCET
| VV |  | "D.2.3.10 - Situace | [14 empty] | VV | 2 | 1 | True | 0 | ROZPOCET
| VV |  | "SPOLEČNÉ POLOŽKY (MONTÁŽNÍ MATERIÁL, DEMONTÁŽE A PROVIZORIA, ZKOUŠKY A REVIZE) | [14 empty] | VV | 2 | 1 | True | 0 | ROZPOCET
| VV |  | "DODÁVKA SŘTP | [14 empty] | VV | 2 | 1 | True | 0 | ROZPOCET
| VV |  | "Požárně těsnící materiál do prostupu | [14 empty] | VV | 2 | 1 | True | 0 | ROZPOCET
| VV |  | "pěna pistolová PUR nízkoexpanzní celoroční | [14 empty] | VV | 2 | 1 | True | 0 | ROZPOCET
| VV |  | " - včetně vrtání a utěsnění prostupů, stavební přípomoce, řezání, apod. | [14 empty] | VV | 2 | 1 | True | 0 | ROZPOCET
| VV |  | " - včetně veškerého montážního materiálu | [14 empty] | VV | 2 | 1 | True | 0 | ROZPOCET
| VV |  | "5.8 - MONTÁŽ A MONTÁŽNÍ MATERIÁL | [14 empty] | VV | 2 | 1 | True | 0 | ROZPOCET
| VV |  | "Elektromontážní materiál | [14 empty] | VV | 2 | 1 | True | 0 | ROZPOCET
| VV |  | "počet: 6ks | [14 empty] | VV | 2 | 1 | True | 0 | ROZPOCET
| VV |  | 6 |  | 6 | [12 empty] | VV | 2 | 2 | True | 0 | ROZPOCET
| VV |  | Součet |  | 6 | [12 empty] | VV | 2 | 4 | True | 0 | ROZPOCET
| VV |  | 6*0,325 "Přepočtené koeficientem množství |  | 1.95 | [12 empty] | VV | 2 | 2 | True | 1 | ROZPOCET
50 | K | 7422400221R | Odladění programového vybavení | kus | 1 |  | 0 | R-položka |  | základní |  | 0 | 0 | 0 | 0 | 0 | 16 | K | 2 |  |  |  | ROZPOCET |  |  |  |  | 0 | 0 | 0 | 0 | 0 | 1 | 0 | 16 | 1853238837
| VV |  | "11-9242-0203 - TDW - ÚČOV nátokový labyrint levý břeh | [14 empty] | VV | 2 | 1 | True | 0 | ROZPOCET
| VV |  | "PS 03 - SŘTP | [14 empty] | VV | 2 | 1 | True | 0 | ROZPOCET
| VV |  | "D.2.3.1 - Technická zpráva a specifikace | [14 empty] | VV | 2 | 1 | True | 0 | ROZPOCET
| VV |  | "D.2.3.2 - Technologické schéma | [14 empty] | VV | 2 | 1 | True | 0 | ROZPOCET
| VV |  | "D.2.3.3 - Schéma řídicího systému | [14 empty] | VV | 2 | 1 | True | 0 | ROZPOCET
| VV |  | "D.2.3.4 - Schéma řídícího a informačního systému | [14 empty] | VV | 2 | 1 | True | 0 | ROZPOCET
| VV |  | "D.2.3.6 - Dispozice ČS BD | [14 empty] | VV | 2 | 1 | True | 0 | ROZPOCET
| VV |  | "D.2.3.9 - Vzorové řezy | [14 empty] | VV | 2 | 1 | True | 0 | ROZPOCET
| VV |  | "D.2.3.10 - Situace | [14 empty] | VV | 2 | 1 | True | 0 | ROZPOCET
| VV |  | "SPOLEČNÉ POLOŽKY (MONTÁŽNÍ MATERIÁL, DEMONTÁŽE A PROVIZORIA, ZKOUŠKY A REVIZE) | [14 empty] | VV | 2 | 1 | True | 0 | ROZPOCET
| VV |  | "MONTÁŽ SŘTP | [14 empty] | VV | 2 | 1 | True | 0 | ROZPOCET
| VV |  | "Odladění programového vybavení | [14 empty] | VV | 2 | 1 | True | 0 | ROZPOCET
| VV |  | " - včetně odladění programového vybavení procesních stanic ŘIS | [14 empty] | VV | 2 | 1 | True | 0 | ROZPOCET
| VV |  | " - včetně odladění programového vybavení řídicích programů a komunikačních | [14 empty] | VV | 2 | 1 | True | 0 | ROZPOCET
| VV |  | " programů na stavbě | [14 empty] | VV | 2 | 1 | True | 0 | ROZPOCET
| VV |  | "5.9 - ZKOUŠKY | [14 empty] | VV | 2 | 1 | True | 0 | ROZPOCET
| VV |  | "Oživení a uvedení do provozu | [14 empty] | VV | 2 | 1 | True | 0 | ROZPOCET
| VV |  | "počet: 1ks | [14 empty] | VV | 2 | 1 | True | 0 | ROZPOCET
| VV |  | 1 |  | 1 | [12 empty] | VV | 2 | 2 | True | 0 | ROZPOCET
| VV |  | Součet |  | 1 | [12 empty] | VV | 2 | 4 | True | 1 | ROZPOCET
51 | K | 742330012 | Montáž strukturované kabeláže zařízení do rozvaděče switche, UPS, DVR, server bez nastavení | kus | 1 |  | 0 | CS ÚRS 2023 02 |  | základní |  | 0 | 0 | 0 | 0 | 0 | 16 | K | 2 |  |  |  | ROZPOCET |  |  |  |  | 0 | 0 | 0 | 0 | 0 | 1 | 0 | 16 | -1575905387
| Online PSC |  | https://podminky.urs.cz/item/CS_URS_2023_02/742330012 | [14 empty] | Online PSC | 2
| VV |  | "11-9242-0203 - TDW - ÚČOV nátokový labyrint levý břeh | [14 empty] | VV | 2 | 1 | True | 0 | ROZPOCET
| VV |  | "PS 03 - SŘTP | [14 empty] | VV | 2 | 1 | True | 0 | ROZPOCET
| VV |  | "D.2.3.1 - Technická zpráva a specifikace | [14 empty] | VV | 2 | 1 | True | 0 | ROZPOCET
| VV |  | "D.2.3.2 - Technologické schéma | [14 empty] | VV | 2 | 1 | True | 0 | ROZPOCET
| VV |  | "D.2.3.3 - Schéma řídicího systému | [14 empty] | VV | 2 | 1 | True | 0 | ROZPOCET
| VV |  | "D.2.3.4 - Schéma řídícího a informačního systému | [14 empty] | VV | 2 | 1 | True | 0 | ROZPOCET
| VV |  | "D.2.3.6 - Dispozice ČS BD | [14 empty] | VV | 2 | 1 | True | 0 | ROZPOCET
| VV |  | "D.2.3.9 - Vzorové řezy | [14 empty] | VV | 2 | 1 | True | 0 | ROZPOCET
| VV |  | "D.2.3.10 - Situace | [14 empty] | VV | 2 | 1 | True | 0 | ROZPOCET
| VV |  | "SPOLEČNÉ POLOŽKY (MONTÁŽNÍ MATERIÁL, DEMONTÁŽE A PROVIZORIA, ZKOUŠKY A REVIZE) | [14 empty] | VV | 2 | 1 | True | 0 | ROZPOCET
| VV |  | "MONTÁŽ SŘTP | [14 empty] | VV | 2 | 1 | True | 0 | ROZPOCET
| VV |  | "Montáž zařízení do rozvaděče (switch, UPS, DVR, server) bez nastavení | [14 empty] | VV | 2 | 1 | True | 0 | ROZPOCET
| VV |  | "UPS | [14 empty] | VV | 2 | 1 | True | 0 | ROZPOCET
| VV |  | "Elektromontážní materiál | [14 empty] | VV | 2 | 1 | True | 0 | ROZPOCET
| VV |  | "počet: 1,00ks | [14 empty] | VV | 2 | 1 | True | 0 | ROZPOCET
| VV |  | 1,00 |  | 1 | [12 empty] | VV | 2 | 2 | True | 0 | ROZPOCET
| VV |  | Součet |  | 1 | [12 empty] | VV | 2 | 4 | True | 1 | ROZPOCET
52 | M | 74233003R | UPS | kus | 1 |  | 0 | R-položka |  | základní |  | 0 | 0 | 0 | 0 | 0 | 32 | M | 2 |  |  |  | ROZPOCET |  |  |  |  | 0 | 0 | 0 | 0 | 0 | 1 | 0 | 16 | -591606513
| VV |  | "11-9242-0203 - TDW - ÚČOV nátokový labyrint levý břeh | [14 empty] | VV | 2 | 1 | True | 0 | ROZPOCET
| VV |  | "PS 03 - SŘTP | [14 empty] | VV | 2 | 1 | True | 0 | ROZPOCET
| VV |  | "D.2.3.1 - Technická zpráva a specifikace | [14 empty] | VV | 2 | 1 | True | 0 | ROZPOCET
| VV |  | "D.2.3.2 - Technologické schéma | [14 empty] | VV | 2 | 1 | True | 0 | ROZPOCET
| VV |  | "D.2.3.3 - Schéma řídicího systému | [14 empty] | VV | 2 | 1 | True | 0 | ROZPOCET
| VV |  | "D.2.3.4 - Schéma řídícího a informačního systému | [14 empty] | VV | 2 | 1 | True | 0 | ROZPOCET
| VV |  | "D.2.3.6 - Dispozice ČS BD | [14 empty] | VV | 2 | 1 | True | 0 | ROZPOCET
| VV |  | "D.2.3.9 - Vzorové řezy | [14 empty] | VV | 2 | 1 | True | 0 | ROZPOCET
| VV |  | "D.2.3.10 - Situace | [14 empty] | VV | 2 | 1 | True | 0 | ROZPOCET
| VV |  | "SPOLEČNÉ POLOŽKY (MONTÁŽNÍ MATERIÁL, DEMONTÁŽE A PROVIZORIA, ZKOUŠKY A REVIZE) | [14 empty] | VV | 2 | 1 | True | 0 | ROZPOCET
| VV |  | "DODÁVKA SŘTP | [14 empty] | VV | 2 | 1 | True | 0 | ROZPOCET
| VV |  | "Montáž zařízení do rozvaděče (switch, UPS, DVR, server) bez nastavení | [14 empty] | VV | 2 | 1 | True | 0 | ROZPOCET
| VV |  | "UPS | [14 empty] | VV | 2 | 1 | True | 0 | ROZPOCET
| VV |  | "Elektromontážní materiál | [14 empty] | VV | 2 | 1 | True | 0 | ROZPOCET
| VV |  | "počet: 1,00ks | [14 empty] | VV | 2 | 1 | True | 0 | ROZPOCET
| VV |  | 1,00 |  | 1 | [12 empty] | VV | 2 | 2 | True | 0 | ROZPOCET
| VV |  | Součet |  | 1 | [12 empty] | VV | 2 | 4 | True | 1 | ROZPOCET
53 | K | 742360411R | SW - Základní a uživatelský software pro 02DT401 | kus | 1 |  | 0 | R-položka |  | základní |  | 0 | 0 | 0 | 0 | 0 | 16 | K | 2 |  |  |  | ROZPOCET |  |  |  |  | 0 | 0 | 0 | 0 | 0 | 1 | 0 | 16 | 1510459726
| VV |  | "11-9242-0203 - TDW - ÚČOV nátokový labyrint levý břeh | [14 empty] | VV | 2 | 1 | True | 0 | ROZPOCET
| VV |  | "PS 03 - SŘTP | [14 empty] | VV | 2 | 1 | True | 0 | ROZPOCET
| VV |  | "D.2.3.1 - Technická zpráva a specifikace | [14 empty] | VV | 2 | 1 | True | 0 | ROZPOCET
| VV |  | "D.2.3.2 - Technologické schéma | [14 empty] | VV | 2 | 1 | True | 0 | ROZPOCET
| VV |  | "D.2.3.3 - Schéma řídicího systému | [14 empty] | VV | 2 | 1 | True | 0 | ROZPOCET
| VV |  | "D.2.3.4 - Schéma řídícího a informačního systému | [14 empty] | VV | 2 | 1 | True | 0 | ROZPOCET
| VV |  | "D.2.3.6 - Dispozice ČS BD | [14 empty] | VV | 2 | 1 | True | 0 | ROZPOCET
| VV |  | "D.2.3.9 - Vzorové řezy | [14 empty] | VV | 2 | 1 | True | 0 | ROZPOCET
| VV |  | "D.2.3.10 - Situace | [14 empty] | VV | 2 | 1 | True | 0 | ROZPOCET
| VV |  | "MONTÁŽ A DODÁVKA SŘTP | [14 empty] | VV | 2 | 1 | True | 0 | ROZPOCET
| VV |  | "SW - Základní a uživatelský software pro 02DT401 | [14 empty] | VV | 2 | 1 | True | 0 | ROZPOCET
| VV |  | " - pro min. 24xAI, 8xAO, 240xDI, 48xDO | [14 empty] | VV | 2 | 1 | True | 0 | ROZPOCET
| VV |  | " - SW analýza (zadání pro SW) | [14 empty] | VV | 2 | 1 | True | 0 | ROZPOCET
| VV |  | " - zpracování veličin, řídicí programy | [14 empty] | VV | 2 | 1 | True | 0 | ROZPOCET
| VV |  | " - zobrazení, komunikace | [14 empty] | VV | 2 | 1 | True | 0 | ROZPOCET
| VV |  | "5.5 - PROGRAMOVÉ VYBAVENÍ | [14 empty] | VV | 2 | 1 | True | 0 | ROZPOCET
| VV |  | "Uživatelský SW procesní stanice 02DT401 | [14 empty] | VV | 2 | 1 | True | 0 | ROZPOCET
| VV |  | "počet: 1ks | [14 empty] | VV | 2 | 1 | True | 0 | ROZPOCET
| VV |  | "pozice: SW-02DT401 | [14 empty] | VV | 2 | 1 | True | 0 | ROZPOCET
| VV |  | 1 |  | 1 | [12 empty] | VV | 2 | 2 | True | 0 | ROZPOCET
| VV |  | Součet |  | 1 | [12 empty] | VV | 2 | 4 | True | 1 | ROZPOCET
54 | K | 742360412R | SW - Doplnění uživatelského SW procesní stanice 04DT1 a 04DT11 | kus | 1 |  | 0 | R-položka |  | základní |  | 0 | 0 | 0 | 0 | 0 | 16 | K | 2 |  |  |  | ROZPOCET |  |  |  |  | 0 | 0 | 0 | 0 | 0 | 1 | 0 | 16 | 1290803860
| VV |  | "11-9242-0203 - TDW - ÚČOV nátokový labyrint levý břeh | [14 empty] | VV | 2 | 1 | True | 0 | ROZPOCET
| VV |  | "PS 03 - SŘTP | [14 empty] | VV | 2 | 1 | True | 0 | ROZPOCET
| VV |  | "D.2.3.1 - Technická zpráva a specifikace | [14 empty] | VV | 2 | 1 | True | 0 | ROZPOCET
| VV |  | "D.2.3.2 - Technologické schéma | [14 empty] | VV | 2 | 1 | True | 0 | ROZPOCET
| VV |  | "D.2.3.3 - Schéma řídicího systému | [14 empty] | VV | 2 | 1 | True | 0 | ROZPOCET
| VV |  | "D.2.3.4 - Schéma řídícího a informačního systému | [14 empty] | VV | 2 | 1 | True | 0 | ROZPOCET
| VV |  | "D.2.3.6 - Dispozice ČS BD | [14 empty] | VV | 2 | 1 | True | 0 | ROZPOCET
| VV |  | "D.2.3.9 - Vzorové řezy | [14 empty] | VV | 2 | 1 | True | 0 | ROZPOCET
| VV |  | "D.2.3.10 - Situace | [14 empty] | VV | 2 | 1 | True | 0 | ROZPOCET
| VV |  | "MONTÁŽ A DODÁVKA SŘTP | [14 empty] | VV | 2 | 1 | True | 0 | ROZPOCET
| VV |  | "SW - Doplnění uživatelského SW procesní stanice 04DT1 a 04DT11 | [14 empty] | VV | 2 | 1 | True | 0 | ROZPOCET
| VV |  | " - pro doplněný objekt ČS BD | [14 empty] | VV | 2 | 1 | True | 0 | ROZPOCET
| VV |  | " - do SCADA systému | [14 empty] | VV | 2 | 1 | True | 0 | ROZPOCET
| VV |  | " - do databázového systému | [14 empty] | VV | 2 | 1 | True | 0 | ROZPOCET
| VV |  | " - parametrizace ochran | [14 empty] | VV | 2 | 1 | True | 0 | ROZPOCET
| VV |  | " - SW analýza (zadání pro SW) | [14 empty] | VV | 2 | 1 | True | 0 | ROZPOCET
| VV |  | " - zpracování veličin, řídicí programy | [14 empty] | VV | 2 | 1 | True | 0 | ROZPOCET
| VV |  | " - zobrazení, komunikace | [14 empty] | VV | 2 | 1 | True | 0 | ROZPOCET
| VV |  | "5.6 - DOPLNĚNÍ DO HČS A ŘIS NVL | [14 empty] | VV | 2 | 1 | True | 0 | ROZPOCET
| VV |  | "Doplnění uživatelského SW procesní stanice 04DT1 a 04DT11 | [14 empty] | VV | 2 | 1 | True | 0 | ROZPOCET
| VV |  | "počet: 1ks | [14 empty] | VV | 2 | 1 | True | 0 | ROZPOCET
| VV |  | "pozice: SW-04DT1 04DT11 | [14 empty] | VV | 2 | 1 | True | 0 | ROZPOCET
| VV |  | 1 |  | 1 | [12 empty] | VV | 2 | 2 | True | 0 | ROZPOCET
| VV |  | Součet |  | 1 | [12 empty] | VV | 2 | 4 | True | 1 | ROZPOCET
55 | K | 7423604211R | Seřízení, oživení a uvedení do provozu | kus | 1 |  | 0 | R-položka |  | základní |  | 0 | 0 | 0 | 0 | 0 | 16 | K | 2 |  |  |  | ROZPOCET |  |  |  |  | 0 | 0 | 0 | 0 | 0 | 1 | 0 | 16 | 528777400
| VV |  | "11-9242-0203 - TDW - ÚČOV nátokový labyrint levý břeh | [14 empty] | VV | 2 | 1 | True | 0 | ROZPOCET
| VV |  | "PS 03 - SŘTP | [14 empty] | VV | 2 | 1 | True | 0 | ROZPOCET
| VV |  | "D.2.3.1 - Technická zpráva a specifikace | [14 empty] | VV | 2 | 1 | True | 0 | ROZPOCET
| VV |  | "D.2.3.2 - Technologické schéma | [14 empty] | VV | 2 | 1 | True | 0 | ROZPOCET
| VV |  | "D.2.3.3 - Schéma řídicího systému | [14 empty] | VV | 2 | 1 | True | 0 | ROZPOCET
| VV |  | "D.2.3.4 - Schéma řídícího a informačního systému | [14 empty] | VV | 2 | 1 | True | 0 | ROZPOCET
| VV |  | "D.2.3.6 - Dispozice ČS BD | [14 empty] | VV | 2 | 1 | True | 0 | ROZPOCET
| VV |  | "D.2.3.9 - Vzorové řezy | [14 empty] | VV | 2 | 1 | True | 0 | ROZPOCET
| VV |  | "D.2.3.10 - Situace | [14 empty] | VV | 2 | 1 | True | 0 | ROZPOCET
| VV |  | "SPOLEČNÉ POLOŽKY (MONTÁŽNÍ MATERIÁL, DEMONTÁŽE A PROVIZORIA, ZKOUŠKY A REVIZE) | [14 empty] | VV | 2 | 1 | True | 0 | ROZPOCET
| VV |  | "MONTÁŽ SŘTP | [14 empty] | VV | 2 | 1 | True | 0 | ROZPOCET
| VV |  | "Seřízení, oživení a uvedení do provozu | [14 empty] | VV | 2 | 1 | True | 0 | ROZPOCET
| VV |  | " - seřízení, oživení, zkoušky všech výše uvedených přístrojů a rozváděčů | [14 empty] | VV | 2 | 1 | True | 0 | ROZPOCET
| VV |  | "5.9 - ZKOUŠKY | [14 empty] | VV | 2 | 1 | True | 0 | ROZPOCET
| VV |  | "Zkoušky | [14 empty] | VV | 2 | 1 | True | 0 | ROZPOCET
| VV |  | "počet: 1ks | [14 empty] | VV | 2 | 1 | True | 0 | ROZPOCET
| VV |  | 1 |  | 1 | [12 empty] | VV | 2 | 2 | True | 0 | ROZPOCET
| VV |  | Součet |  | 1 | [12 empty] | VV | 2 | 4 | True | 1 | ROZPOCET
56 | K | 998742101 | Přesun hmot pro slaboproud stanovený z hmotnosti přesunovaného materiálu vodorovná dopravní vzdálenost do 50 m v objektech výšky do 6 m | t | 0.005 |  | 0 | CS ÚRS 2023 02 |  | základní |  | 0 | 0 | 0 | 0 | 0 | 16 | K | 2 |  |  |  | ROZPOCET |  |  |  |  | 0 | 0 | 0 | 0 | 0 | 1 | 0 | 16 | -134047859
| Online PSC |  | https://podminky.urs.cz/item/CS_URS_2023_02/998742101 | [14 empty] | Online PSC | 2
| D | M | Práce a dodávky M |  |  |  | 0 |  |  |  |  | 0 |  | 8.1129 |  | 0 | 3 | D | 0 |  |  |  | ROZPOCET | [10 empty] | 0
| D | 21-M | Elektromontáže |  |  |  | 0 |  |  |  |  | 0 |  | 0.034155 |  | 0 | 4 | D | 1 |  |  |  | ROZPOCET | [10 empty] | 0
57 | K | 210020952R | Ostatní elektromontážní doplňkové práce - stavební přípomoce | kus | 1 |  | 0 | R-položka |  | základní |  | 0 | 0 | 0 | 0 | 0 | 64 | K | 2 |  |  |  | ROZPOCET |  |  |  |  | 0 | 0 | 0 | 0 | 0 | 1 | 0 | 64 | -982969002
| VV |  | "11-9242-0203 - TDW - ÚČOV nátokový labyrint levý břeh | [14 empty] | VV | 2 | 1 | True | 0 | ROZPOCET
| VV |  | "PS 03 - SŘTP | [14 empty] | VV | 2 | 1 | True | 0 | ROZPOCET
| VV |  | "D.2.3.1 - Technická zpráva a specifikace | [14 empty] | VV | 2 | 1 | True | 0 | ROZPOCET
| VV |  | "D.2.3.2 - Technologické schéma | [14 empty] | VV | 2 | 1 | True | 0 | ROZPOCET
| VV |  | "D.2.3.3 - Schéma řídicího systému | [14 empty] | VV | 2 | 1 | True | 0 | ROZPOCET
| VV |  | "D.2.3.4 - Schéma řídícího a informačního systému | [14 empty] | VV | 2 | 1 | True | 0 | ROZPOCET
| VV |  | "D.2.3.6 - Dispozice ČS BD | [14 empty] | VV | 2 | 1 | True | 0 | ROZPOCET
| VV |  | "D.2.3.9 - Vzorové řezy | [14 empty] | VV | 2 | 1 | True | 0 | ROZPOCET
| VV |  | "D.2.3.10 - Situace | [14 empty] | VV | 2 | 1 | True | 0 | ROZPOCET
| VV |  | "SPOLEČNÉ POLOŽKY (MONTÁŽNÍ MATERIÁL, DEMONTÁŽE A PROVIZORIA, ZKOUŠKY A REVIZE) | [14 empty] | VV | 2 | 1 | True | 0 | ROZPOCET
| VV |  | "MONTÁŽ SŘTP | [14 empty] | VV | 2 | 1 | True | 0 | ROZPOCET
| VV |  | "Ostatní elektromontážní doplňkové práce - stavební přípomoce | [14 empty] | VV | 2 | 1 | True | 0 | ROZPOCET
| VV |  | "5.9 - ZKOUŠKY | [14 empty] | VV | 2 | 1 | True | 0 | ROZPOCET
| VV |  | "Ostatní materiál a práce | [14 empty] | VV | 2 | 1 | True | 0 | ROZPOCET
| VV |  | "počet: 1ks | [14 empty] | VV | 2 | 1 | True | 0 | ROZPOCET
| VV |  | 1 |  | 1 | [12 empty] | VV | 2 | 2 | True | 0 | ROZPOCET
| VV |  | Součet |  | 1 | [12 empty] | VV | 2 | 4 | True | 1 | ROZPOCET
58 | K | 210020953R | Ostatní elektromontážní doplňkové práce - doplňkový elektromateriál | kus | 1 |  | 0 | R-položka |  | základní |  | 0 | 0 | 0 | 0 | 0 | 64 | K | 2 |  |  |  | ROZPOCET |  |  |  |  | 0 | 0 | 0 | 0 | 0 | 1 | 0 | 64 | -859705726
| VV |  | "11-9242-0203 - TDW - ÚČOV nátokový labyrint levý břeh | [14 empty] | VV | 2 | 1 | True | 0 | ROZPOCET
| VV |  | "PS 03 - SŘTP | [14 empty] | VV | 2 | 1 | True | 0 | ROZPOCET
| VV |  | "D.2.3.1 - Technická zpráva a specifikace | [14 empty] | VV | 2 | 1 | True | 0 | ROZPOCET
| VV |  | "D.2.3.2 - Technologické schéma | [14 empty] | VV | 2 | 1 | True | 0 | ROZPOCET
| VV |  | "D.2.3.3 - Schéma řídicího systému | [14 empty] | VV | 2 | 1 | True | 0 | ROZPOCET
| VV |  | "D.2.3.4 - Schéma řídícího a informačního systému | [14 empty] | VV | 2 | 1 | True | 0 | ROZPOCET
| VV |  | "D.2.3.6 - Dispozice ČS BD | [14 empty] | VV | 2 | 1 | True | 0 | ROZPOCET
| VV |  | "D.2.3.9 - Vzorové řezy | [14 empty] | VV | 2 | 1 | True | 0 | ROZPOCET
| VV |  | "D.2.3.10 - Situace | [14 empty] | VV | 2 | 1 | True | 0 | ROZPOCET
| VV |  | "SPOLEČNÉ POLOŽKY (MONTÁŽNÍ MATERIÁL, DEMONTÁŽE A PROVIZORIA, ZKOUŠKY A REVIZE) | [14 empty] | VV | 2 | 1 | True | 0 | ROZPOCET
| VV |  | "MONTÁŽ SŘTP | [14 empty] | VV | 2 | 1 | True | 0 | ROZPOCET
| VV |  | "Ostatní elektromontážní doplňkové práce - doplňkový elektromateriál | [14 empty] | VV | 2 | 1 | True | 0 | ROZPOCET
| VV |  | "5.9 - ZKOUŠKY | [14 empty] | VV | 2 | 1 | True | 0 | ROZPOCET
| VV |  | "Ostatní materiál a práce | [14 empty] | VV | 2 | 1 | True | 0 | ROZPOCET
| VV |  | "počet: 1ks | [14 empty] | VV | 2 | 1 | True | 0 | ROZPOCET
| VV |  | 1 |  | 1 | [12 empty] | VV | 2 | 2 | True | 0 | ROZPOCET
| VV |  | Součet |  | 1 | [12 empty] | VV | 2 | 4 | True | 1 | ROZPOCET
59 | K | 210220003 | Montáž uzemňovacího vedení s upevněním, propojením a připojením pomocí svorek na povrchu vodičů Cu páskou průřezu do 50 mm2 | M | 135 |  | 0 | CS ÚRS 2023 02 |  | základní |  | 0 | 0 | 0 | 0 | 0 | 64 | K | 2 |  |  |  | ROZPOCET |  |  |  |  | 0 | 0 | 0 | 0 | 0 | 1 | 0 | 64 | 14092564
| Online PSC |  | https://podminky.urs.cz/item/CS_URS_2023_02/210220003 | [14 empty] | Online PSC | 2
| VV |  | "11-9242-0203 - TDW - ÚČOV nátokový labyrint levý břeh | [14 empty] | VV | 2 | 1 | True | 0 | ROZPOCET
| VV |  | "PS 03 - SŘTP | [14 empty] | VV | 2 | 1 | True | 0 | ROZPOCET
| VV |  | "D.2.3.1 - Technická zpráva a specifikace | [14 empty] | VV | 2 | 1 | True | 0 | ROZPOCET
| VV |  | "D.2.3.2 - Technologické schéma | [14 empty] | VV | 2 | 1 | True | 0 | ROZPOCET
| VV |  | "D.2.3.3 - Schéma řídicího systému | [14 empty] | VV | 2 | 1 | True | 0 | ROZPOCET
| VV |  | "D.2.3.4 - Schéma řídícího a informačního systému | [14 empty] | VV | 2 | 1 | True | 0 | ROZPOCET
| VV |  | "D.2.3.6 - Dispozice ČS BD | [14 empty] | VV | 2 | 1 | True | 0 | ROZPOCET
| VV |  | "D.2.3.9 - Vzorové řezy | [14 empty] | VV | 2 | 1 | True | 0 | ROZPOCET
| VV |  | "D.2.3.10 - Situace | [14 empty] | VV | 2 | 1 | True | 0 | ROZPOCET
| VV |  | "SPOLEČNÉ POLOŽKY (MONTÁŽNÍ MATERIÁL, DEMONTÁŽE A PROVIZORIA, ZKOUŠKY A REVIZE) | [14 empty] | VV | 2 | 1 | True | 0 | ROZPOCET
| VV |  | "MONTÁŽ SŘTP | [14 empty] | VV | 2 | 1 | True | 0 | ROZPOCET
| VV |  | "Montáž uzemňovacího vedení vodičů Cu pomocí svorek na povrchu páskou do 50mm2 | [14 empty] | VV | 2 | 1 | True | 0 | ROZPOCET
| VV |  | "uzemňovací vodič slaněný CYA 16mm2 | [14 empty] | VV | 2 | 1 | True | 0 | ROZPOCET
| VV |  | "5.8 - MONTÁŽ A MONTÁŽNÍ MATERIÁL | [14 empty] | VV | 2 | 1 | True | 0 | ROZPOCET
| VV |  | "Elektromontážní materiál | [14 empty] | VV | 2 | 1 | True | 0 | ROZPOCET
| VV |  | "délka: 135,00m | [14 empty] | VV | 2 | 1 | True | 0 | ROZPOCET
| VV |  | 135,00 |  | 135 | [12 empty] | VV | 2 | 2 | True | 0 | ROZPOCET
| VV |  | Součet |  | 135 | [12 empty] | VV | 2 | 4 | True | 1 | ROZPOCET
60 | M | 341411421R | vodič propojovací jádro Cu lanované izolace PVC 450/750V (H07V-R) 1x16mm2 | m | 155.25 |  | 0 | CS ÚRS 2023 02 |  | základní |  | 0 | 0.00022 | 0.034155 | 0 | 0 | 128 | M | 2 |  |  |  | ROZPOCET |  |  |  |  | 0 | 0 | 0 | 0 | 0 | 1 | 0 | 128 | 953433000
| VV |  | "11-9242-0203 - TDW - ÚČOV nátokový labyrint levý břeh | [14 empty] | VV | 2 | 1 | True | 0 | ROZPOCET
| VV |  | "PS 03 - SŘTP | [14 empty] | VV | 2 | 1 | True | 0 | ROZPOCET
| VV |  | "D.2.3.1 - Technická zpráva a specifikace | [14 empty] | VV | 2 | 1 | True | 0 | ROZPOCET
| VV |  | "D.2.3.2 - Technologické schéma | [14 empty] | VV | 2 | 1 | True | 0 | ROZPOCET
| VV |  | "D.2.3.3 - Schéma řídicího systému | [14 empty] | VV | 2 | 1 | True | 0 | ROZPOCET
| VV |  | "D.2.3.4 - Schéma řídícího a informačního systému | [14 empty] | VV | 2 | 1 | True | 0 | ROZPOCET
| VV |  | "D.2.3.6 - Dispozice ČS BD | [14 empty] | VV | 2 | 1 | True | 0 | ROZPOCET
| VV |  | "D.2.3.9 - Vzorové řezy | [14 empty] | VV | 2 | 1 | True | 0 | ROZPOCET
| VV |  | "D.2.3.10 - Situace | [14 empty] | VV | 2 | 1 | True | 0 | ROZPOCET
| VV |  | "SPOLEČNÉ POLOŽKY (MONTÁŽNÍ MATERIÁL, DEMONTÁŽE A PROVIZORIA, ZKOUŠKY A REVIZE) | [14 empty] | VV | 2 | 1 | True | 0 | ROZPOCET
| VV |  | "DODÁVKA SŘTP | [14 empty] | VV | 2 | 1 | True | 0 | ROZPOCET
| VV |  | "Montáž uzemňovacího vedení vodičů Cu pomocí svorek na povrchu páskou do 50mm2 | [14 empty] | VV | 2 | 1 | True | 0 | ROZPOCET
| VV |  | "uzemňovací vodič slaněný CYA 16mm2 | [14 empty] | VV | 2 | 1 | True | 0 | ROZPOCET
| VV |  | "5.8 - MONTÁŽ A MONTÁŽNÍ MATERIÁL | [14 empty] | VV | 2 | 1 | True | 0 | ROZPOCET
| VV |  | "Elektromontážní materiál | [14 empty] | VV | 2 | 1 | True | 0 | ROZPOCET
| VV |  | "délka: 135,00m | [14 empty] | VV | 2 | 1 | True | 0 | ROZPOCET
| VV |  | 135,00 |  | 135 | [12 empty] | VV | 2 | 2 | True | 0 | ROZPOCET
| VV |  | Součet |  | 135 | [12 empty] | VV | 2 | 4 | True | 0 | ROZPOCET
| VV |  | 135*1,15 "Přepočtené koeficientem množství |  | 155.25 | [12 empty] | VV | 2 | 2 | True | 1 | ROZPOCET
| D | 22-M | Montáže technologických zařízení pro dopravní stavby |  |  |  | 0 |  |  |  |  | 0 |  | 0.0012 |  | 0 | 4 | D | 1 |  |  |  | ROZPOCET | [10 empty] | 0
61 | K | 220182303 | Ukončení optického kabelu v optickém rozvaděči v optickém rozvaděči pro 24 vláken | kus | 6 |  | 0 | CS ÚRS 2023 02 |  | základní |  | 0 | 0 | 0 | 0 | 0 | 64 | K | 2 |  |  |  | ROZPOCET |  |  |  |  | 0 | 0 | 0 | 0 | 0 | 1 | 0 | 64 | -1885457707
| Online PSC |  | https://podminky.urs.cz/item/CS_URS_2023_02/220182303 | [14 empty] | Online PSC | 2
| VV |  | "11-9242-0203 - TDW - ÚČOV nátokový labyrint levý břeh | [14 empty] | VV | 2 | 1 | True | 0 | ROZPOCET
| VV |  | "PS 03 - SŘTP | [14 empty] | VV | 2 | 1 | True | 0 | ROZPOCET
| VV |  | "D.2.3.1 - Technická zpráva a specifikace | [14 empty] | VV | 2 | 1 | True | 0 | ROZPOCET
| VV |  | "D.2.3.2 - Technologické schéma | [14 empty] | VV | 2 | 1 | True | 0 | ROZPOCET
| VV |  | "D.2.3.3 - Schéma řídicího systému | [14 empty] | VV | 2 | 1 | True | 0 | ROZPOCET
| VV |  | "D.2.3.4 - Schéma řídícího a informačního systému | [14 empty] | VV | 2 | 1 | True | 0 | ROZPOCET
| VV |  | "D.2.3.6 - Dispozice ČS BD | [14 empty] | VV | 2 | 1 | True | 0 | ROZPOCET
| VV |  | "D.2.3.9 - Vzorové řezy | [14 empty] | VV | 2 | 1 | True | 0 | ROZPOCET
| VV |  | "D.2.3.10 - Situace | [14 empty] | VV | 2 | 1 | True | 0 | ROZPOCET
| VV |  | "SPOLEČNÉ POLOŽKY (MONTÁŽNÍ MATERIÁL, DEMONTÁŽE A PROVIZORIA, ZKOUŠKY A REVIZE) | [14 empty] | VV | 2 | 1 | True | 0 | ROZPOCET
| VV |  | "MONTÁŽ SŘTP | [14 empty] | VV | 2 | 1 | True | 0 | ROZPOCET
| VV |  | "Ukončení optického kabelu v optickém rozvaděči pro 24 vláken | [14 empty] | VV | 2 | 1 | True | 0 | ROZPOCET
| VV |  | "optický pigtail | [14 empty] | VV | 2 | 1 | True | 0 | ROZPOCET
| VV |  | "5.8 - MONTÁŽ A MONTÁŽNÍ MATERIÁL | [14 empty] | VV | 2 | 1 | True | 0 | ROZPOCET
| VV |  | "Optický kabel z ČS-BD do HČS | [14 empty] | VV | 2 | 1 | True | 0 | ROZPOCET
| VV |  | "Optický kabel z HČS do rozvodny PTS2 | [14 empty] | VV | 2 | 1 | True | 0 | ROZPOCET
| VV |  | "počet: 6x24 optických žil | [14 empty] | VV | 2 | 1 | True | 0 | ROZPOCET
| VV |  | 6 |  | 6 | [12 empty] | VV | 2 | 2 | True | 0 | ROZPOCET
| VV |  | Součet |  | 6 | [12 empty] | VV | 2 | 4 | True | 1 | ROZPOCET
62 | M | 354363141R | optický pigtail | kus | 6 |  | 0 | R-položka |  | základní |  | 0 | 0.0002 | 0.0012 | 0 | 0 | 128 | M | 2 |  |  |  | ROZPOCET |  |  |  |  | 0 | 0 | 0 | 0 | 0 | 1 | 0 | 128 | 300780233
| VV |  | "11-9242-0203 - TDW - ÚČOV nátokový labyrint levý břeh | [14 empty] | VV | 2 | 1 | True | 0 | ROZPOCET
| VV |  | "PS 03 - SŘTP | [14 empty] | VV | 2 | 1 | True | 0 | ROZPOCET
| VV |  | "D.2.3.1 - Technická zpráva a specifikace | [14 empty] | VV | 2 | 1 | True | 0 | ROZPOCET
| VV |  | "D.2.3.2 - Technologické schéma | [14 empty] | VV | 2 | 1 | True | 0 | ROZPOCET
| VV |  | "D.2.3.3 - Schéma řídicího systému | [14 empty] | VV | 2 | 1 | True | 0 | ROZPOCET
| VV |  | "D.2.3.4 - Schéma řídícího a informačního systému | [14 empty] | VV | 2 | 1 | True | 0 | ROZPOCET
| VV |  | "D.2.3.6 - Dispozice ČS BD | [14 empty] | VV | 2 | 1 | True | 0 | ROZPOCET
| VV |  | "D.2.3.9 - Vzorové řezy | [14 empty] | VV | 2 | 1 | True | 0 | ROZPOCET
| VV |  | "D.2.3.10 - Situace | [14 empty] | VV | 2 | 1 | True | 0 | ROZPOCET
| VV |  | "SPOLEČNÉ POLOŽKY (MONTÁŽNÍ MATERIÁL, DEMONTÁŽE A PROVIZORIA, ZKOUŠKY A REVIZE) | [14 empty] | VV | 2 | 1 | True | 0 | ROZPOCET
| VV |  | "DODÁVKA SŘTP | [14 empty] | VV | 2 | 1 | True | 0 | ROZPOCET
| VV |  | "Ukončení optického kabelu v optickém rozvaděči pro 24 vláken | [14 empty] | VV | 2 | 1 | True | 0 | ROZPOCET
| VV |  | "optický pigtail | [14 empty] | VV | 2 | 1 | True | 0 | ROZPOCET
| VV |  | "5.8 - MONTÁŽ A MONTÁŽNÍ MATERIÁL | [14 empty] | VV | 2 | 1 | True | 0 | ROZPOCET
| VV |  | "Optický kabel z ČS-BD do HČS | [14 empty] | VV | 2 | 1 | True | 0 | ROZPOCET
| VV |  | "Optický kabel z HČS do rozvodny PTS2 | [14 empty] | VV | 2 | 1 | True | 0 | ROZPOCET
| VV |  | "počet: 6x24 optických žil | [14 empty] | VV | 2 | 1 | True | 0 | ROZPOCET
| VV |  | 6 |  | 6 | [12 empty] | VV | 2 | 2 | True | 0 | ROZPOCET
| VV |  | Součet |  | 6 | [12 empty] | VV | 2 | 4 | True | 1 | ROZPOCET
63 | K | 2201825131R | Komplexní vyzkoušení úseku optického kabelu se 16 vlákny | kus | 4 |  | 0 | R-položka |  | základní |  | 0 | 0 | 0 | 0 | 0 | 64 | K | 2 |  |  |  | ROZPOCET |  |  |  |  | 0 | 0 | 0 | 0 | 0 | 1 | 0 | 64 | -325257807
| VV |  | "11-9242-0203 - TDW - ÚČOV nátokový labyrint levý břeh | [14 empty] | VV | 2 | 1 | True | 0 | ROZPOCET
| VV |  | "PS 03 - SŘTP | [14 empty] | VV | 2 | 1 | True | 0 | ROZPOCET
| VV |  | "D.2.3.1 - Technická zpráva a specifikace | [14 empty] | VV | 2 | 1 | True | 0 | ROZPOCET
| VV |  | "D.2.3.2 - Technologické schéma | [14 empty] | VV | 2 | 1 | True | 0 | ROZPOCET
| VV |  | "D.2.3.3 - Schéma řídicího systému | [14 empty] | VV | 2 | 1 | True | 0 | ROZPOCET
| VV |  | "D.2.3.4 - Schéma řídícího a informačního systému | [14 empty] | VV | 2 | 1 | True | 0 | ROZPOCET
| VV |  | "D.2.3.6 - Dispozice ČS BD | [14 empty] | VV | 2 | 1 | True | 0 | ROZPOCET
| VV |  | "D.2.3.9 - Vzorové řezy | [14 empty] | VV | 2 | 1 | True | 0 | ROZPOCET
| VV |  | "D.2.3.10 - Situace | [14 empty] | VV | 2 | 1 | True | 0 | ROZPOCET
| VV |  | "SPOLEČNÉ POLOŽKY (MONTÁŽNÍ MATERIÁL, DEMONTÁŽE A PROVIZORIA, ZKOUŠKY A REVIZE) | [14 empty] | VV | 2 | 1 | True | 0 | ROZPOCET
| VV |  | "MONTÁŽ SŘTP | [14 empty] | VV | 2 | 1 | True | 0 | ROZPOCET
| VV |  | "Komplexní vyzkoušení úseku optického kabelu se 16 vlákny | [14 empty] | VV | 2 | 1 | True | 0 | ROZPOCET
| VV |  | "5.8 - MONTÁŽ A MONTÁŽNÍ MATERIÁL | [14 empty] | VV | 2 | 1 | True | 0 | ROZPOCET
| VV |  | "Optický kabel z ČS-BD do HČS | [14 empty] | VV | 2 | 1 | True | 0 | ROZPOCET
| VV |  | "délka: 355,00m, 2x | [14 empty] | VV | 2 | 1 | True | 0 | ROZPOCET
| VV |  | 2 |  | 2 | [12 empty] | VV | 2 | 2 | True | 0 | ROZPOCET
| VV |  | Mezisoučet |  | 2 | [12 empty] | VV | 2 | 3 | True | 0 | ROZPOCET
| VV |  | "Optický kabel z HČS do rozvodny PTS2 | [14 empty] | VV | 2 | 1 | True | 0 | ROZPOCET
| VV |  | "délka: 105,00m, 2x | [14 empty] | VV | 2 | 1 | True | 0 | ROZPOCET
| VV |  | 2 |  | 2 | [12 empty] | VV | 2 | 2 | True | 0 | ROZPOCET
| VV |  | Mezisoučet |  | 2 | [12 empty] | VV | 2 | 3 | True | 0 | ROZPOCET
| VV |  | Součet |  | 4 | [12 empty] | VV | 2 | 4 | True | 1 | ROZPOCET
| D | 23-M | Montáže potrubí |  |  |  | 0 |  |  |  |  | 0 |  | 0.0377 |  | 0 | 4 | D | 1 |  |  |  | ROZPOCET | [10 empty] | 0
64 | K | 2302500388R | Montáž radarového snímače hladiny | kus | 2 |  | 0 | R-položka |  | základní |  | 0 | 0 | 0 | 0 | 0 | 64 | K | 2 |  |  |  | ROZPOCET |  |  |  |  | 0 | 0 | 0 | 0 | 0 | 1 | 0 | 64 | -1239011915
| VV |  | "11-9242-0203 - TDW - ÚČOV nátokový labyrint levý břeh | [14 empty] | VV | 2 | 1 | True | 0 | ROZPOCET
| VV |  | "PS 03 - SŘTP | [14 empty] | VV | 2 | 1 | True | 0 | ROZPOCET
| VV |  | "D.2.3.1 - Technická zpráva a specifikace | [14 empty] | VV | 2 | 1 | True | 0 | ROZPOCET
| VV |  | "D.2.3.2 - Technologické schéma | [14 empty] | VV | 2 | 1 | True | 0 | ROZPOCET
| VV |  | "D.2.3.3 - Schéma řídicího systému | [14 empty] | VV | 2 | 1 | True | 0 | ROZPOCET
| VV |  | "D.2.3.4 - Schéma řídícího a informačního systému | [14 empty] | VV | 2 | 1 | True | 0 | ROZPOCET
| VV |  | "D.2.3.6 - Dispozice ČS BD | [14 empty] | VV | 2 | 1 | True | 0 | ROZPOCET
| VV |  | "D.2.3.9 - Vzorové řezy | [14 empty] | VV | 2 | 1 | True | 0 | ROZPOCET
| VV |  | "D.2.3.10 - Situace | [14 empty] | VV | 2 | 1 | True | 0 | ROZPOCET
| VV |  | "MONTÁŽ SŘTP | [14 empty] | VV | 2 | 1 | True | 0 | ROZPOCET
| VV |  | "Montáž radarového snímače hladiny | [14 empty] | VV | 2 | 1 | True | 0 | ROZPOCET
| VV |  | "radarový snímač | [14 empty] | VV | 2 | 1 | True | 0 | ROZPOCET
| VV |  | " - s vestavěnou kompenzací teploty | [14 empty] | VV | 2 | 1 | True | 0 | ROZPOCET
| VV |  | " - dosah min. 15 m | [14 empty] | VV | 2 | 1 | True | 0 | ROZPOCET
| VV |  | " - krytí IP68, provedení Ex zóna 2 | [14 empty] | VV | 2 | 1 | True | 0 | ROZPOCET
| VV |  | " - včetně kabelu a držáku | [14 empty] | VV | 2 | 1 | True | 0 | ROZPOCET
| VV |  | " - přesnost min. 0,25% | [14 empty] | VV | 2 | 1 | True | 0 | ROZPOCET
| VV |  | " - měřicí rozsah 0 - 10 m | [14 empty] | VV | 2 | 1 | True | 0 | ROZPOCET
| VV |  | " - výstupní signál 4 - 20mA, 2-vodič | [14 empty] | VV | 2 | 1 | True | 0 | ROZPOCET
| VV |  | " - svorkovnicová skříňka plastová | [14 empty] | VV | 2 | 1 | True | 0 | ROZPOCET
| VV |  | " - krytí IP65 | [14 empty] | VV | 2 | 1 | True | 0 | ROZPOCET
| VV |  | " - včetně svodiče přepětí pro signál snímače | [14 empty] | VV | 2 | 1 | True | 0 | ROZPOCET
| VV |  | "5.3 - MĚŘÍCÍ OBVODY | [14 empty] | VV | 2 | 1 | True | 0 | ROZPOCET
| VV |  | "Hladina odpadní vody 1 - stoka BD | [14 empty] | VV | 2 | 1 | True | 0 | ROZPOCET
| VV |  | "počet: 1ks | [14 empty] | VV | 2 | 1 | True | 0 | ROZPOCET
| VV |  | "pozice: 02LICA401 | [14 empty] | VV | 2 | 1 | True | 0 | ROZPOCET
| VV |  | 1 |  | 1 | [12 empty] | VV | 2 | 2 | True | 0 | ROZPOCET
| VV |  | Mezisoučet |  | 1 | [12 empty] | VV | 2 | 3 | True | 0 | ROZPOCET
| VV |  | "Hladina odpadní vody 2 - stoka BD | [14 empty] | VV | 2 | 1 | True | 0 | ROZPOCET
| VV |  | "počet: 1ks | [14 empty] | VV | 2 | 1 | True | 0 | ROZPOCET
| VV |  | "pozice: 02LICA402 | [14 empty] | VV | 2 | 1 | True | 0 | ROZPOCET
| VV |  | 1 |  | 1 | [12 empty] | VV | 2 | 2 | True | 0 | ROZPOCET
| VV |  | Mezisoučet |  | 1 | [12 empty] | VV | 2 | 3 | True | 0 | ROZPOCET
| VV |  | Součet |  | 2 | [12 empty] | VV | 2 | 4 | True | 1 | ROZPOCET
65 | M | 405114111R | radarový snímač hladiny | kus | 2 |  | 0 | R-položka |  | základní |  | 0 | 0.008 | 0.016 | 0 | 0 | 128 | M | 2 |  |  |  | ROZPOCET |  |  |  |  | 0 | 0 | 0 | 0 | 0 | 1 | 0 | 128 | -1409351109
| VV |  | "11-9242-0203 - TDW - ÚČOV nátokový labyrint levý břeh | [14 empty] | VV | 2 | 1 | True | 0 | ROZPOCET
| VV |  | "PS 03 - SŘTP | [14 empty] | VV | 2 | 1 | True | 0 | ROZPOCET
| VV |  | "D.2.3.1 - Technická zpráva a specifikace | [14 empty] | VV | 2 | 1 | True | 0 | ROZPOCET
| VV |  | "D.2.3.2 - Technologické schéma | [14 empty] | VV | 2 | 1 | True | 0 | ROZPOCET
| VV |  | "D.2.3.3 - Schéma řídicího systému | [14 empty] | VV | 2 | 1 | True | 0 | ROZPOCET
| VV |  | "D.2.3.4 - Schéma řídícího a informačního systému | [14 empty] | VV | 2 | 1 | True | 0 | ROZPOCET
| VV |  | "D.2.3.6 - Dispozice ČS BD | [14 empty] | VV | 2 | 1 | True | 0 | ROZPOCET
| VV |  | "D.2.3.9 - Vzorové řezy | [14 empty] | VV | 2 | 1 | True | 0 | ROZPOCET
| VV |  | "D.2.3.10 - Situace | [14 empty] | VV | 2 | 1 | True | 0 | ROZPOCET
| VV |  | "DODÁVKA SŘTP | [14 empty] | VV | 2 | 1 | True | 0 | ROZPOCET
| VV |  | "Montáž radarového snímače hladiny | [14 empty] | VV | 2 | 1 | True | 0 | ROZPOCET
| VV |  | "radarový snímač | [14 empty] | VV | 2 | 1 | True | 0 | ROZPOCET
| VV |  | " - s vestavěnou kompenzací teploty | [14 empty] | VV | 2 | 1 | True | 0 | ROZPOCET
| VV |  | " - dosah min. 15 m | [14 empty] | VV | 2 | 1 | True | 0 | ROZPOCET
| VV |  | " - krytí IP68, provedení Ex zóna 2 | [14 empty] | VV | 2 | 1 | True | 0 | ROZPOCET
| VV |  | " - včetně kabelu a držáku | [14 empty] | VV | 2 | 1 | True | 0 | ROZPOCET
| VV |  | " - přesnost min. 0,25% | [14 empty] | VV | 2 | 1 | True | 0 | ROZPOCET
| VV |  | " - měřicí rozsah 0 - 10 m | [14 empty] | VV | 2 | 1 | True | 0 | ROZPOCET
| VV |  | " - výstupní signál 4 - 20mA, 2-vodič | [14 empty] | VV | 2 | 1 | True | 0 | ROZPOCET
| VV |  | " - svorkovnicová skříňka plastová | [14 empty] | VV | 2 | 1 | True | 0 | ROZPOCET
| VV |  | " - krytí IP65 | [14 empty] | VV | 2 | 1 | True | 0 | ROZPOCET
| VV |  | " - včetně svodiče přepětí pro signál snímače | [14 empty] | VV | 2 | 1 | True | 0 | ROZPOCET
| VV |  | "5.3 - MĚŘÍCÍ OBVODY | [14 empty] | VV | 2 | 1 | True | 0 | ROZPOCET
| VV |  | "Hladina odpadní vody 1 - stoka BD | [14 empty] | VV | 2 | 1 | True | 0 | ROZPOCET
| VV |  | "počet: 1ks | [14 empty] | VV | 2 | 1 | True | 0 | ROZPOCET
| VV |  | "pozice: 02LICA401 | [14 empty] | VV | 2 | 1 | True | 0 | ROZPOCET
| VV |  | 1 |  | 1 | [12 empty] | VV | 2 | 2 | True | 0 | ROZPOCET
| VV |  | Mezisoučet |  | 1 | [12 empty] | VV | 2 | 3 | True | 0 | ROZPOCET
| VV |  | "Hladina odpadní vody 2 - stoka BD | [14 empty] | VV | 2 | 1 | True | 0 | ROZPOCET
| VV |  | "počet: 1ks | [14 empty] | VV | 2 | 1 | True | 0 | ROZPOCET
| VV |  | "pozice: 02LICA402 | [14 empty] | VV | 2 | 1 | True | 0 | ROZPOCET
| VV |  | 1 |  | 1 | [12 empty] | VV | 2 | 2 | True | 0 | ROZPOCET
| VV |  | Mezisoučet |  | 1 | [12 empty] | VV | 2 | 3 | True | 0 | ROZPOCET
| VV |  | Součet |  | 2 | [12 empty] | VV | 2 | 4 | True | 1 | ROZPOCET
66 | K | 2302500388R | Montáž radarového snímače hladiny | kus | 2 |  | 0 | R-položka |  | základní |  | 0 | 0 | 0 | 0 | 0 | 64 | K | 2 |  |  |  | ROZPOCET |  |  |  |  | 0 | 0 | 0 | 0 | 0 | 1 | 0 | 64 | -1489290725
| VV |  | "11-9242-0203 - TDW - ÚČOV nátokový labyrint levý břeh | [14 empty] | VV | 2 | 1 | True | 0 | ROZPOCET
| VV |  | "PS 03 - SŘTP | [14 empty] | VV | 2 | 1 | True | 0 | ROZPOCET
| VV |  | "D.2.3.1 - Technická zpráva a specifikace | [14 empty] | VV | 2 | 1 | True | 0 | ROZPOCET
| VV |  | "D.2.3.2 - Technologické schéma | [14 empty] | VV | 2 | 1 | True | 0 | ROZPOCET
| VV |  | "D.2.3.3 - Schéma řídicího systému | [14 empty] | VV | 2 | 1 | True | 0 | ROZPOCET
| VV |  | "D.2.3.4 - Schéma řídícího a informačního systému | [14 empty] | VV | 2 | 1 | True | 0 | ROZPOCET
| VV |  | "D.2.3.6 - Dispozice ČS BD | [14 empty] | VV | 2 | 1 | True | 0 | ROZPOCET
| VV |  | "D.2.3.9 - Vzorové řezy | [14 empty] | VV | 2 | 1 | True | 0 | ROZPOCET
| VV |  | "D.2.3.10 - Situace | [14 empty] | VV | 2 | 1 | True | 0 | ROZPOCET
| VV |  | "DODÁVKA SŘTP | [14 empty] | VV | 2 | 1 | True | 0 | ROZPOCET
| VV |  | "Hladina v jímce dešťových vod z RN | [14 empty] | VV | 2 | 1 | True | 0 | ROZPOCET
| VV |  | "počet: 1ks | [14 empty] | VV | 2 | 1 | True | 0 | ROZPOCET
| VV |  | "pozice: 02LICA441 | [14 empty] | VV | 2 | 1 | True | 0 | ROZPOCET
| VV |  | 1,00 |  | 1 | [12 empty] | VV | 2 | 2 | True | 0 | ROZPOCET
| VV |  | "Hladina v jímce odpadních vod z RN | [14 empty] | VV | 2 | 1 | True | 0 | ROZPOCET
| VV |  | "počet: 1ks | [14 empty] | VV | 2 | 1 | True | 0 | ROZPOCET
| VV |  | "pozice: 02LICA442 | [14 empty] | VV | 2 | 1 | True | 0 | ROZPOCET
| VV |  | 1,00 |  | 1 | [12 empty] | VV | 2 | 2 | True | 0 | ROZPOCET
| VV |  | Součet |  | 2 | [12 empty] | VV | 2 | 4 | True | 1 | ROZPOCET
67 | M | 405114112R | radarový snímač hladiny | kus | 2 |  | 0 | R-položka |  | základní |  | 0 | 0.008 | 0.016 | 0 | 0 | 128 | M | 2 |  |  |  | ROZPOCET |  |  |  |  | 0 | 0 | 0 | 0 | 0 | 1 | 0 | 128 | 893456695
| VV |  | "11-9242-0203 - TDW - ÚČOV nátokový labyrint levý břeh | [14 empty] | VV | 2 | 1 | True | 0 | ROZPOCET
| VV |  | "PS 03 - SŘTP | [14 empty] | VV | 2 | 1 | True | 0 | ROZPOCET
| VV |  | "D.2.3.1 - Technická zpráva a specifikace | [14 empty] | VV | 2 | 1 | True | 0 | ROZPOCET
| VV |  | "D.2.3.2 - Technologické schéma | [14 empty] | VV | 2 | 1 | True | 0 | ROZPOCET
| VV |  | "D.2.3.3 - Schéma řídicího systému | [14 empty] | VV | 2 | 1 | True | 0 | ROZPOCET
| VV |  | "D.2.3.4 - Schéma řídícího a informačního systému | [14 empty] | VV | 2 | 1 | True | 0 | ROZPOCET
| VV |  | "D.2.3.6 - Dispozice ČS BD | [14 empty] | VV | 2 | 1 | True | 0 | ROZPOCET
| VV |  | "D.2.3.9 - Vzorové řezy | [14 empty] | VV | 2 | 1 | True | 0 | ROZPOCET
| VV |  | "D.2.3.10 - Situace | [14 empty] | VV | 2 | 1 | True | 0 | ROZPOCET
| VV |  | "DODÁVKA SŘTP | [14 empty] | VV | 2 | 1 | True | 0 | ROZPOCET
| VV |  | "Hladina v jímce dešťových vod z RN | [14 empty] | VV | 2 | 1 | True | 0 | ROZPOCET
| VV |  | "počet: 1ks | [14 empty] | VV | 2 | 1 | True | 0 | ROZPOCET
| VV |  | "pozice: 02LICA441 | [14 empty] | VV | 2 | 1 | True | 0 | ROZPOCET
| VV |  | 1,00 |  | 1 | [12 empty] | VV | 2 | 2 | True | 0 | ROZPOCET
| VV |  | "Hladina v jímce odpadních vod z RN | [14 empty] | VV | 2 | 1 | True | 0 | ROZPOCET
| VV |  | "počet: 1ks | [14 empty] | VV | 2 | 1 | True | 0 | ROZPOCET
| VV |  | "pozice: 02LICA442 | [14 empty] | VV | 2 | 1 | True | 0 | ROZPOCET
| VV |  | 1,00 |  | 1 | [12 empty] | VV | 2 | 2 | True | 0 | ROZPOCET
| VV |  | Součet |  | 2 | [12 empty] | VV | 2 | 4 | True | 1 | ROZPOCET
68 | K | 2302500394R | Montáž snímače relativního tlaku | kus | 3 |  | 0 | R-položka |  | základní |  | 0 | 0 | 0 | 0 | 0 | 64 | K | 2 |  |  |  | ROZPOCET |  |  |  |  | 0 | 0 | 0 | 0 | 0 | 1 | 0 | 64 | 738395999
| VV |  | "11-9242-0203 - TDW - ÚČOV nátokový labyrint levý břeh | [14 empty] | VV | 2 | 1 | True | 0 | ROZPOCET
| VV |  | "PS 03 - SŘTP | [14 empty] | VV | 2 | 1 | True | 0 | ROZPOCET
| VV |  | "D.2.3.1 - Technická zpráva a specifikace | [14 empty] | VV | 2 | 1 | True | 0 | ROZPOCET
| VV |  | "D.2.3.2 - Technologické schéma | [14 empty] | VV | 2 | 1 | True | 0 | ROZPOCET
| VV |  | "D.2.3.3 - Schéma řídicího systému | [14 empty] | VV | 2 | 1 | True | 0 | ROZPOCET
| VV |  | "D.2.3.4 - Schéma řídícího a informačního systému | [14 empty] | VV | 2 | 1 | True | 0 | ROZPOCET
| VV |  | "D.2.3.6 - Dispozice ČS BD | [14 empty] | VV | 2 | 1 | True | 0 | ROZPOCET
| VV |  | "D.2.3.9 - Vzorové řezy | [14 empty] | VV | 2 | 1 | True | 0 | ROZPOCET
| VV |  | "D.2.3.10 - Situace | [14 empty] | VV | 2 | 1 | True | 0 | ROZPOCET
| VV |  | "MONTÁŽ SŘTP | [14 empty] | VV | 2 | 1 | True | 0 | ROZPOCET
| VV |  | "Montáž snímače relativního tlaku | [14 empty] | VV | 2 | 1 | True | 0 | ROZPOCET
| VV |  | "snímač relativního tlaku | [14 empty] | VV | 2 | 1 | True | 0 | ROZPOCET
| VV |  | " - médium: mazací tuk | [14 empty] | VV | 2 | 1 | True | 0 | ROZPOCET
| VV |  | " - procesní připojení: závitové | [14 empty] | VV | 2 | 1 | True | 0 | ROZPOCET
| VV |  | " - tlakový odběr - DODÁVKA STROJNÍ | [14 empty] | VV | 2 | 1 | True | 0 | ROZPOCET
| VV |  | " - krytí IP65 | [14 empty] | VV | 2 | 1 | True | 0 | ROZPOCET
| VV |  | " - přesnost min. 0,5% | [14 empty] | VV | 2 | 1 | True | 0 | ROZPOCET
| VV |  | " - měřicí rozsah 0 - 16MPa rel. | [14 empty] | VV | 2 | 1 | True | 0 | ROZPOCET
| VV |  | " - výstupní signál 4 - 20mA, 2-vodič | [14 empty] | VV | 2 | 1 | True | 0 | ROZPOCET
| VV |  | "5.3 - MĚŘÍCÍ OBVODY | [14 empty] | VV | 2 | 1 | True | 0 | ROZPOCET
| VV |  | "Tlak mazacího tuku šnekového čerpadla 1 | [14 empty] | VV | 2 | 1 | True | 0 | ROZPOCET
| VV |  | "počet: 1ks | [14 empty] | VV | 2 | 1 | True | 0 | ROZPOCET
| VV |  | "pozice: 02PIA403 | [14 empty] | VV | 2 | 1 | True | 0 | ROZPOCET
| VV |  | 1 |  | 1 | [12 empty] | VV | 2 | 2 | True | 0 | ROZPOCET
| VV |  | Mezisoučet |  | 1 | [12 empty] | VV | 2 | 3 | True | 0 | ROZPOCET
| VV |  | "Tlak mazacího tuku šnekového čerpadla 2 | [14 empty] | VV | 2 | 1 | True | 0 | ROZPOCET
| VV |  | "počet: 1ks | [14 empty] | VV | 2 | 1 | True | 0 | ROZPOCET
| VV |  | "pozice: 02PIA404 | [14 empty] | VV | 2 | 1 | True | 0 | ROZPOCET
| VV |  | 1 |  | 1 | [12 empty] | VV | 2 | 2 | True | 0 | ROZPOCET
| VV |  | Mezisoučet |  | 1 | [12 empty] | VV | 2 | 3 | True | 0 | ROZPOCET
| VV |  | "Tlak mazacího tuku šnekového čerpadla 3 | [14 empty] | VV | 2 | 1 | True | 0 | ROZPOCET
| VV |  | "počet: 1ks | [14 empty] | VV | 2 | 1 | True | 0 | ROZPOCET
| VV |  | "pozice: 02PIA405 | [14 empty] | VV | 2 | 1 | True | 0 | ROZPOCET
| VV |  | 1 |  | 1 | [12 empty] | VV | 2 | 2 | True | 0 | ROZPOCET
| VV |  | Mezisoučet |  | 1 | [12 empty] | VV | 2 | 3 | True | 0 | ROZPOCET
| VV |  | Součet |  | 3 | [12 empty] | VV | 2 | 4 | True | 1 | ROZPOCET
69 | M | 405114032R | snímač relativního tlaku s vestavěným převodníkem | kus | 3 |  | 0 | R-položka |  | základní |  | 0 | 0.0019 | 0.0057 | 0 | 0 | 128 | M | 2 |  |  |  | ROZPOCET |  |  |  |  | 0 | 0 | 0 | 0 | 0 | 1 | 0 | 128 | -1400494636
| VV |  | "11-9242-0203 - TDW - ÚČOV nátokový labyrint levý břeh | [14 empty] | VV | 2 | 1 | True | 0 | ROZPOCET
| VV |  | "PS 03 - SŘTP | [14 empty] | VV | 2 | 1 | True | 0 | ROZPOCET
| VV |  | "D.2.3.1 - Technická zpráva a specifikace | [14 empty] | VV | 2 | 1 | True | 0 | ROZPOCET
| VV |  | "D.2.3.2 - Technologické schéma | [14 empty] | VV | 2 | 1 | True | 0 | ROZPOCET
| VV |  | "D.2.3.3 - Schéma řídicího systému | [14 empty] | VV | 2 | 1 | True | 0 | ROZPOCET
| VV |  | "D.2.3.4 - Schéma řídícího a informačního systému | [14 empty] | VV | 2 | 1 | True | 0 | ROZPOCET
| VV |  | "D.2.3.6 - Dispozice ČS BD | [14 empty] | VV | 2 | 1 | True | 0 | ROZPOCET
| VV |  | "D.2.3.9 - Vzorové řezy | [14 empty] | VV | 2 | 1 | True | 0 | ROZPOCET
| VV |  | "D.2.3.10 - Situace | [14 empty] | VV | 2 | 1 | True | 0 | ROZPOCET
| VV |  | "DODÁVKA SŘTP | [14 empty] | VV | 2 | 1 | True | 0 | ROZPOCET
| VV |  | "Montáž snímače relativního tlaku | [14 empty] | VV | 2 | 1 | True | 0 | ROZPOCET
| VV |  | "snímač relativního tlaku | [14 empty] | VV | 2 | 1 | True | 0 | ROZPOCET
| VV |  | " - médium: mazací tuk | [14 empty] | VV | 2 | 1 | True | 0 | ROZPOCET
| VV |  | " - procesní připojení: závitové | [14 empty] | VV | 2 | 1 | True | 0 | ROZPOCET
| VV |  | " - tlakový odběr - DODÁVKA STROJNÍ | [14 empty] | VV | 2 | 1 | True | 0 | ROZPOCET
| VV |  | " - krytí IP65 | [14 empty] | VV | 2 | 1 | True | 0 | ROZPOCET
| VV |  | " - přesnost min. 0,5% | [14 empty] | VV | 2 | 1 | True | 0 | ROZPOCET
| VV |  | " - měřicí rozsah 0 - 16MPa rel. | [14 empty] | VV | 2 | 1 | True | 0 | ROZPOCET
| VV |  | " - výstupní signál 4 - 20mA, 2-vodič | [14 empty] | VV | 2 | 1 | True | 0 | ROZPOCET
| VV |  | "5.3 - MĚŘÍCÍ OBVODY | [14 empty] | VV | 2 | 1 | True | 0 | ROZPOCET
| VV |  | "Tlak mazacího tuku šnekového čerpadla 1 | [14 empty] | VV | 2 | 1 | True | 0 | ROZPOCET
| VV |  | "počet: 1ks | [14 empty] | VV | 2 | 1 | True | 0 | ROZPOCET
| VV |  | "pozice: 02PIA403 | [14 empty] | VV | 2 | 1 | True | 0 | ROZPOCET
| VV |  | 1 |  | 1 | [12 empty] | VV | 2 | 2 | True | 0 | ROZPOCET
| VV |  | Mezisoučet |  | 1 | [12 empty] | VV | 2 | 3 | True | 0 | ROZPOCET
| VV |  | "Tlak mazacího tuku šnekového čerpadla 2 | [14 empty] | VV | 2 | 1 | True | 0 | ROZPOCET
| VV |  | "počet: 1ks | [14 empty] | VV | 2 | 1 | True | 0 | ROZPOCET
| VV |  | "pozice: 02PIA404 | [14 empty] | VV | 2 | 1 | True | 0 | ROZPOCET
| VV |  | 1 |  | 1 | [12 empty] | VV | 2 | 2 | True | 0 | ROZPOCET
| VV |  | Mezisoučet |  | 1 | [12 empty] | VV | 2 | 3 | True | 0 | ROZPOCET
| VV |  | "Tlak mazacího tuku šnekového čerpadla 3 | [14 empty] | VV | 2 | 1 | True | 0 | ROZPOCET
| VV |  | "počet: 1ks | [14 empty] | VV | 2 | 1 | True | 0 | ROZPOCET
| VV |  | "pozice: 02PIA405 | [14 empty] | VV | 2 | 1 | True | 0 | ROZPOCET
| VV |  | 1 |  | 1 | [12 empty] | VV | 2 | 2 | True | 0 | ROZPOCET
| VV |  | Mezisoučet |  | 1 | [12 empty] | VV | 2 | 3 | True | 0 | ROZPOCET
| VV |  | Součet |  | 3 | [12 empty] | VV | 2 | 4 | True | 1 | ROZPOCET
| D | 35-M | Montáž čerpadel, kompr.a vodoh.zař. |  |  |  | 0 |  |  |  |  | 0 |  | 0.02154 |  | 0 | 3 | D | 1 |  |  |  | ROZPOCET | [10 empty] | 0
70 | K | 350380006R | Montáž přenosného měřícího přístroje | kus | 1 |  | 0 | R-položka |  | základní |  | 0 | 0.00184 | 0.00184 | 0 | 0 | 64 | K | 2 |  |  |  | ROZPOCET |  |  |  |  | 0 | 0 | 0 | 0 | 0 | 1 | 0 | 64 | 1215959453
| VV |  | "11-9242-0203 - TDW - ÚČOV nátokový labyrint levý břeh | [14 empty] | VV | 2 | 1 | True | 0 | ROZPOCET
| VV |  | "PS 03 - SŘTP | [14 empty] | VV | 2 | 1 | True | 0 | ROZPOCET
| VV |  | "D.2.3.1 - Technická zpráva a specifikace | [14 empty] | VV | 2 | 1 | True | 0 | ROZPOCET
| VV |  | "D.2.3.2 - Technologické schéma | [14 empty] | VV | 2 | 1 | True | 0 | ROZPOCET
| VV |  | "D.2.3.3 - Schéma řídicího systému | [14 empty] | VV | 2 | 1 | True | 0 | ROZPOCET
| VV |  | "D.2.3.4 - Schéma řídícího a informačního systému | [14 empty] | VV | 2 | 1 | True | 0 | ROZPOCET
| VV |  | "D.2.3.6 - Dispozice ČS BD | [14 empty] | VV | 2 | 1 | True | 0 | ROZPOCET
| VV |  | "D.2.3.9 - Vzorové řezy | [14 empty] | VV | 2 | 1 | True | 0 | ROZPOCET
| VV |  | "D.2.3.10 - Situace | [14 empty] | VV | 2 | 1 | True | 0 | ROZPOCET
| VV |  | "MONTÁŽ SŘTP | [14 empty] | VV | 2 | 1 | True | 0 | ROZPOCET
| VV |  | "Montáž přenosného měřícího přístroje | [14 empty] | VV | 2 | 1 | True | 0 | ROZPOCET
| VV |  | "přenosné měřící zařízení pro zaznamenávání koncentrace H2S v okolním vzduchu | [14 empty] | VV | 2 | 1 | True | 0 | ROZPOCET
| VV |  | " - přenos pomocí Bluetooth Smart (BLE) na přenosný počítač | [14 empty] | VV | 2 | 1 | True | 0 | ROZPOCET
| VV |  | " - barevný displej pro zobrazení aktuální stavu | [14 empty] | VV | 2 | 1 | True | 0 | ROZPOCET
| VV |  | " - vyhodnocení po ukončení procesu měření nebo vyhodnocení pomocí | [14 empty] | VV | 2 | 1 | True | 0 | ROZPOCET
| VV |  | " dodávaného softwaru na přenosném počítači | [14 empty] | VV | 2 | 1 | True | 0 | ROZPOCET
| VV |  | " - měřicí rozsah H2S: 0 až 1000 ppb | [14 empty] | VV | 2 | 1 | True | 0 | ROZPOCET
| VV |  | " - rozlišení: 0,1 až 1,0 ppb | [14 empty] | VV | 2 | 1 | True | 0 | ROZPOCET
| VV |  | " - přenos dat: Bluetooth Smart (BLE) | [14 empty] | VV | 2 | 1 | True | 0 | ROZPOCET
| VV |  | " - display: 1,5 palce (úhlopříčka) - barevný displej OLED | [14 empty] | VV | 2 | 1 | True | 0 | ROZPOCET
| VV |  | " - životnost baterie: až 36 měsíců | [14 empty] | VV | 2 | 1 | True | 0 | ROZPOCET
| VV |  | " - okolní teplota: -20 až +50 °C | [14 empty] | VV | 2 | 1 | True | 0 | ROZPOCET
| VV |  | " - relativní vlhkost: 15 až 90 % RV | [14 empty] | VV | 2 | 1 | True | 0 | ROZPOCET
| VV |  | " - paměť pro měřená data: 1380 dní (s 10 min. cyklem záznamu) | [14 empty] | VV | 2 | 1 | True | 0 | ROZPOCET
| VV |  | " - krytí: senzor IP66, data logger IP67 | [14 empty] | VV | 2 | 1 | True | 0 | ROZPOCET
| VV |  | " - ATEX Zóna: Ex II 2G Ex ic IIB T4 Gc | [14 empty] | VV | 2 | 1 | True | 0 | ROZPOCET
| VV |  | "5.3 - MĚŘÍCÍ OBVODY | [14 empty] | VV | 2 | 1 | True | 0 | ROZPOCET
| VV |  | "H2S data logger Bluetooth | [14 empty] | VV | 2 | 1 | True | 0 | ROZPOCET
| VV |  | "počet: 1ks | [14 empty] | VV | 2 | 1 | True | 0 | ROZPOCET
| VV |  | "pozice: 02QIA431 | [14 empty] | VV | 2 | 1 | True | 0 | ROZPOCET
| VV |  | 1 |  | 1 | [12 empty] | VV | 2 | 2 | True | 0 | ROZPOCET
| VV |  | Součet |  | 1 | [12 empty] | VV | 2 | 4 | True | 1 | ROZPOCET
71 | M | 48467122R | přenosné měřící zařízení pro zaznamenávání koncentrace H2S v okolním vzduchu | kus | 1 |  | 0 | R-položka |  | základní |  | 0 | 0.0197 | 0.0197 | 0 | 0 | 128 | M | 2 |  |  |  | ROZPOCET |  |  |  |  | 0 | 0 | 0 | 0 | 0 | 1 | 0 | 128 | -1787248147
| VV |  | "11-9242-0203 - TDW - ÚČOV nátokový labyrint levý břeh | [14 empty] | VV | 2 | 1 | True | 0 | ROZPOCET
| VV |  | "PS 03 - SŘTP | [14 empty] | VV | 2 | 1 | True | 0 | ROZPOCET
| VV |  | "D.2.3.1 - Technická zpráva a specifikace | [14 empty] | VV | 2 | 1 | True | 0 | ROZPOCET
| VV |  | "D.2.3.2 - Technologické schéma | [14 empty] | VV | 2 | 1 | True | 0 | ROZPOCET
| VV |  | "D.2.3.3 - Schéma řídicího systému | [14 empty] | VV | 2 | 1 | True | 0 | ROZPOCET
| VV |  | "D.2.3.4 - Schéma řídícího a informačního systému | [14 empty] | VV | 2 | 1 | True | 0 | ROZPOCET
| VV |  | "D.2.3.6 - Dispozice ČS BD | [14 empty] | VV | 2 | 1 | True | 0 | ROZPOCET
| VV |  | "D.2.3.9 - Vzorové řezy | [14 empty] | VV | 2 | 1 | True | 0 | ROZPOCET
| VV |  | "D.2.3.10 - Situace | [14 empty] | VV | 2 | 1 | True | 0 | ROZPOCET
| VV |  | "DODÁVKA SŘTP | [14 empty] | VV | 2 | 1 | True | 0 | ROZPOCET
| VV |  | "Montáž přenosného měřícího přístroje | [14 empty] | VV | 2 | 1 | True | 0 | ROZPOCET
| VV |  | "přenosné měřící zařízení pro zaznamenávání koncentrace H2S v okolním vzduchu | [14 empty] | VV | 2 | 1 | True | 0 | ROZPOCET
| VV |  | " - přenos pomocí Bluetooth Smart (BLE) na přenosný počítač | [14 empty] | VV | 2 | 1 | True | 0 | ROZPOCET
| VV |  | " - barevný displej pro zobrazení aktuální stavu | [14 empty] | VV | 2 | 1 | True | 0 | ROZPOCET
| VV |  | " - vyhodnocení po ukončení procesu měření nebo vyhodnocení pomocí | [14 empty] | VV | 2 | 1 | True | 0 | ROZPOCET
| VV |  | " dodávaného softwaru na přenosném počítači | [14 empty] | VV | 2 | 1 | True | 0 | ROZPOCET
| VV |  | " - měřicí rozsah H2S: 0 až 1000 ppb | [14 empty] | VV | 2 | 1 | True | 0 | ROZPOCET
| VV |  | " - rozlišení: 0,1 až 1,0 ppb | [14 empty] | VV | 2 | 1 | True | 0 | ROZPOCET
| VV |  | " - přenos dat: Bluetooth Smart (BLE) | [14 empty] | VV | 2 | 1 | True | 0 | ROZPOCET
| VV |  | " - display: 1,5 palce (úhlopříčka) - barevný displej OLED | [14 empty] | VV | 2 | 1 | True | 0 | ROZPOCET
| VV |  | " - životnost baterie: až 36 měsíců | [14 empty] | VV | 2 | 1 | True | 0 | ROZPOCET
| VV |  | " - okolní teplota: -20 až +50 °C | [14 empty] | VV | 2 | 1 | True | 0 | ROZPOCET
| VV |  | " - relativní vlhkost: 15 až 90 % RV | [14 empty] | VV | 2 | 1 | True | 0 | ROZPOCET
| VV |  | " - paměť pro měřená data: 1380 dní (s 10 min. cyklem záznamu) | [14 empty] | VV | 2 | 1 | True | 0 | ROZPOCET
| VV |  | " - krytí: senzor IP66, data logger IP67 | [14 empty] | VV | 2 | 1 | True | 0 | ROZPOCET
| VV |  | " - ATEX Zóna: Ex II 2G Ex ic IIB T4 Gc | [14 empty] | VV | 2 | 1 | True | 0 | ROZPOCET
| VV |  | "5.3 - MĚŘÍCÍ OBVODY | [14 empty] | VV | 2 | 1 | True | 0 | ROZPOCET
| VV |  | "H2S data logger Bluetooth | [14 empty] | VV | 2 | 1 | True | 0 | ROZPOCET
| VV |  | "počet: 1ks | [14 empty] | VV | 2 | 1 | True | 0 | ROZPOCET
| VV |  | "pozice: 02QIA431 | [14 empty] | VV | 2 | 1 | True | 0 | ROZPOCET
| VV |  | 1 |  | 1 | [12 empty] | VV | 2 | 2 | True | 0 | ROZPOCET
| VV |  | Součet |  | 1 | [12 empty] | VV | 2 | 4 | True | 1 | ROZPOCET
| D | 36-M | Montáž prov.,měř. a regul. zařízení |  |  |  | 0 |  |  |  |  | 0 |  | 0.0014 |  | 0 | 4 | D | 1 |  |  |  | ROZPOCET | [10 empty] | 0
72 | K | 3604100211R | Montáž snímače teploty | kus | 2 |  | 0 | R-položka |  | základní |  | 0 | 0 | 0 | 0 | 0 | 64 | K | 2 |  |  |  | ROZPOCET |  |  |  |  | 0 | 0 | 0 | 0 | 0 | 1 | 0 | 64 | -1075688035
| VV |  | "11-9242-0203 - TDW - ÚČOV nátokový labyrint levý břeh | [14 empty] | VV | 2 | 1 | True | 0 | ROZPOCET
| VV |  | "PS 03 - SŘTP | [14 empty] | VV | 2 | 1 | True | 0 | ROZPOCET
| VV |  | "D.2.3.1 - Technická zpráva a specifikace | [14 empty] | VV | 2 | 1 | True | 0 | ROZPOCET
| VV |  | "D.2.3.2 - Technologické schéma | [14 empty] | VV | 2 | 1 | True | 0 | ROZPOCET
| VV |  | "D.2.3.3 - Schéma řídicího systému | [14 empty] | VV | 2 | 1 | True | 0 | ROZPOCET
| VV |  | "D.2.3.4 - Schéma řídícího a informačního systému | [14 empty] | VV | 2 | 1 | True | 0 | ROZPOCET
| VV |  | "D.2.3.6 - Dispozice ČS BD | [14 empty] | VV | 2 | 1 | True | 0 | ROZPOCET
| VV |  | "D.2.3.9 - Vzorové řezy | [14 empty] | VV | 2 | 1 | True | 0 | ROZPOCET
| VV |  | "D.2.3.10 - Situace | [14 empty] | VV | 2 | 1 | True | 0 | ROZPOCET
| VV |  | "MONTÁŽ SŘTP | [14 empty] | VV | 2 | 1 | True | 0 | ROZPOCET
| VV |  | "Montáž snímače teploty | [14 empty] | VV | 2 | 1 | True | 0 | ROZPOCET
| VV |  | "odporový snímač teploty Pt100 prostorový | [14 empty] | VV | 2 | 1 | True | 0 | ROZPOCET
| VV |  | " - s vestavěným převodníkem Pt100 / 4-20mA | [14 empty] | VV | 2 | 1 | True | 0 | ROZPOCET
| VV |  | " - měřicí rozsah -20 až +50°C | [14 empty] | VV | 2 | 1 | True | 0 | ROZPOCET
| VV |  | " - montáž na stěnu | [14 empty] | VV | 2 | 1 | True | 0 | ROZPOCET
| VV |  | "5.3 - MĚŘÍCÍ OBVODY | [14 empty] | VV | 2 | 1 | True | 0 | ROZPOCET
| VV |  | "Teplota vzduchu ve strojovně ČS BD | [14 empty] | VV | 2 | 1 | True | 0 | ROZPOCET
| VV |  | "počet: 1ks | [14 empty] | VV | 2 | 1 | True | 0 | ROZPOCET
| VV |  | "pozice: 02TIA411 | [14 empty] | VV | 2 | 1 | True | 0 | ROZPOCET
| VV |  | 1 |  | 1 | [12 empty] | VV | 2 | 2 | True | 0 | ROZPOCET
| VV |  | Mezisoučet |  | 1 | [12 empty] | VV | 2 | 3 | True | 0 | ROZPOCET
| VV |  | "Teplota vzduchu v místnosti rozváděčů ČS BD | [14 empty] | VV | 2 | 1 | True | 0 | ROZPOCET
| VV |  | "počet: 1ks | [14 empty] | VV | 2 | 1 | True | 0 | ROZPOCET
| VV |  | "pozice: 02TIA412 | [14 empty] | VV | 2 | 1 | True | 0 | ROZPOCET
| VV |  | 1 |  | 1 | [12 empty] | VV | 2 | 2 | True | 0 | ROZPOCET
| VV |  | Mezisoučet |  | 1 | [12 empty] | VV | 2 | 3 | True | 0 | ROZPOCET
| VV |  | Součet |  | 2 | [12 empty] | VV | 2 | 4 | True | 1 | ROZPOCET
73 | M | 405113661R | odporový snímač teploty Pt100 prostorový | kus | 2 |  | 0 | R-položka |  | základní |  | 0 | 0.0007 | 0.0014 | 0 | 0 | 128 | M | 2 |  |  |  | ROZPOCET |  |  |  |  | 0 | 0 | 0 | 0 | 0 | 1 | 0 | 128 | 51952308
| VV |  | "11-9242-0203 - TDW - ÚČOV nátokový labyrint levý břeh | [14 empty] | VV | 2 | 1 | True | 0 | ROZPOCET
| VV |  | "PS 03 - SŘTP | [14 empty] | VV | 2 | 1 | True | 0 | ROZPOCET
| VV |  | "D.2.3.1 - Technická zpráva a specifikace | [14 empty] | VV | 2 | 1 | True | 0 | ROZPOCET
| VV |  | "D.2.3.2 - Technologické schéma | [14 empty] | VV | 2 | 1 | True | 0 | ROZPOCET
| VV |  | "D.2.3.3 - Schéma řídicího systému | [14 empty] | VV | 2 | 1 | True | 0 | ROZPOCET
| VV |  | "D.2.3.4 - Schéma řídícího a informačního systému | [14 empty] | VV | 2 | 1 | True | 0 | ROZPOCET
| VV |  | "D.2.3.6 - Dispozice ČS BD | [14 empty] | VV | 2 | 1 | True | 0 | ROZPOCET
| VV |  | "D.2.3.9 - Vzorové řezy | [14 empty] | VV | 2 | 1 | True | 0 | ROZPOCET
| VV |  | "D.2.3.10 - Situace | [14 empty] | VV | 2 | 1 | True | 0 | ROZPOCET
| VV |  | "DODÁVKA SŘTP | [14 empty] | VV | 2 | 1 | True | 0 | ROZPOCET
| VV |  | "Montáž snímače teploty | [14 empty] | VV | 2 | 1 | True | 0 | ROZPOCET
| VV |  | "odporový snímač teploty Pt100 prostorový | [14 empty] | VV | 2 | 1 | True | 0 | ROZPOCET
| VV |  | " - s vestavěným převodníkem Pt100 / 4-20mA | [14 empty] | VV | 2 | 1 | True | 0 | ROZPOCET
| VV |  | " - měřicí rozsah -20 až +50°C | [14 empty] | VV | 2 | 1 | True | 0 | ROZPOCET
| VV |  | " - montáž na stěnu | [14 empty] | VV | 2 | 1 | True | 0 | ROZPOCET
| VV |  | "5.3 - MĚŘÍCÍ OBVODY | [14 empty] | VV | 2 | 1 | True | 0 | ROZPOCET
| VV |  | "Teplota vzduchu ve strojovně ČS BD | [14 empty] | VV | 2 | 1 | True | 0 | ROZPOCET
| VV |  | "počet: 1ks | [14 empty] | VV | 2 | 1 | True | 0 | ROZPOCET
| VV |  | "pozice: 02TIA411 | [14 empty] | VV | 2 | 1 | True | 0 | ROZPOCET
| VV |  | 1 |  | 1 | [12 empty] | VV | 2 | 2 | True | 0 | ROZPOCET
| VV |  | Mezisoučet |  | 1 | [12 empty] | VV | 2 | 3 | True | 0 | ROZPOCET
| VV |  | "Teplota vzduchu v místnosti rozváděčů ČS BD | [14 empty] | VV | 2 | 1 | True | 0 | ROZPOCET
| VV |  | "počet: 1ks | [14 empty] | VV | 2 | 1 | True | 0 | ROZPOCET
| VV |  | "pozice: 02TIA412 | [14 empty] | VV | 2 | 1 | True | 0 | ROZPOCET
| VV |  | 1 |  | 1 | [12 empty] | VV | 2 | 2 | True | 0 | ROZPOCET
| VV |  | Mezisoučet |  | 1 | [12 empty] | VV | 2 | 3 | True | 0 | ROZPOCET
| VV |  | Součet |  | 2 | [12 empty] | VV | 2 | 4 | True | 1 | ROZPOCET
74 | K | 3614200229R | Zapojení dveřního spínače | kus | 2 |  | 0 | R-položka |  | základní |  | 0 | 0 | 0 | 0 | 0 | 64 | K | 2 |  |  |  | ROZPOCET |  |  |  |  | 0 | 0 | 0 | 0 | 0 | 1 | 0 | 64 | 1140881643
| VV |  | "11-9242-0203 - TDW - ÚČOV nátokový labyrint levý břeh | [14 empty] | VV | 2 | 1 | True | 0 | ROZPOCET
| VV |  | "PS 03 - SŘTP | [14 empty] | VV | 2 | 1 | True | 0 | ROZPOCET
| VV |  | "D.2.3.1 - Technická zpráva a specifikace | [14 empty] | VV | 2 | 1 | True | 0 | ROZPOCET
| VV |  | "D.2.3.2 - Technologické schéma | [14 empty] | VV | 2 | 1 | True | 0 | ROZPOCET
| VV |  | "D.2.3.3 - Schéma řídicího systému | [14 empty] | VV | 2 | 1 | True | 0 | ROZPOCET
| VV |  | "D.2.3.4 - Schéma řídícího a informačního systému | [14 empty] | VV | 2 | 1 | True | 0 | ROZPOCET
| VV |  | "D.2.3.6 - Dispozice ČS BD | [14 empty] | VV | 2 | 1 | True | 0 | ROZPOCET
| VV |  | "D.2.3.9 - Vzorové řezy | [14 empty] | VV | 2 | 1 | True | 0 | ROZPOCET
| VV |  | "D.2.3.10 - Situace | [14 empty] | VV | 2 | 1 | True | 0 | ROZPOCET
| VV |  | "MONTÁŽ SŘTP | [14 empty] | VV | 2 | 1 | True | 0 | ROZPOCET
| VV |  | "Zapojení dveřního spínače | [14 empty] | VV | 2 | 1 | True | 0 | ROZPOCET
| VV |  | " - 2x dveřní spínač | [14 empty] | VV | 2 | 1 | True | 0 | ROZPOCET
| VV |  | " - vč. řídícího kontroléru a telemetrické | [14 empty] | VV | 2 | 1 | True | 0 | ROZPOCET
| VV |  | "5.3 - MĚŘÍCÍ OBVODY | [14 empty] | VV | 2 | 1 | True | 0 | ROZPOCET
| VV |  | "Vstup do objektu ČS BD | [14 empty] | VV | 2 | 1 | True | 0 | ROZPOCET
| VV |  | "počet: 2ks | [14 empty] | VV | 2 | 1 | True | 0 | ROZPOCET
| VV |  | "pozice: 02GA421 | [14 empty] | VV | 2 | 1 | True | 0 | ROZPOCET
| VV |  | 2 |  | 2 | [12 empty] | VV | 2 | 2 | True | 0 | ROZPOCET
| VV |  | Mezisoučet |  | 2 | [12 empty] | VV | 2 | 3 | True | 0 | ROZPOCET
| VV |  | Součet |  | 2 | [12 empty] | VV | 2 | 4 | True | 1 | ROZPOCET
| VV |  | "POZNÁMKA: DODÁVKA PS 05 - SYSTÉM KONTROLY VSTUPU | [14 empty] | VV | 2 | 1 | True | 0 | ROZPOCET
75 | K | 3614201151R | Signalizace polohy šoupátka | kus | 3 |  | 0 | R-položka |  | základní |  | 0 | 0 | 0 | 0 | 0 | 64 | K | 2 |  |  |  | ROZPOCET |  |  |  |  | 0 | 0 | 0 | 0 | 0 | 1 | 0 | 64 | -113500394
| VV |  | "11-9242-0203 - TDW - ÚČOV nátokový labyrint levý břeh | [14 empty] | VV | 2 | 1 | True | 0 | ROZPOCET
| VV |  | "PS 03 - SŘTP | [14 empty] | VV | 2 | 1 | True | 0 | ROZPOCET
| VV |  | "D.2.3.1 - Technická zpráva a specifikace | [14 empty] | VV | 2 | 1 | True | 0 | ROZPOCET
| VV |  | "D.2.3.2 - Technologické schéma | [14 empty] | VV | 2 | 1 | True | 0 | ROZPOCET
| VV |  | "D.2.3.3 - Schéma řídicího systému | [14 empty] | VV | 2 | 1 | True | 0 | ROZPOCET
| VV |  | "D.2.3.4 - Schéma řídícího a informačního systému | [14 empty] | VV | 2 | 1 | True | 0 | ROZPOCET
| VV |  | "D.2.3.6 - Dispozice ČS BD | [14 empty] | VV | 2 | 1 | True | 0 | ROZPOCET
| VV |  | "D.2.3.9 - Vzorové řezy | [14 empty] | VV | 2 | 1 | True | 0 | ROZPOCET
| VV |  | "D.2.3.10 - Situace | [14 empty] | VV | 2 | 1 | True | 0 | ROZPOCET
| VV |  | "MONTÁŽ SŘTP | [14 empty] | VV | 2 | 1 | True | 0 | ROZPOCET
| VV |  | "Signalizace polohy šoupátka | [14 empty] | VV | 2 | 1 | True | 0 | ROZPOCET
| VV |  | " - Šoupátka vč. snímačů polohy OTV a ZAV - DODÁVKA STROJNÍ | [14 empty] | VV | 2 | 1 | True | 0 | ROZPOCET
| VV |  | " - svorkovnicová skříňka plastová | [14 empty] | VV | 2 | 1 | True | 0 | ROZPOCET
| VV |  | " - krytí IP65 | [14 empty] | VV | 2 | 1 | True | 0 | ROZPOCET
| VV |  | " - včetně svodiče přepětí pro signál snímače | [14 empty] | VV | 2 | 1 | True | 0 | ROZPOCET
| VV |  | "5.3 - MĚŘÍCÍ OBVODY | [14 empty] | VV | 2 | 1 | True | 0 | ROZPOCET
| VV |  | "Poloha šoupátka před šnekovým čerpadlem 1 | [14 empty] | VV | 2 | 1 | True | 0 | ROZPOCET
| VV |  | "počet: 1ks | [14 empty] | VV | 2 | 1 | True | 0 | ROZPOCET
| VV |  | "pozice: 02GA406 | [14 empty] | VV | 2 | 1 | True | 0 | ROZPOCET
| VV |  | 1 |  | 1 | [12 empty] | VV | 2 | 2 | True | 0 | ROZPOCET
| VV |  | Mezisoučet |  | 1 | [12 empty] | VV | 2 | 3 | True | 0 | ROZPOCET
| VV |  | "Poloha šoupátka před šnekovým čerpadlem 2 | [14 empty] | VV | 2 | 1 | True | 0 | ROZPOCET
| VV |  | "počet: 1ks | [14 empty] | VV | 2 | 1 | True | 0 | ROZPOCET
| VV |  | "pozice: 02GA407 | [14 empty] | VV | 2 | 1 | True | 0 | ROZPOCET
| VV |  | 1 |  | 1 | [12 empty] | VV | 2 | 2 | True | 0 | ROZPOCET
| VV |  | Mezisoučet |  | 1 | [12 empty] | VV | 2 | 3 | True | 0 | ROZPOCET
| VV |  | "Poloha šoupátka před šnekovým čerpadlem 3 | [14 empty] | VV | 2 | 1 | True | 0 | ROZPOCET
| VV |  | "počet: 1ks | [14 empty] | VV | 2 | 1 | True | 0 | ROZPOCET
| VV |  | "pozice: 02GA408 | [14 empty] | VV | 2 | 1 | True | 0 | ROZPOCET
| VV |  | 1 |  | 1 | [12 empty] | VV | 2 | 2 | True | 0 | ROZPOCET
| VV |  | Mezisoučet |  | 1 | [12 empty] | VV | 2 | 3 | True | 0 | ROZPOCET
| VV |  | Součet |  | 3 | [12 empty] | VV | 2 | 4 | True | 1 | ROZPOCET
| D | 46-M | Zemní práce při extr.mont.pracích |  |  |  | 0 |  |  |  |  | 0 |  | 8.0169 |  | 0 | 4 | D | 1 |  |  |  | ROZPOCET | [10 empty] | 0
76 | K | 460161172 | Hloubení zapažených i nezapažených kabelových rýh ručně včetně urovnání dna s přemístěním výkopku do vzdálenosti 3 m od okraje jámy nebo s naložením na dopravní prostředek šířky 35 cm hloubky 80 cm v hornině třídy těžitelnosti I skupiny 3 | m | 40 |  | 0 | CS ÚRS 2023 02 |  | základní |  | 0 | 0 | 0 | 0 | 0 | 64 | K | 2 |  |  |  | ROZPOCET |  |  |  |  | 0 | 0 | 0 | 0 | 0 | 1 | 0 | 64 | -1910597428
| Online PSC |  | https://podminky.urs.cz/item/CS_URS_2023_02/460161172 | [14 empty] | Online PSC | 2
| VV |  | "11-9242-0203 - TDW - ÚČOV nátokový labyrint levý břeh | [14 empty] | VV | 2 | 1 | True | 0 | ROZPOCET
| VV |  | "PS 03 - SŘTP | [14 empty] | VV | 2 | 1 | True | 0 | ROZPOCET
| VV |  | "D.2.3.1 - Technická zpráva a specifikace | [14 empty] | VV | 2 | 1 | True | 0 | ROZPOCET
| VV |  | "D.2.3.2 - Technologické schéma | [14 empty] | VV | 2 | 1 | True | 0 | ROZPOCET
| VV |  | "D.2.3.3 - Schéma řídicího systému | [14 empty] | VV | 2 | 1 | True | 0 | ROZPOCET
| VV |  | "D.2.3.4 - Schéma řídícího a informačního systému | [14 empty] | VV | 2 | 1 | True | 0 | ROZPOCET
| VV |  | "D.2.3.6 - Dispozice ČS BD | [14 empty] | VV | 2 | 1 | True | 0 | ROZPOCET
| VV |  | "D.2.3.9 - Vzorové řezy | [14 empty] | VV | 2 | 1 | True | 0 | ROZPOCET
| VV |  | "D.2.3.10 - Situace | [14 empty] | VV | 2 | 1 | True | 0 | ROZPOCET
| VV |  | "MONTÁŽ SŘTP | [14 empty] | VV | 2 | 1 | True | 0 | ROZPOCET
| VV |  | "Hloubení kabelových rýh ručně š 35 cm hl 80 cm v hornině tř I skupiny 3 | [14 empty] | VV | 2 | 1 | True | 0 | ROZPOCET
| VV |  | " - výkop 35x80cm, pískové lože, výstražná fólie, zához s úpravou povrchu | [14 empty] | VV | 2 | 1 | True | 0 | ROZPOCET
| VV |  | "5.8 - MONTÁŽ A MONTÁŽNÍ MATERIÁL | [14 empty] | VV | 2 | 1 | True | 0 | ROZPOCET
| VV |  | "Zemní práce | [14 empty] | VV | 2 | 1 | True | 0 | ROZPOCET
| VV |  | "délka: 40,00m | [14 empty] | VV | 2 | 1 | True | 0 | ROZPOCET
| VV |  | 40,00 |  | 40 | [12 empty] | VV | 2 | 2 | True | 0 | ROZPOCET
| VV |  | Součet |  | 40 | [12 empty] | VV | 2 | 4 | True | 1 | ROZPOCET
77 | K | 460431182 | Zásyp kabelových rýh ručně s přemístění sypaniny ze vzdálenosti do 10 m, s uložením výkopku ve vrstvách včetně zhutnění a úpravy povrchu šířky 35 cm hloubky 80 cm z horniny třídy těžitelnosti I skupiny 3 | m | 40 |  | 0 | CS ÚRS 2023 02 |  | základní |  | 0 | 0 | 0 | 0 | 0 | 64 | K | 2 |  |  |  | ROZPOCET |  |  |  |  | 0 | 0 | 0 | 0 | 0 | 1 | 0 | 64 | -1242017077
| Online PSC |  | https://podminky.urs.cz/item/CS_URS_2023_02/460431182 | [14 empty] | Online PSC | 2
| VV |  | "11-9242-0203 - TDW - ÚČOV nátokový labyrint levý břeh | [14 empty] | VV | 2 | 1 | True | 0 | ROZPOCET
| VV |  | "PS 03 - SŘTP | [14 empty] | VV | 2 | 1 | True | 0 | ROZPOCET
| VV |  | "D.2.3.1 - Technická zpráva a specifikace | [14 empty] | VV | 2 | 1 | True | 0 | ROZPOCET
| VV |  | "D.2.3.2 - Technologické schéma | [14 empty] | VV | 2 | 1 | True | 0 | ROZPOCET
| VV |  | "D.2.3.3 - Schéma řídicího systému | [14 empty] | VV | 2 | 1 | True | 0 | ROZPOCET
| VV |  | "D.2.3.4 - Schéma řídícího a informačního systému | [14 empty] | VV | 2 | 1 | True | 0 | ROZPOCET
| VV |  | "D.2.3.6 - Dispozice ČS BD | [14 empty] | VV | 2 | 1 | True | 0 | ROZPOCET
| VV |  | "D.2.3.9 - Vzorové řezy | [14 empty] | VV | 2 | 1 | True | 0 | ROZPOCET
| VV |  | "D.2.3.10 - Situace | [14 empty] | VV | 2 | 1 | True | 0 | ROZPOCET
| VV |  | "MONTÁŽ SŘTP | [14 empty] | VV | 2 | 1 | True | 0 | ROZPOCET
| VV |  | "Zásyp kabelových rýh ručně se zhutněním š 35 cm hl 80 cm z horniny tř I skupiny 3 | [14 empty] | VV | 2 | 1 | True | 0 | ROZPOCET
| VV |  | " - výkop 35x80cm, pískové lože, výstražná fólie, zához s úpravou povrchu | [14 empty] | VV | 2 | 1 | True | 0 | ROZPOCET
| VV |  | "5.8 - MONTÁŽ A MONTÁŽNÍ MATERIÁL | [14 empty] | VV | 2 | 1 | True | 0 | ROZPOCET
| VV |  | "Zemní práce | [14 empty] | VV | 2 | 1 | True | 0 | ROZPOCET
| VV |  | "délka: 40,00m | [14 empty] | VV | 2 | 1 | True | 0 | ROZPOCET
| VV |  | 40,00 |  | 40 | [12 empty] | VV | 2 | 2 | True | 0 | ROZPOCET
| VV |  | Součet |  | 40 | [12 empty] | VV | 2 | 4 | True | 1 | ROZPOCET
78 | K | 460661512 | Kabelové lože z písku včetně podsypu, zhutnění a urovnání povrchu pro kabely nn zakryté plastovou fólií, šířky přes 25 do 50 cm | m | 40 |  | 0 | CS ÚRS 2023 02 |  | základní |  | 0 | 0.20015 | 8.006 | 0 | 0 | 64 | K | 2 |  |  |  | ROZPOCET |  |  |  |  | 0 | 0 | 0 | 0 | 0 | 1 | 0 | 64 | -1709867487
| Online PSC |  | https://podminky.urs.cz/item/CS_URS_2023_02/460661512 | [14 empty] | Online PSC | 2
| VV |  | "11-9242-0203 - TDW - ÚČOV nátokový labyrint levý břeh | [14 empty] | VV | 2 | 1 | True | 0 | ROZPOCET
| VV |  | "PS 03 - SŘTP | [14 empty] | VV | 2 | 1 | True | 0 | ROZPOCET
| VV |  | "D.2.3.1 - Technická zpráva a specifikace | [14 empty] | VV | 2 | 1 | True | 0 | ROZPOCET
| VV |  | "D.2.3.2 - Technologické schéma | [14 empty] | VV | 2 | 1 | True | 0 | ROZPOCET
| VV |  | "D.2.3.3 - Schéma řídicího systému | [14 empty] | VV | 2 | 1 | True | 0 | ROZPOCET
| VV |  | "D.2.3.4 - Schéma řídícího a informačního systému | [14 empty] | VV | 2 | 1 | True | 0 | ROZPOCET
| VV |  | "D.2.3.6 - Dispozice ČS BD | [14 empty] | VV | 2 | 1 | True | 0 | ROZPOCET
| VV |  | "D.2.3.9 - Vzorové řezy | [14 empty] | VV | 2 | 1 | True | 0 | ROZPOCET
| VV |  | "D.2.3.10 - Situace | [14 empty] | VV | 2 | 1 | True | 0 | ROZPOCET
| VV |  | "MONTÁŽ SŘTP | [14 empty] | VV | 2 | 1 | True | 0 | ROZPOCET
| VV |  | "Kabelové lože z písku pro kabely nn kryté plastovou fólií š lože přes 25 do 50 cm | [14 empty] | VV | 2 | 1 | True | 0 | ROZPOCET
| VV |  | " - výkop 35x80cm, pískové lože, výstražná fólie, zához s úpravou povrchu | [14 empty] | VV | 2 | 1 | True | 0 | ROZPOCET
| VV |  | "5.8 - MONTÁŽ A MONTÁŽNÍ MATERIÁL | [14 empty] | VV | 2 | 1 | True | 0 | ROZPOCET
| VV |  | "Zemní práce | [14 empty] | VV | 2 | 1 | True | 0 | ROZPOCET
| VV |  | "délka: 40,00m | [14 empty] | VV | 2 | 1 | True | 0 | ROZPOCET
| VV |  | 40,00 |  | 40 | [12 empty] | VV | 2 | 2 | True | 0 | ROZPOCET
| VV |  | Součet |  | 40 | [12 empty] | VV | 2 | 4 | True | 1 | ROZPOCET
79 | K | 460791212 | Montáž trubek ochranných uložených volně do rýhy plastových ohebných, vnitřního průměru přes 32 do 50 mm | m | 40 |  | 0 | CS ÚRS 2023 02 |  | základní |  | 0 | 0 | 0 | 0 | 0 | 64 | K | 2 |  |  |  | ROZPOCET |  |  |  |  | 0 | 0 | 0 | 0 | 0 | 1 | 0 | 64 | 1224325420
| Online PSC |  | https://podminky.urs.cz/item/CS_URS_2023_02/460791212 | [14 empty] | Online PSC | 2
| VV |  | "11-9242-0203 - TDW - ÚČOV nátokový labyrint levý břeh | [14 empty] | VV | 2 | 1 | True | 0 | ROZPOCET
| VV |  | "PS 03 - SŘTP | [14 empty] | VV | 2 | 1 | True | 0 | ROZPOCET
| VV |  | "D.2.3.1 - Technická zpráva a specifikace | [14 empty] | VV | 2 | 1 | True | 0 | ROZPOCET
| VV |  | "D.2.3.2 - Technologické schéma | [14 empty] | VV | 2 | 1 | True | 0 | ROZPOCET
| VV |  | "D.2.3.3 - Schéma řídicího systému | [14 empty] | VV | 2 | 1 | True | 0 | ROZPOCET
| VV |  | "D.2.3.4 - Schéma řídícího a informačního systému | [14 empty] | VV | 2 | 1 | True | 0 | ROZPOCET
| VV |  | "D.2.3.6 - Dispozice ČS BD | [14 empty] | VV | 2 | 1 | True | 0 | ROZPOCET
| VV |  | "D.2.3.9 - Vzorové řezy | [14 empty] | VV | 2 | 1 | True | 0 | ROZPOCET
| VV |  | "D.2.3.10 - Situace | [14 empty] | VV | 2 | 1 | True | 0 | ROZPOCET
| VV |  | "MONTÁŽ SŘTP | [14 empty] | VV | 2 | 1 | True | 0 | ROZPOCET
| VV |  | "Montáž trubek ochranných plastových uložených volně do rýhy ohebných do 50 mm | [14 empty] | VV | 2 | 1 | True | 0 | ROZPOCET
| VV |  | "trubka elektroinstalační ohebná dvouplášťová korugovaná D 41/50mm, HDPE+LDPE | [14 empty] | VV | 2 | 1 | True | 0 | ROZPOCET
| VV |  | " - výkop 35x80cm, pískové lože, výstražná fólie, zához s úpravou povrchu | [14 empty] | VV | 2 | 1 | True | 0 | ROZPOCET
| VV |  | "5.8 - MONTÁŽ A MONTÁŽNÍ MATERIÁL | [14 empty] | VV | 2 | 1 | True | 0 | ROZPOCET
| VV |  | "Zemní práce | [14 empty] | VV | 2 | 1 | True | 0 | ROZPOCET
| VV |  | "délka: 40,00m | [14 empty] | VV | 2 | 1 | True | 0 | ROZPOCET
| VV |  | 40,00 |  | 40 | [12 empty] | VV | 2 | 2 | True | 0 | ROZPOCET
| VV |  | Součet |  | 40 | [12 empty] | VV | 2 | 4 | True | 1 | ROZPOCET
80 | M | 34571351 | trubka elektroinstalační ohebná dvouplášťová korugovaná (chránička) D 41/50mm, HDPE+LDPE | m | 42 |  | 0 | CS ÚRS 2023 02 |  | základní |  | 0 | 0.00026 | 0.01092 | 0 | 0 | 128 | M | 2 |  |  |  | ROZPOCET |  |  |  |  | 0 | 0 | 0 | 0 | 0 | 1 | 0 | 128 | -961653639
| VV |  | "11-9242-0203 - TDW - ÚČOV nátokový labyrint levý břeh | [14 empty] | VV | 2 | 1 | True | 0 | ROZPOCET
| VV |  | "PS 03 - SŘTP | [14 empty] | VV | 2 | 1 | True | 0 | ROZPOCET
| VV |  | "D.2.3.1 - Technická zpráva a specifikace | [14 empty] | VV | 2 | 1 | True | 0 | ROZPOCET
| VV |  | "D.2.3.2 - Technologické schéma | [14 empty] | VV | 2 | 1 | True | 0 | ROZPOCET
| VV |  | "D.2.3.3 - Schéma řídicího systému | [14 empty] | VV | 2 | 1 | True | 0 | ROZPOCET
| VV |  | "D.2.3.4 - Schéma řídícího a informačního systému | [14 empty] | VV | 2 | 1 | True | 0 | ROZPOCET
| VV |  | "D.2.3.6 - Dispozice ČS BD | [14 empty] | VV | 2 | 1 | True | 0 | ROZPOCET
| VV |  | "D.2.3.9 - Vzorové řezy | [14 empty] | VV | 2 | 1 | True | 0 | ROZPOCET
| VV |  | "D.2.3.10 - Situace | [14 empty] | VV | 2 | 1 | True | 0 | ROZPOCET
| VV |  | "DODÁVKA SŘTP | [14 empty] | VV | 2 | 1 | True | 0 | ROZPOCET
| VV |  | "Montáž trubek ochranných plastových uložených volně do rýhy ohebných do 50 mm | [14 empty] | VV | 2 | 1 | True | 0 | ROZPOCET
| VV |  | "trubka elektroinstalační ohebná dvouplášťová korugovaná D 41/50mm, HDPE+LDPE | [14 empty] | VV | 2 | 1 | True | 0 | ROZPOCET
| VV |  | " - výkop 35x80cm, pískové lože, výstražná fólie, zához s úpravou povrchu | [14 empty] | VV | 2 | 1 | True | 0 | ROZPOCET
| VV |  | "5.8 - MONTÁŽ A MONTÁŽNÍ MATERIÁL | [14 empty] | VV | 2 | 1 | True | 0 | ROZPOCET
| VV |  | "Zemní práce | [14 empty] | VV | 2 | 1 | True | 0 | ROZPOCET
| VV |  | "délka: 40,00m | [14 empty] | VV | 2 | 1 | True | 0 | ROZPOCET
| VV |  | 40,00 |  | 40 | [12 empty] | VV | 2 | 2 | True | 0 | ROZPOCET
| VV |  | Součet |  | 40 | [12 empty] | VV | 2 | 4 | True | 0 | ROZPOCET
| VV |  | 40*1,05 "Přepočtené koeficientem množství |  | 42 | [12 empty] | VV | 2 | 2 | True | 1 | ROZPOCET

## PS 05 - Systém kontroly v...
{7c87e93c-17f8-491c-8bdc-d1cdcd7a4c0d}
2
| KRYCÍ LIST SOUPISU PRACÍ | [7 empty] | v --- níže se nacházejí doplnkové a pomocné údaje k sestavám --- v | [8 empty] | False
Stavba:
ÚČOV nát. lab. LB - Čerpací stanice ČS BD
Objekt:
PS - Provozní soubory
Soupis:
PS 05 - Systém kontroly vstupu – ČS BD
| KSO: |  |  |  |  | CC-CZ:
| Místo: |  | Praha 6, k.ú. Bubeneč |  |  | Datum: | 4. 2. 2025
| CZ-CPV: |  | 51300000-5 |  |  | CZ-CPA: | 43.21.10
| Zadavatel: |  |  |  |  | IČ:
|  | Hlavní město Praha |  |  |  | DIČ:
| Účastník: |  |  |  |  | IČ: | Vyplň údaj
|  | Vyplň údaj |  |  |  | DIČ: | Vyplň údaj
| Projektant: |  |  |  |  | IČ:
|  | SWECO Hydroprojekt a.s. |  |  |  | DIČ:
| Zpracovatel: |  |  |  |  | IČ:
|  | SWECO Hydroprojekt a.s. |  |  |  | DIČ:
Poznámka:
Soupis prací je sestaven s využitím Cenové soustavy ÚRS. Položky, které pochází z této cenové soustavy, jsou ve sloupci 'Cenová soustava' označeny popisem 'CS ÚRS' a úrovní příslušného kalendářního pololetí. Veškeré další informace vymezující popis a podmínky použití těchto položek z Cenové soustavy, které nejsou uvedeny přímo v soupisu prací, jsou neomezeně dálkově k dispozici na webu podminky.urs.cz.
| Cena bez DPH | [5 empty] | 0
|  |  | Základ daně |  |  | Sazba daně | Výše daně
| DPH | základní | 0 |  |  | 21% | 0
|  | snížená | 0 |  |  | 12% | 0
|  | zákl. přenesená | 0 |  |  | 21% | 0
|  | sníž. přenesená | 0 |  |  | 12% | 0
|  | nulová | 0 |  |  | 0% | 0
| Cena s DPH |  |  | v | CZK |  | 0
REKAPITULACE ČLENĚNÍ SOUPISU PRACÍ
Stavba:
ÚČOV nát. lab. LB - Čerpací stanice ČS BD
Objekt:
PS - Provozní soubory
Soupis:
PS 05 - Systém kontroly vstupu – ČS BD
Místo: |  |  | Praha 6, k.ú. Bubeneč |  |  | Datum: | 4. 2. 2025
Zadavatel: |  |  | Hlavní město Praha |  |  | Projektant: | SWECO Hydroprojekt a.s.
Účastník: |  |  | Vyplň údaj |  |  | Zpracovatel: | SWECO Hydroprojekt a.s.
Kód dílu - Popis | [6 empty] | Cena celkem [CZK]
Náklady stavby celkem | [6 empty] | 0 | [11 empty] | -1
| PSV - Práce a dodávky PSV | [5 empty] | 0
| 741 - Elektroinstalace - silnoproud | [5 empty] | 0
| 742 - Elektroinstalace - slaboproud | [5 empty] | 0
| M - Práce a dodávky M | [5 empty] | 0
| 21-M - Elektromontáže | [5 empty] | 0
| 22-M - Montáže technologických zařízení pro dopravní stavby | [5 empty] | 0
SOUPIS PRACÍ
Stavba:
ÚČOV nát. lab. LB - Čerpací stanice ČS BD
Objekt:
PS - Provozní soubory
Soupis:
PS 05 - Systém kontroly vstupu – ČS BD
Místo: |  |  | Praha 6, k.ú. Bubeneč |  |  | Datum: | 4. 2. 2025
Zadavatel: |  |  | Hlavní město Praha |  |  | Projektant: | SWECO Hydroprojekt a.s.
Účastník: |  |  | Vyplň údaj |  |  | Zpracovatel: | SWECO Hydroprojekt a.s.
PČ | Typ | Kód | Popis | MJ | Množství | J.cena [CZK] | Cena celkem [CZK] | Cenová soustava |  | DPH | J. Nh [h] | Nh celkem [h] | J. hmotnost [t] | Hmotnost celkem [t] | J. suť [t] | Suť Celkem [t]
Náklady soupisu celkem | [6 empty] | 0 |  |  |  |  | 0 |  | 0.32541 |  | 0 |  | D | -1 | [7 empty] | 0
| D | PSV | Práce a dodávky PSV |  |  |  | 0 |  |  |  |  | 0 |  | 0.32541 |  | 0 | 2 | D | 0 | ROZPOCET | [6 empty] | 0
| D | 741 | Elektroinstalace - silnoproud |  |  |  | 0 |  |  |  |  | 0 |  | 0.01341 |  | 0 | 4 | D | 1 | ROZPOCET | [6 empty] | 0
1 | K | 741122611 | Montáž kabelů měděných bez ukončení uložených pevně plných kulatých nebo bezhalogenových (např. CYKY) počtu a průřezu žil 3x1,5 až 6 mm2 | m | 90 |  | 0 | CS ÚRS 2023 02 |  | základní |  | 0 | 0 | 0 | 0 | 0 | 4 | K | 2 | ROZPOCET | 0 | 0 | 0 | 0 | 0 | 1 | 0 | 4 | 456945119
| Online PSC |  | https://podminky.urs.cz/item/CS_URS_2023_02/741122611 | [14 empty] | Online PSC | 2
2 | M | 34111030 | kabel instalační jádro Cu plné izolace PVC plášť PVC 450/750V (CYKY) 3x1,5mm2 | m | 90 |  | 0 | CS ÚRS 2023 02 |  | základní |  | 0 | 0.00012 | 0.0108 | 0 | 0 | 8 | M | 2 | ROZPOCET | 0 | 0 | 0 | 0 | 0 | 1 | 0 | 4 | -217625047
3 | K | 741122649R | Montáž kabelů měděných bez ukončení uložených pevně plných kulatých nebo bezhalogenových (CYKY) počtu a průřezu žil 7x1 až 2,5 mm2 | SOUBOR | 1 |  | 0 | R-položka |  | základní |  | 0 | 0 | 0 | 0 | 0 | 4 | K | 2 | ROZPOCET | 0 | 0 | 0 | 0 | 0 | 1 | 0 | 4 | -1107994766
4 | K | 741220105 | Montáž skříní ostatních bez zapojení vodičů ovládacích | KUS | 1 |  | 0 | CS ÚRS 2023 02 |  | základní |  | 0 | 0 | 0 | 0 | 0 | 4 | K | 2 | ROZPOCET | 0 | 0 | 0 | 0 | 0 | 1 | 0 | 4 | 592485630
| Online PSC |  | https://podminky.urs.cz/item/CS_URS_2023_02/741220105 | [14 empty] | Online PSC | 2
5 | M | 35713143R | rozvodnice zapuštěná, průhledné dveře, 4 řady, šířka 14 modulárních jednotek | KUS | 1 |  | 0 | CS ÚRS 2023 02 |  | základní |  | 0 | 0.00261 | 0.00261 | 0 | 0 | 8 | M | 2 | ROZPOCET | 0 | 0 | 0 | 0 | 0 | 1 | 0 | 4 | 419674271
6 | K | 741240022 | Montáž ostatního příslušenství rozvoden tabulek výstražných a označovacích pro přístroje lepením | KUS | 1 |  | 0 | CS ÚRS 2023 02 |  | základní |  | 0 | 0 | 0 | 0 | 0 | 4 | K | 2 | ROZPOCET | 0 | 0 | 0 | 0 | 0 | 1 | 0 | 4 | -1033946047
| Online PSC |  | https://podminky.urs.cz/item/CS_URS_2023_02/741240022 | [14 empty] | Online PSC | 2
7 | M | 73534511 | tabulka bezpečnostní s tiskem 2 barvy A4 210x297mm samolepící | KUS | 1 |  | 0 | CS ÚRS 2023 02 |  | základní |  | 0 | 0 | 0 | 0 | 0 | 8 | M | 2 | ROZPOCET | 0 | 0 | 0 | 0 | 0 | 1 | 0 | 4 | 617157707
8 | K | 741810002 | Zkoušky a prohlídky elektrických rozvodů a zařízení celková prohlídka a vyhotovení revizní zprávy pro objem montážních prací přes 100 do 500 tis. Kč | KUS | 1 |  | 0 | CS ÚRS 2023 02 |  | základní |  | 0 | 0 | 0 | 0 | 0 | 4 | K | 2 | ROZPOCET | 0 | 0 | 0 | 0 | 0 | 1 | 0 | 4 | 1766427781
| Online PSC |  | https://podminky.urs.cz/item/CS_URS_2023_02/741810002 | [14 empty] | Online PSC | 2
9 | K | 741811001 | Zkoušky a prohlídky rozvodných zařízení kontrola rozváděčů nn, (1 pole) manipulačních, ovládacích nebo reléových | KUS | 1 |  | 0 | CS ÚRS 2023 02 |  | základní |  | 0 | 0 | 0 | 0 | 0 | 4 | K | 2 | ROZPOCET | 0 | 0 | 0 | 0 | 0 | 1 | 0 | 4 | -2058946456
| Online PSC |  | https://podminky.urs.cz/item/CS_URS_2023_02/741811001 | [14 empty] | Online PSC | 2
10 | K | 741811021 | Zkoušky a prohlídky rozvodných zařízení oživení jednoho pole rozváděče zhotoveného subdodavatelem v podmínkách externí montáže se složitou výstrojí | KUS | 1 |  | 0 | CS ÚRS 2023 02 |  | základní |  | 0 | 0 | 0 | 0 | 0 | 4 | K | 2 | ROZPOCET | 0 | 0 | 0 | 0 | 0 | 1 | 0 | 4 | -1083782720
| Online PSC |  | https://podminky.urs.cz/item/CS_URS_2023_02/741811021 | [14 empty] | Online PSC | 2
11 | K | 998741102 | Přesun hmot pro silnoproud stanovený z hmotnosti přesunovaného materiálu vodorovná dopravní vzdálenost do 50 m v objektech výšky přes 6 do 12 m | T | 0.013 |  | 0 | CS ÚRS 2023 02 |  | základní |  | 0 | 0 | 0 | 0 | 0 | 4 | K | 2 | ROZPOCET | 0 | 0 | 0 | 0 | 0 | 1 | 0 | 4 | 923616854
| Online PSC |  | https://podminky.urs.cz/item/CS_URS_2023_02/998741102 | [14 empty] | Online PSC | 2
| D | 742 | Elektroinstalace - slaboproud |  |  |  | 0 |  |  |  |  | 0 |  | 0.312 |  | 0 | 4 | D | 1 | ROZPOCET | [6 empty] | 0
12 | K | 742110103R | Montáž kabelového žlabu drátěného 100/50 mm | M | 80 |  | 0 | R-položka |  | základní |  | 0 | 0 | 0 | 0 | 0 | 4 | K | 2 | ROZPOCET | 0 | 0 | 0 | 0 | 0 | 1 | 0 | 4 | 653139533
13 | M | 345754931R | žlab kabelový pozinkovaný 2m/ks 100X50 | M | 80 |  | 0 | R-položka |  | základní |  | 0 | 0.0035 | 0.28 | 0 | 0 | 8 | M | 2 | ROZPOCET | 0 | 0 | 0 | 0 | 0 | 1 | 0 | 4 | -967736411
14 | M | 309025251R | spojovací materiál pro montáž kabelových žlabů | M | 80 |  | 0 | R-položka |  | základní |  | 0 | 0 | 0 | 0 | 0 | 8 | M | 2 | ROZPOCET | 0 | 0 | 0 | 0 | 0 | 1 | 0 | 4 | -837304053
15 | K | 742110122 | Montáž kabelového žlabu nosníku včetně konzol nebo závitových tyčí, šířky 100 mm | KUS | 40 |  | 0 | R-položka |  | základní |  | 0 | 0 | 0 | 0 | 0 | 4 | K | 2 | ROZPOCET | 0 | 0 | 0 | 0 | 0 | 1 | 0 | 4 | 16268334
16 | M | 34575564R | profil nosný pro drátěný žlab 100 | KUS | 40 |  | 0 | R-položka |  | základní |  | 0 | 0.0006 | 0.024 | 0 | 0 | 8 | M | 2 | ROZPOCET | 0 | 0 | 0 | 0 | 0 | 1 | 0 | 4 | -2055083752
17 | K | 742110161 | Montáž kabelového žlabu spony pro uchycení kabelů | KUS | 40 |  | 0 | CS ÚRS 2023 02 |  | základní |  | 0 | 0 | 0 | 0 | 0 | 4 | K | 2 | ROZPOCET | 0 | 0 | 0 | 0 | 0 | 1 | 0 | 4 | -473860371
| Online PSC |  | https://podminky.urs.cz/item/CS_URS_2023_02/742110161 | [14 empty] | Online PSC | 2
18 | M | 34573018 | sponka spojovací ocelová pro multikanál kabelovodu | KUS | 40 |  | 0 | R-položka |  | základní |  | 0 | 0.0002 | 0.008 | 0 | 0 | 8 | M | 2 | ROZPOCET | 0 | 0 | 0 | 0 | 0 | 1 | 0 | 4 | 332146200
19 | K | 742220081 | Montáž čtečky bezkontaktních karet | KUS | 1 |  | 0 | CS ÚRS 2023 02 |  | základní |  | 0 | 0 | 0 | 0 | 0 | 4 | K | 2 | ROZPOCET | 0 | 0 | 0 | 0 | 0 | 1 | 0 | 4 | 1082122709
| Online PSC |  | https://podminky.urs.cz/item/CS_URS_2023_02/742220081 | [14 empty] | Online PSC | 2
20 | M | 11.006.725 | LN4651 BLLT ČTEČKA KARET+POKOJ.SIGN. | KUS | 1 |  | 0 | R-položka |  | základní |  | 0 | 0 | 0 | 0 | 0 | 8 | M | 2 | ROZPOCET | 0 | 0 | 0 | 0 | 0 | 1 | 0 | 4 | -1338251800
21 | K | 742240023R | Odladění programového vybavení | KUS | 1 |  | 0 | R-položka |  | základní |  | 0 | 0 | 0 | 0 | 0 | 4 | K | 2 | ROZPOCET | 0 | 0 | 0 | 0 | 0 | 1 | 0 | 4 | 16527484
22 | K | 742250002R | Základní a uživatelský software pro PS30 | KUS | 1 |  | 0 | R-položka |  | základní |  | 0 | 0 | 0 | 0 | 0 | 4 | K | 2 | ROZPOCET | 0 | 0 | 0 | 0 | 0 | 1 | 0 | 4 | 556289311
23 | K | 742360414R | SW - Úpravy a doplnění SW SCADA v dozorně ÚV Podolí | KUS | 1 |  | 0 | R-položka |  | základní |  | 0 | 0 | 0 | 0 | 0 | 4 | K | 2 | ROZPOCET | 0 | 0 | 0 | 0 | 0 | 1 | 0 | 4 | -570446284
24 | K | 742360415R | SW - Úpravy a doplnění SW SCADA v CD PVK Flora | KUS | 1 |  | 0 | R-položka |  | základní |  | 0 | 0 | 0 | 0 | 0 | 4 | K | 2 | ROZPOCET | 0 | 0 | 0 | 0 | 0 | 1 | 0 | 4 | -1089791826
25 | K | 742360422R | Seřízení, oživení a uvedení do provozu | KUS | 1 |  | 0 | R-položka |  | základní |  | 0 | 0 | 0 | 0 | 0 | 4 | K | 2 | ROZPOCET | 0 | 0 | 0 | 0 | 0 | 1 | 0 | 4 | 476577714
26 | K | 998742102 | Přesun hmot pro slaboproud stanovený z hmotnosti přesunovaného materiálu vodorovná dopravní vzdálenost do 50 m v objektech výšky přes 6 do 12 m | T | 0.312 |  | 0 | CS ÚRS 2023 02 |  | základní |  | 0 | 0 | 0 | 0 | 0 | 4 | K | 2 | ROZPOCET | 0 | 0 | 0 | 0 | 0 | 1 | 0 | 4 | -397715878
| Online PSC |  | https://podminky.urs.cz/item/CS_URS_2023_02/998742102 | [14 empty] | Online PSC | 2
| D | M | Práce a dodávky M |  |  |  | 0 |  |  |  |  | 0 |  | 0 |  | 0 | 3 | D | 0 | ROZPOCET | [6 empty] | 0
| D | 21-M | Elektromontáže |  |  |  | 0 |  |  |  |  | 0 |  | 0 |  | 0 | 4 | D | 1 | ROZPOCET | [6 empty] | 0
27 | K | 2100209512R | Ostatní elektromontážní doplňkové práce - stavební přípomoce | KUS | 1 |  | 0 | R-položka |  | základní |  | 0 | 0 | 0 | 0 | 0 | 4 | K | 2 | ROZPOCET | 0 | 0 | 0 | 0 | 0 | 1 | 0 | 4 | 1355599018
28 | K | 210192673R | Ostatní elektromontážní doplňkové práce - doplňkový elektromateriál | KUS | 1 |  | 0 | R-položka |  | základní |  | 0 | 0 | 0 | 0 | 0 | 4 | K | 2 | ROZPOCET | 0 | 0 | 0 | 0 | 0 | 1 | 0 | 4 | -1688303706
| D | 22-M | Montáže technologických zařízení pro dopravní stavby |  |  |  | 0 |  |  |  |  | 0 |  | 0 |  | 0 | 4 | D | 1 | ROZPOCET | [6 empty] | 0
29 | K | 220900585 | Montáž radiobloku TRS | KUS | 1 |  | 0 | CS ÚRS 2023 02 |  | základní |  | 0 | 0 | 0 | 0 | 0 | 4 | K | 2 | ROZPOCET | 0 | 0 | 0 | 0 | 0 | 1 | 0 | 4 | -572307928
| Online PSC |  | https://podminky.urs.cz/item/CS_URS_2023_02/220900585 | [14 empty] | Online PSC | 2
30 | M | 1686721R | RADIOVY VYSILAC ZIGBEE 6716 UJ-84 | KUS | 1 |  | 0 | R-položka |  | základní |  | 0 | 0 | 0 | 0 | 0 | 8 | M | 2 | ROZPOCET | 0 | 0 | 0 | 0 | 0 | 1 | 0 | 4 | -1145896195
31 | K | 220900586 | Oživení radiobloku DCom TRS s měřením | KUS | 1 |  | 0 | CS ÚRS 2023 02 |  | základní |  | 0 | 0 | 0 | 0 | 0 | 4 | K | 2 | ROZPOCET | 0 | 0 | 0 | 0 | 0 | 1 | 0 | 4 | -688899411
| Online PSC |  | https://podminky.urs.cz/item/CS_URS_2023_02/220900586 | [14 empty] | Online PSC | 2

## VRN - Vedlejší rozpočtové...
{39b08fa2-9860-4c46-b84c-29f1456d3421}
2
| KRYCÍ LIST SOUPISU PRACÍ | [7 empty] | v --- níže se nacházejí doplnkové a pomocné údaje k sestavám --- v | [8 empty] | False
Stavba:
ÚČOV nát. lab. LB - Čerpací stanice ČS BD
Objekt:
VRN - Vedlejší rozpočtové náklady
| KSO: |  |  |  |  | CC-CZ:
| Místo: |  | Praha 6, k.ú. Bubeneč |  |  | Datum: | 4. 2. 2025
| Zadavatel: |  |  |  |  | IČ:
|  | Hlavní město Praha |  |  |  | DIČ:
| Účastník: |  |  |  |  | IČ: | Vyplň údaj
|  | Vyplň údaj |  |  |  | DIČ: | Vyplň údaj
| Projektant: |  |  |  |  | IČ:
|  | SWECO Hydroprojekt a.s. |  |  |  | DIČ:
| Zpracovatel: |  |  |  |  | IČ:
|  | SWECO Hydroprojekt a.s. |  |  |  | DIČ:
Poznámka:
Soupis prací je sestaven s využitím Cenové soustavy ÚRS. Položky, které pochází z této cenové soustavy, jsou ve sloupci 'Cenová soustava' označeny popisem 'CS ÚRS' a úrovní příslušného kalendářního pololetí. Veškeré další informace vymezující popis a podmínky použití těchto položek z Cenové soustavy, které nejsou uvedeny přímo v soupisu prací, jsou neomezeně dálkově k dispozici na webu podminky.urs.cz.
| Cena bez DPH | [5 empty] | 0
|  |  | Základ daně |  |  | Sazba daně | Výše daně
| DPH | základní | 0 |  |  | 21% | 0
|  | snížená | 0 |  |  | 12% | 0
|  | zákl. přenesená | 0 |  |  | 21% | 0
|  | sníž. přenesená | 0 |  |  | 12% | 0
|  | nulová | 0 |  |  | 0% | 0
| Cena s DPH |  |  | v | CZK |  | 0
REKAPITULACE ČLENĚNÍ SOUPISU PRACÍ
Stavba:
ÚČOV nát. lab. LB - Čerpací stanice ČS BD
Objekt:
VRN - Vedlejší rozpočtové náklady
Místo: |  |  | Praha 6, k.ú. Bubeneč |  |  | Datum: | 4. 2. 2025
Zadavatel: |  |  | Hlavní město Praha |  |  | Projektant: | SWECO Hydroprojekt a.s.
Účastník: |  |  | Vyplň údaj |  |  | Zpracovatel: | SWECO Hydroprojekt a.s.
Kód dílu - Popis | [6 empty] | Cena celkem [CZK]
Náklady stavby celkem | [6 empty] | 0 | [11 empty] | -1
| NUS - Náklady s umístěním stavby | [5 empty] | 0
| VRN6 - Územní vlivy | [5 empty] | 0
| VRN7 - Provozní vlivy | [5 empty] | 0
| VRN9 - Ostatní náklady | [5 empty] | 0
SOUPIS PRACÍ
Stavba:
ÚČOV nát. lab. LB - Čerpací stanice ČS BD
Objekt:
VRN - Vedlejší rozpočtové náklady
Místo: |  |  | Praha 6, k.ú. Bubeneč |  |  | Datum: | 4. 2. 2025
Zadavatel: |  |  | Hlavní město Praha |  |  | Projektant: | SWECO Hydroprojekt a.s.
Účastník: |  |  | Vyplň údaj |  |  | Zpracovatel: | SWECO Hydroprojekt a.s.
PČ | Typ | Kód | Popis | MJ | Množství | J.cena [CZK] | Cena celkem [CZK] | Cenová soustava |  | DPH | J. Nh [h] | Nh celkem [h] | J. hmotnost [t] | Hmotnost celkem [t] | J. suť [t] | Suť Celkem [t]
Náklady soupisu celkem | [6 empty] | 0 |  |  |  |  | 0 |  | 0 |  | 0 |  | D | -1 | [7 empty] | 0
| D | NUS | Náklady s umístěním stavby |  |  |  | 0 |  |  |  |  | 0 |  | 0 |  | 0 | 4 | D | 0 | ROZPOCET | [6 empty] | 0
1 | K | 030001000 | Zařízení staveniště | kpl | 1 |  | 0 | CS ÚRS 2023 02 |  | základní |  | 0 | 0 | 0 | 0 | 0 | 1024 | K | 1 | ROZPOCET | 0 | 0 | 0 | 0 | 0 | 1 | 0 | 1024 | -50683706
| Online PSC |  | https://podminky.urs.cz/item/CS_URS_2023_02/030001000 | [14 empty] | Online PSC | 1
| D | VRN6 | Územní vlivy |  |  |  | 0 |  |  |  |  | 0 |  | 0 |  | 0 | 4 | D | 0 | ROZPOCET | [6 empty] | 0
2 | K | 060001000 | Územní vlivy | kpl | 1 |  | 0 | CS ÚRS 2023 02 |  | základní |  | 0 | 0 | 0 | 0 | 0 | 1024 | K | 1 | ROZPOCET | 0 | 0 | 0 | 0 | 0 | 1 | 0 | 1024 | -1576608242
| Online PSC |  | https://podminky.urs.cz/item/CS_URS_2023_02/060001000 | [14 empty] | Online PSC | 1
| D | VRN7 | Provozní vlivy |  |  |  | 0 |  |  |  |  | 0 |  | 0 |  | 0 | 4 | D | 0 | ROZPOCET | [6 empty] | 0
3 | K | 070001000 | Provozní vlivy | kpl | 1 |  | 0 | CS ÚRS 2023 02 |  | základní |  | 0 | 0 | 0 | 0 | 0 | 1024 | K | 1 | ROZPOCET | 0 | 0 | 0 | 0 | 0 | 1 | 0 | 1024 | 102933582
| Online PSC |  | https://podminky.urs.cz/item/CS_URS_2023_02/070001000 | [14 empty] | Online PSC | 1
| D | VRN9 | Ostatní náklady |  |  |  | 0 |  |  |  |  | 0 |  | 0 |  | 0 | 4 | D | 0 | ROZPOCET | [6 empty] | 0
4 | K | 090001000 | Ostatní náklady | kpl | 1 |  | 0 | CS ÚRS 2023 02 |  | základní |  | 0 | 0 | 0 | 0 | 0 | 1024 | K | 1 | ROZPOCET | 0 | 0 | 0 | 0 | 0 | 1 | 0 | 1024 | 663345500
| Online PSC |  | https://podminky.urs.cz/item/CS_URS_2023_02/090001000 | [14 empty] | Online PSC | 1

## ON - Ostatní náklady
{2fb8e391-3ff8-4f86-b3a5-1e81cdedde79}
2
| KRYCÍ LIST SOUPISU PRACÍ | [7 empty] | v --- níže se nacházejí doplnkové a pomocné údaje k sestavám --- v | [8 empty] | False
Stavba:
ÚČOV nát. lab. LB - Čerpací stanice ČS BD
Objekt:
ON - Ostatní náklady
| KSO: |  |  |  |  | CC-CZ:
| Místo: |  | Praha 6, k.ú. Bubeneč |  |  | Datum: | 4. 2. 2025
| Zadavatel: |  |  |  |  | IČ:
|  | Hlavní město Praha |  |  |  | DIČ:
| Účastník: |  |  |  |  | IČ: | Vyplň údaj
|  | Vyplň údaj |  |  |  | DIČ: | Vyplň údaj
| Projektant: |  |  |  |  | IČ:
|  | SWECO Hydroprojekt a.s. |  |  |  | DIČ:
| Zpracovatel: |  |  |  |  | IČ:
|  | SWECO Hydroprojekt a.s. |  |  |  | DIČ:
Poznámka:
Soupis prací je sestaven s využitím Cenové soustavy ÚRS. Položky, které pochází z této cenové soustavy, jsou ve sloupci 'Cenová soustava' označeny popisem 'CS ÚRS' a úrovní příslušného kalendářního pololetí. Veškeré další informace vymezující popis a podmínky použití těchto položek z Cenové soustavy, které nejsou uvedeny přímo v soupisu prací, jsou neomezeně dálkově k dispozici na webu podminky.urs.cz.
| Cena bez DPH | [5 empty] | 0
|  |  | Základ daně |  |  | Sazba daně | Výše daně
| DPH | základní | 0 |  |  | 21% | 0
|  | snížená | 0 |  |  | 12% | 0
|  | zákl. přenesená | 0 |  |  | 21% | 0
|  | sníž. přenesená | 0 |  |  | 12% | 0
|  | nulová | 0 |  |  | 0% | 0
| Cena s DPH |  |  | v | CZK |  | 0
REKAPITULACE ČLENĚNÍ SOUPISU PRACÍ
Stavba:
ÚČOV nát. lab. LB - Čerpací stanice ČS BD
Objekt:
ON - Ostatní náklady
Místo: |  |  | Praha 6, k.ú. Bubeneč |  |  | Datum: | 4. 2. 2025
Zadavatel: |  |  | Hlavní město Praha |  |  | Projektant: | SWECO Hydroprojekt a.s.
Účastník: |  |  | Vyplň údaj |  |  | Zpracovatel: | SWECO Hydroprojekt a.s.
Kód dílu - Popis | [6 empty] | Cena celkem [CZK]
Náklady stavby celkem | [6 empty] | 0 | [11 empty] | -1
| VRN4 - Inženýrská činnost | [5 empty] | 0
| VRN9 - Ostatní náklady | [5 empty] | 0
SOUPIS PRACÍ
Stavba:
ÚČOV nát. lab. LB - Čerpací stanice ČS BD
Objekt:
ON - Ostatní náklady
Místo: |  |  | Praha 6, k.ú. Bubeneč |  |  | Datum: | 4. 2. 2025
Zadavatel: |  |  | Hlavní město Praha |  |  | Projektant: | SWECO Hydroprojekt a.s.
Účastník: |  |  | Vyplň údaj |  |  | Zpracovatel: | SWECO Hydroprojekt a.s.
PČ | Typ | Kód | Popis | MJ | Množství | J.cena [CZK] | Cena celkem [CZK] | Cenová soustava |  | DPH | J. Nh [h] | Nh celkem [h] | J. hmotnost [t] | Hmotnost celkem [t] | J. suť [t] | Suť Celkem [t]
Náklady soupisu celkem | [6 empty] | 0 |  |  |  |  | 0 |  | 0 |  | 0 |  | D | -1 | [10 empty] | 0
| D | VRN4 | Inženýrská činnost |  |  |  | 0 |  |  |  |  | 0 |  | 0 |  | 0 | 4 | D | 0 |  |  |  | ROZPOCET | [6 empty] | 0
1 | K | 041903000 | Dozor jiné osoby | KPL | 1 |  | 0 | R-položka |  | základní |  | 0 | 0 | 0 | 0 | 0 | 262144 | K | 1 |  |  |  | ROZPOCET | 0 | 0 | 0 | 0 | 0 | 1 | 0 | 262144 | 78285813
| VV |  | "Báňský dohled | [14 empty] | VV | 1 | 1 | True | 0 | ROZPOCET
| VV | A1 | 1 "komplet |  | 1 | [12 empty] | VV | 1 | 2 | True | 1 | ROZPOCET
2 | K | 041903000r | Hlášení záchranné báňské služby | KPL | 1 |  | 0 | R-položka |  | základní |  | 0 | 0 | 0 | 0 | 0 | 262144 | K | 1 |  |  |  | ROZPOCET | 0 | 0 | 0 | 0 | 0 | 1 | 0 | 262144 | 1511827092
| D | VRN9 | Ostatní náklady |  |  |  | 0 |  |  |  |  | 0 |  | 0 |  | 0 | 4 | D | 0 |  |  |  | ROZPOCET | [6 empty] | 0
3 | K | 1 | Zajištění DIRu | KČ | 1 |  | 0 | R-položka |  | základní |  | 0 | 0 | 0 | 0 | 0 | 262144 | K | 1 |  |  |  | ROZPOCET | 0 | 0 | 0 | 0 | 0 | 1 | 0 | 262144 | -241952030
4 | K | 012002000 | Geodetické práce | kpl | 1 |  | 0 | R-položka |  | základní |  | 0 | 0 | 0 | 0 | 0 | 262144 | K | 1 |  |  |  | ROZPOCET | 0 | 0 | 0 | 0 | 0 | 1 | 0 | 262144 | 1619294938
5 | K | 2 | Vytýčení sítí | KČ | 1 |  | 0 | R-položka |  | základní |  | 0 | 0 | 0 | 0 | 0 | 262144 | K | 1 |  |  |  | ROZPOCET | 0 | 0 | 0 | 0 | 0 | 1 | 0 | 262144 | -1817409472
6 | K | 3 | DSPS včetně geodetického zaměření dle vyhl. č. 499/2006 Sb. příl. č. 3 i v digitálním zpracování | KČ | 1 |  | 0 | R-položka |  | základní |  | 0 | 0 | 0 | 0 | 0 | 262144 | K | 1 |  |  |  | ROZPOCET | 0 | 0 | 0 | 0 | 0 | 1 | 0 | 262144 | -1838907586
7 | K | 5 | Náklady na dopracování detailů RPD | KČ | 1 |  | 0 | R-položka |  | základní |  | 0 | 0 | 0 | 0 | 0 | 262144 | K | 1 |  |  |  | ROZPOCET | 0 | 0 | 0 | 0 | 0 | 1 | 0 | 262144 | -640430616
8 | K | 6 | Náklady na dopravní značení dle DIO | KČ | 1 |  | 0 | R-položka |  | základní |  | 0 | 0 | 0 | 0 | 0 | 262144 | K | 1 |  |  |  | ROZPOCET | 0 | 0 | 0 | 0 | 0 | 1 | 0 | 262144 | -124997222
9 | K | 7a | Čerpání po dobu realizace stavby | KPL | 1 |  | 0 | R-položka |  | základní |  | 0 | 0 | 0 | 0 | 0 | 262144 | K | 1 |  |  |  | ROZPOCET | 0 | 0 | 0 | 0 | 0 | 1 | 0 | 262144 | -569488872
| P |  | Poznámka k položce: Čerpání po dobu realizace stavby bude zajištěno provizorními čerpadly, která budou umístěna v provizorních studnách na dně stavebních jam. Odhadovaný počet provizorních čerpacích studní je cca 5 ks. Celková délka výtlačného potrubí (PE-HD, D110) do sedimentační jímky činí cca 300 m. Na potrubí musí být zajištěno zimní opatření (otopné kabely) proti zámrzu. Odhadovaný objem sedimentační jímky činí cca 6 m3. Bude upřesněno na základě povolení pro nakládání s vodami po dobu realizace stavby. Gravitační odtok ze sedimentační jímky bude zajištěn potrubím DN 300 v délce cca 10 m. Odhadované maximální čerpané množství cca 20 l/s. Odhadované průměrné čerpané množství cca 10 l/s. | [14 empty] | P | 1
10 | K | 7b | Čerpání vnitřních odpadních vod v rámci provizorních opatření | KPL | 1 |  | 0 | R-položka |  | základní |  | 0 | 0 | 0 | 0 | 0 | 262144 | K | 1 |  |  |  | ROZPOCET | 0 | 0 | 0 | 0 | 0 | 1 | 0 | 262144 | 1697207118
| P |  | Poznámka k položce: Kompletní dodávka včetně všech náležitostí: 3 ks čerpadel včetně konstrukce na jejich ukotvení, trubní rozvody, zpětné klapky, rozvaděč, montáž a demontáž, doprava a další náklady spojené se zajištěním čerpání vnitřních vod, včetně nákladů na spotřebovanou elektrickou energii. | [14 empty] | P | 1
11 | K | 7c | Provizorní regulace odtoku z odlehčovací komory OK 1D | KPL | 1 |  | 0 | R-položka |  | základní |  | 0 | 0 | 0 | 0 | 0 | 262144 | K | 1 |  |  |  | ROZPOCET | 0 | 0 | 0 | 0 | 0 | 1 | 0 | 262144 | -746501410
12 | K | 7d | Provizorní regulace odtoku z odlehčovací komory OK 2D | KPL | 1 |  | 0 | R-položka |  | základní |  | 0 | 0 | 0 | 0 | 0 | 262144 | K | 1 |  |  |  | ROZPOCET | 0 | 0 | 0 | 0 | 0 | 1 | 0 | 262144 | 2129909905
13 | K | 7e | Provizorní regulace odtoku z odlehčovací komory OK 1B | KPL | 1 |  | 0 | R-položka |  | základní |  | 0 | 0 | 0 | 0 | 0 | 262144 | K | 1 |  |  |  | ROZPOCET | 0 | 0 | 0 | 0 | 0 | 1 | 0 | 262144 | -281512542
14 | K | 8 | Kopané inženýrsko-geologické sondy | KPL | 1 |  | 0 | R-položka |  | základní |  | 0 | 0 | 0 | 0 | 0 | 262144 | K | 1 |  |  |  | ROZPOCET | 0 | 0 | 0 | 0 | 0 | 1 | 0 | 262144 | 1757380868
| P |  | Poznámka k položce: Sondy u kolektoru ACK – 3 ks kopaných sond pro zjištění skutečné polohy kolektoru ACK , mocnosti betonu kolem kolektoru ACK a kontroly, zda se v zemi nenacházejí staré štětovnice z dob realizace kolektoru ACK | [14 empty] | P | 1
15 | K | 9 | Povodňový plán | KPL | 1 |  | 0 | R-položka |  | základní |  | 0 | 0 | 0 | 0 | 0 | 262144 | K | 1 |  |  |  | ROZPOCET | 0 | 0 | 0 | 0 | 0 | 1 | 0 | 262144 | -165584523
16 | K | 10 | Havarijní plán | KPL | 1 |  | 0 | R-položka |  | základní |  | 0 | 0 | 0 | 0 | 0 | 262144 | K | 1 |  |  |  | ROZPOCET | 0 | 0 | 0 | 0 | 0 | 1 | 0 | 262144 | -804068507
17 | K | 10.1 | Stavebně technologický průzkum | KPL | 1 |  | 0 | R-položka |  | základní |  | 0 | 0 | 0 | 0 | 0 | 262144 | K | 1 |  |  |  | ROZPOCET | 0 | 0 | 0 | 0 | 0 | 1 | 0 | 262144 | 2027431642
| P |  | Poznámka k položce: Prověření kvality ŽB konstrukce kolektoru ACK a kvality betonu, kterým je kolektor obetonován. Přesný rozsah zadání průzkumu bude stanoveno projektantem v rámci stavby. | [14 empty] | P | 1
18 | K | 2.1 | Provozní řád | KPL | 1 |  | 0 | R-položka |  | základní |  | 0 | 0 | 0 | 0 | 0 | 262144 | K | 1 |  |  |  | ROZPOCET | 0 | 0 | 0 | 0 | 0 | 1 | 0 | 262144 | -650023680
| P |  | Poznámka k položce: Provozní řád – pro novou ČS BD a dále pak pro nové objekty na kanalizační síti, včetně propojovacího úseku nové zděné stoky BD. | [14 empty] | P | 1
19 | K | 13 | Povolení k nakládání s vodami | KPL | 1 |  | 0 | R-položka |  | základní |  | 0 | 0 | 0 | 0 | 0 | 262144 | K | 1 |  |  |  | ROZPOCET | 0 | 0 | 0 | 0 | 0 | 1 | 0 | 262144 | 199882999
| P |  | Poznámka k položce: Povolení k nakládání s vodami – provizorní čerpání podzemních vod po dobu založení stavebních jam pro ČS BD, HK BD a SK BDACK se zaústěním do sedimentační jímky, ze které budou předčištěné vody odtékat do Vltavy. | [14 empty] | P | 1
20 | K | 13.1 | Náklady související s povoleným vypouštěním vod | KPL | 1 |  | 0 | R-položka |  | základní |  | 0 | 0 | 0 | 0 | 0 | 262144 | K | 1 |  |  |  | ROZPOCET | 0 | 0 | 0 | 0 | 0 | 1 | 0 | 262144 | 289888690
21 | K | 14 | Náklady na geotechnický monitoring | KPL | 1 |  | 0 | R-položka |  | základní |  | 0 | 0 | 0 | 0 | 0 | 262144 | K | 1 |  |  |  | ROZPOCET | 0 | 0 | 0 | 0 | 0 | 1 | 0 | 262144 | -1380495180
| P |  | Poznámka k položce: Geotechnický monitoring - monitoring v rámci trhacích prací a v rámci založení stavebních jam pro ČS BD, HK BD a SK BDACK, sledování dopadů do konstrukcí objektů Staré čistírny, kolektoru ACK a dalších. | [14 empty] | P | 1
22 | K | 15 | Zajištění povolení pro trhací práce | KPL | 1 |  | 0 | R-položka |  | základní |  | 0 | 0 | 0 | 0 | 0 | 262144 | K | 1 |  |  |  | ROZPOCET | 0 | 0 | 0 | 0 | 0 | 1 | 0 | 262144 | -1365997433
| P |  | Poznámka k položce: Zajištění povolení pro trhací práce – bude nutné zajistit pro speciální zakládání objektu ČS BD. | [14 empty] | P | 1
23 | K | 16 | Beranící zkouška | KPL | 1 |  | 0 | R-položka |  | základní |  | 0 | 0 | 0 | 0 | 0 | 262144 | K | 1 |  |  |  | ROZPOCET | 0 | 0 | 0 | 0 | 0 | 1 | 0 | 262144 | 1036229086
| P |  | Poznámka k položce: Popis viz projektová dokumentace | [14 empty] | P | 1

## Seznam figur
SEZNAM FIGUR
Kód: | S_22-007a1
Stavba: | ÚČOV nát. lab. LB - Čerpací stanice ČS BD
Datum: | 4. 2. 2025
Kód | Popis | MJ | Výměra
SO/ SO 01/ SO 01.5 | Stoková síť - Obtoková komora OK BD
A1 | A1 |  | 4.5148
A1 | (8.58+13.994)*0.200 |  | 4.515
A10 | A10 |  | 7.47
| "Přesná specifikace použitého betonu: viz. projektová dokumentace |  | 0
| "Výplňové betony |  | 0
A10 | 1.87+5.60 |  | 7.47
A11 | A11 |  | 5.16
| "Přesná specifikace použitého betonu: viz. projektová dokumentace |  | 0
A11 | "Strop tl. 300" 2.15+3.01 |  | 5.16
A12 | A12 |  | 8.06
| "Přesná specifikace použitého betonu: viz. projektová dokumentace |  | 0
A12 | "dno" 3.07+4.99 |  | 8.06
A13 | A13 |  | 122.789
| "Včetně zkosení viditelných hran trojůhelníkovou lištou - viz výkres tvaru |  | 0
A13 | (2*3.1+2*2.4)*7.915 + (2*2.5+2*0.65+2*1.3+2*0.25)*1.06+ (2*1.6+2*2.4)*3.22 |  | 122.789
A15 | A15 |  | 24.5438
| ""Vyztuženost ŽB ktci cca 160kg/m3" |  | 0
A15 | (7.45 + 59.45 + 64.724+21.775) * 0.16 |  | 24.544
A16 | A16 |  | 4.1338
| "KARI 8 mm, oko 150x150 mm, hmotnost 5,40 kg/m2 |  | 0
A16 | "Podkladní betony" (6.0*7.5+266.9+11.5*14.5+8.7*14.5+15.7*8.1+5.5*6.1)*0.0054 |  | 4.134
A18 | A18 |  | 2
| "Přesná specifikace: viz. projektová dokumentace |  | 0
A18 | 1+1 |  | 2
A19 | A19 |  | 2.2574
| "Přesná specifikace použitého betonu: viz. projektová dokumentace |  | 0
| "Podkladní beton tl. 100mm |  | 0
A19 | (8.58+13.994)*0.100 |  | 2.257
A2 | A2 |  | 1.22
A2 | 3.05*0.400 |  | 1.22
A20 | A20 |  | 4.1145
A20 | 27.43*0.150 |  | 4.115
A22 | A22 |  | 2
| "Přesná specifikace: viz. projektová dokumentace |  | 0
A22 | 1+1 |  | 2
A23 | A23 |  | 4
| "Přesná specifikace: viz. projektová dokumentace |  | 0
A23 | 4 |  | 4
A24 | A24 |  | 6
| "Přesná specifikace: viz. projektová dokumentace |  | 0
A24 | 5+1 |  | 6
A26 | A26 |  | 2
| "Přesná specifikace: viz. projektová dokumentace |  | 0
A26 | 1+1 |  | 2
A28 | A28 |  | 2
| "Přesná specifikace: viz. projektová dokumentace |  | 0
A28 | 1+1 |  | 2
A29 | A29 |  | 1
A29 | 1 |  | 1
A3 | A3 |  | 10.0531
| "Předpokládaný rozsah |  | 0
A3 | 2*3.14159265359*0.800*2 |  | 10.053
A30 | A30 |  | 25
| "Přesná specifikace : viz. projektová dokumentace |  | 0
A30 | 25 |  | 25
A31 | A31 |  | 11
| "Přesná specifikace : viz. projektová dokumentace |  | 0
A31 | 11 "(4ks bez úchytu) |  | 11
A32 | A32 |  | 52.4643
A32 | 2.8*2.1*7.60 + 1.15*2.1*3.22 |  | 52.464
A34 | A34 |  | 32.2875
| "Podpěrná konstrukce pod bednění výšky více než 6m, šířka podpěrní ktce 1,0m |  | 0
A34 | "vnější" (3.9+2.4)*2.035 +(3.9+2.4)*3.09 |  | 32.288
A37 | A37 |  | 20.224
A37 | 3.2*6.32"m2 |  | 20.224
A39 | A39 |  | 3.1416
| "Utěsnění styku přilehlých stěn bude zajištěno pomocí těsnícího systému vhodného pro spáry v betonových konstrukcích s velkými pohyby. |  | 0
| "Přesná specifikace: viz. projektová dokumentace |  | 0
| "Uváděné množství je pouze orintační, závisí na zvoleném postupu betonáže - počtu a délce pracovníc spar |  | 0
A39 | 3.14159265359*1.000 "Předpokládaný rozsah kolem otvoru DN800 |  | 3.142
A4 | A4 |  | 56
| "Předpokládaný rozsah |  | 0
A4 | 10*2 "radiálky DN800" + 16 "DN1000" + 20 "DN1600 |  | 56
A40 | A40 |  | 56
| "Uváděné množství je pouze orintační, závisí na zvoleném postupu betonáže - počtu a délce pracovníc spar |  | 0
A40 | 56.0 |  | 56
A42 | A42 |  | 11.03
A42 | 11.03 |  | 11.03
A43 | A43 |  | 11.03
A43 | 11.03 |  | 11.03
A44 | A44 |  | 11.03
| ""Hydroizolace stropů šachet" |  | 0
A44 | 6.52+4.51 |  | 11.03
A47 | A47 |  | 1
| "Přesná specifikace: viz. projektová dokumentace (včetně veškerého kotevního materiálu) |  | 0
A47 | "Z 06" 1"ks |  | 1
A48 | A48 |  | 1
| "Přesná specifikace: viz. projektová dokumentace (včetně veškerého kotevního materiálu) |  | 0
A48 | "Z 06" 1"ks |  | 1
A49 | A49 |  | 1
| "Přesná specifikace: viz. projektová dokumentace (včetně veškerého kotevního materiálu) |  | 0
A49 | "Z 07" 1"ks |  | 1
A5 | A5 |  | 6.94
| "Přesná specifikace použitého betonu: viz. projektová dokumentace |  | 0
A5 | "žlaby + stěny" (0.99+1.48) + (2.30+2.17) "m3 |  | 6.94
A51 | A51 |  | 8.295
| "Přesná specifikace použitého nátěru: viz. projektová dokumentace |  | 0
A51 | "Penetrace pod náteř stropů" 2.8*2.1+1.15*2.1 |  | 8.295
A52 | A52 |  | 8.295
| "Přesná specifikace použitého nátěru: viz. projektová dokumentace |  | 0
A52 | "Náteř stropů" 2.8*2.1+1.15*2.1 |  | 8.295
A6 | A6 |  | 1.6
| "Žlab + klenba |  | 0
A6 | 0.400*2 + 0.400*2 |  | 1.6
A7 | A7 |  | 0.8
| "Žlab + klenba |  | 0
A7 | 0.400*2 |  | 0.8
A8 | A8 |  | 0.8
| "Žlab + klenba |  | 0
A8 | 0.400*2 |  | 0.8
A9 | A9 |  | 0.79
| "Přesná specifikace použitého betonu: viz. projektová dokumentace |  | 0
A9 | 0.47+0.32 |  | 0.79
B1 | B1 |  | 0
B1 | "Celkem: A1" |  | 0
B10 | B10 |  | 0
B10 | "Celkem: A10" |  | 0
B11 | B11 |  | 2.29
B11 | "Stěny tl. 300" 2.29 |  | 2.29
B12 | B12 |  | 51.39
B12 | "stěny" 11.75+39.64 |  | 51.39
B13 | B13 |  | 11.28
B13 | 3.1*2.4 + 1.6*2.4 |  | 11.28
B16 | B16 |  | 0
B16 | "Celkem: A16" |  | 0
B18 | B18 |  | 0
B18 | "Celkem: A18" |  | 0
B19 | B19 |  | 0
B19 | "Celkem: A19" |  | 0
B20 | B20 |  | 0
B20 | "Celkem: A20" |  | 0
B22 | B22 |  | 2
B22 | "Celkem: A22" |  | 0
Použití figury:
59224405 | skruž betonové šachty DN 800 kanalizační 80x25x12cm | kus | 2.03
B23 | B23 |  | 4
B23 | "Celkem: A23" |  | 0
Použití figury:
59224403 | skruž betonové šachty DN 800 kanalizační 80x100x12cm | kus | 4.06
B24 | B24 |  | 0
B24 | "Celkem: A24" |  | 0
B26 | B26 |  | 2
B26 | "Celkem: A26" |  | 0
Použití figury:
59224402 | konus betonové šachty DN 800 kanalizační 80x62,5x60cm, stupadla poplastovaná | kus | 2.03
B28 | B28 |  | 0
B28 | "Celkem: A28" |  | 0
B29 | B29 |  | 0
B29 | "Celkem: A29" |  | 0
B3 | B3 |  | 6.283
B3 | 2*3.14159265359*1.000 |  | 6.283
B30 | B30 |  | 0
B30 | "Celkem: A30" |  | 0
B31 | B31 |  | 0
B31 | "Celkem: A31" |  | 0
B32 | B32 |  | 0
B32 | "Celkem: A32" |  | 0
B34 | B34 |  | 14.248
B34 | "vnitřní" (3.1*2.4)*1.915 |  | 14.248
B37 | B37 |  | 0
B37 | "Celkem: A37" |  | 0
B39 | B39 |  | 3.77
B39 | 3.14159265359*1.200 "Předpokládaný rozsah kolem otvoru DN1000 |  | 3.77
B4 | B4 |  | 0
B4 | "Celkem: A4" |  | 0
B40 | B40 |  | 0
B40 | "Celkem: A40" |  | 0
B42 | B42 |  | 0
B42 | "Celkem: A42" |  | 0
B43 | B43 |  | 11.03
B43 | "Celkem: A43" |  | 0
Použití figury:
11163150 | lak penetrační asfaltový | T | 0.004
B44 | B44 |  | 0
B44 | "Celkem: A44" |  | 0
B47 | B47 |  | 1
B47 | "Z 07" 1"ks |  | 1
B48 | B48 |  | 0
B48 | "Celkem: A48" |  | 0
B49 | B49 |  | 0
B49 | "Celkem: A49" |  | 0
B5 | B5 |  | 0
B5 | "Celkem: A5" |  | 0
B51 | B51 |  | 0
B51 | "Celkem: A51" |  | 0
B52 | B52 |  | 8.295
B52 | "Celkem: A52" |  | 0
Použití figury:
78393716P | Chemicky odolný nátěr betonových ploch | M2 | 9.539
B9 | B9 |  | 0
B9 | "Celkem: A9" |  | 0
C11 | C11 |  | 0
C11 | "Celkem: A11+B11" |  | 0
C12 | C12 |  | 0
C12 | "Celkem: A12+B12" |  | 0
C13 | C13 |  | 168.215
C13 | (2*3.2+2*3.9)*8.615 + (0.3+0.5+1.05+3.4+2.95+0.95+1.6+2.95)*1.06 + (2*2.4+3.2)*3.92 |  | 168.215
C22 | C22 |  | 2.03
B22 | "Celkem: A22" |  | 0
C22 | B22 * 1.015"Koeficient množství |  | 2.03
C23 | C23 |  | 4.06
B23 | "Celkem: A23" |  | 0
C23 | B23 * 1.015"Koeficient množství |  | 4.06
C26 | C26 |  | 2.03
B26 | "Celkem: A26" |  | 0
C26 | B26 * 1.015"Koeficient množství |  | 2.03
C3 | C3 |  | 10.053
C3 | 2*3.14159265359*1.600 |  | 10.053
C34 | C34 |  | 0
C34 | "Celkem: A34+B34" |  | 0
C39 | C39 |  | 5.655
C39 | 3.14159265359*1.800 "Předpokládaný rozsah kolem otvoru DN1600 |  | 5.655
C43 | C43 |  | 0.0038605
B43 | "Celkem: A43" |  | 0
C43 | B43 * 0.00035"Koeficient množství |  | 0.004
C47 | C47 |  | 0
C47 | "Celkem: A47+B47" |  | 0
C52 | C52 |  | 9.5392
B52 | "Celkem: A52" |  | 0
C52 | B52 * 1.15"Koeficient množství |  | 9.539
D13 | D13 |  | 8.026
D13 | (3.14159265359*(0.8*2+1.0+1.6)+3.1)*0.400 + 3.14159265359*0.8*0.300*2 "Otvory |  | 8.026
D3 | D3 |  | 0
D3 | "Celkem: A3+B3+C3" |  | 0
D39 | D39 |  | 0
D39 | "Celkem: A39+B39+C39" |  | 0
E13 | E13 |  | 0
E13 | "Celkem: A13+B13+C13+D13" |  | 0
SO/ SO 01/ SO 01.6/ SO 01.6a | HK BD a Odtok z ČS BD - Zemní práce a zakládání
A1 | A1 |  | 70
| "Možný výskyt při výkopech v těsné blízkosti kolektoru ACK (který byl pravděpodobně zalit betonem) |  | 0
| "Možný výskyt ponechané štětové stěny (v délce úseku cca 15 m, hl. 8,0m) |  | 0
A1 | 70 |  | 70
A10 | A10 |  | 19.098
| ""HMOTNOST 121,8 kg/m2, "OBRATOVOST 50% |  | 0
A10 | "Štětovnice délky 8,0m" 19.6*8.0 * 0.1218 |  | 19.098
A12 | A12 |  | 344
| "Možný výskyt ponechané štětové stěny (v délce úseku cca 43 m, hl. 8,0m), ze strany kolektoru ACK pravděpodobně zalito betonem |  | 0
A12 | 43*8 |  | 344
A13 | A13 |  | 36
| "Podrobný popis viz projektová dokumentace |  | 0
A13 | "K14 - 3xLp 0,6" (5+7)"m"*(3)"ks |  | 36
A14 | A14 |  | 36
A14 | 36 |  | 36
Použití figury:
31459101 | lano předpínací ocelové poplastované D 15,7 mm | M | 39.6
A15 | A15 |  | 3
| "Podrobný popis viz projektová dokumentace |  | 0
A15 | "K14 - 3xLp 0,6 (5+7)m" (3)"ks |  | 3
A16 | A16 |  | 3
A16 | 3 |  | 3
A17 | A17 |  | 3
A17 | 3 |  | 3
A18 | A18 |  | 3
A18 | 3 |  | 3
A19 | A19 |  | 3
| "Podrobný popis viz projektová dokumentace |  | 0
A19 | 3 |  | 3
A2 | A2 |  | 626.573
A2 | 626.573"m3 Předvýkop na úroveň 181,28 m n.n. |  | 626.573
A20 | A20 |  | 1135
A20 | (0.967 + 0.168)* 1000 |  | 1135
A21 | A21 |  | 0.737
| "Podrobný popis viz projektová dokumentace, Hmotnost: 30,70 kg/m |  | 0
| ""vč. podkladních desek a klínových podložek" |  | 0
A21 | "2xIPE č. 240" 2*12"m" * 0.03070"t/m |  | 0.737
A22 | A22 |  | 0.168
| "Podrobný popis viz projektová dokumentace, Hmotnost: 22,40 kg/m |  | 0
| ""vč. podkladních desek a klínových podložek" |  | 0
A22 | "IPE č. 200" 7.5"m" * 0.02240"t/m |  | 0.168
A23 | A23 |  | 1135
A23 | (0.967 + 0.168)* 1000 |  | 1135
A24 | A24 |  | 705.398
A24 | 705.398 |  | 705.398
A26 | A26 |  | 78.378
A26 | 78.378 |  | 78.378
A28 | A28 |  | 783.776
A28 | 705.398+78.378 |  | 783.776
A29 | A29 |  | 1367.714
A29 | 668.776*2.0451 |  | 1367.714
A3 | A3 |  | 78.378
| "Předpokládaná těžitelnost: 3.tř. - 90%, 4.tř. - 10 % (do úrovně 173,52m n.m. ; dále jen 5.tř. - 100 %) |  | 0
A3 | 783.775* 0.10 |  | 78.378
A30 | A30 |  | 36
A30 | 36 |  | 36
A31 | A31 |  | 2.827
| "Obalení čerpací studny při výskyty jemnozrnných částic |  | 0
A31 | (2*3.14159265359*0.3)*1.5 |  | 2.827
A32 | A32 |  | 0.754
| "Obsyp čerpací studny |  | 0
A32 | 1.5"m"* (3.14159265359*0.5^2 - 3.14159265359*0.3^2) |  | 0.754
A33 | A33 |  | 1.26
| "Podrobný popis viz projektová dokumentace |  | 0
| "Odborný odhad 5min (0,084hod) injektáže / m kořene kotvy |  | 0
A33 | "K14 - 3xLp 0,6" (5)"m"*(3)"ks" *0.084 |  | 1.26
A34 | A34 |  | 6
| "Podrobný popis viz projektová dokumentace |  | 0
| "Odborný odhad 0,25m3/m kořene kotvy, hmotnost 1600kg/m3 |  | 0
A34 | "K14 - 3xLp 0,6" (5)"m"*(3)"ks" *0.25*1.6 |  | 6
A35 | A35 |  | 1.5
| "Čerpací studny |  | 0
A35 | 1.5"m |  | 1.5
A36 | A36 |  | 140
A36 | 70 * 2.0 |  | 140
A37 | A37 |  | 140
A37 | 70 * 2.0 |  | 140
A38 | A38 |  | 140
A38 | 70 * 2.0 |  | 140
A4 | A4 |  | 32
A4 | 4*8 |  | 32
A40 | A40 |  | 1410.797
A40 | (705.398+78.378)*1.8 |  | 1410.797
A41 | A41 |  | 140
A41 | 70 * 2.0 |  | 140
A5 | A5 |  | 33
A5 | "Štětovnice délky 8,0m" 33 |  | 33
A6 | A6 |  | 3
| "Podrobný popis viz projektová dokumentace - otvory pro vrt a lanovou kotvu |  | 0
A6 | 3 |  | 3
A8 | A8 |  | 156.8
A8 | "Štětovnice délky 8,0m" 19.6*8.0 |  | 156.8
A9 | A9 |  | 147
A9 | "Štětovnice délky 8,0m" 19.6*7.5 |  | 147
B10 | B10 |  | 3.42
B10 | "Štětovnice délky 3,6m" 7.8*3.6 * 0.1218 |  | 3.42
B13 | B13 |  | 0
B13 | "Celkem: A13" |  | 0
B14 | B14 |  | 39.6
B14 | A14 * 1.1"Koeficient množství |  | 39.6
B15 | B15 |  | 0
B15 | "Celkem: A15" |  | 0
B2 | B2 |  | 157.202
B2 | 157.202"m3 Výkop na úroveň 178,88 m n.n. |  | 157.202
B21 | B21 |  | 0.23
B21 | "IPE č. 240" 7.5"m" * 0.03070"t/m |  | 0.23
B22 | B22 |  | 0
B22 | "Celkem: A22" |  | 0
Použití figury:
13010752 | ocel profilová IPE 200 jakost 11 375 | T | 0.185
B24 | B24 |  | 0
B24 | "Celkem: A24" |  | 0
B26 | B26 |  | 0
B26 | "Celkem: A26" |  | 0
B28 | B28 |  | -115
B28 | -115 "vytlačený objem spojná komora BDACK |  | -115
B33 | B33 |  | 0
B33 | "Celkem: A33" |  | 0
B34 | B34 |  | 0
B34 | "Celkem: A34" |  | 0
B35 | B35 |  | 0
B35 | "Celkem: A35" |  | 0
B36 | B36 |  | 0
B36 | "Celkem: A36" |  | 0
B37 | B37 |  | 140
B37 | "Celkem: A37" |  | 0
B38 | B38 |  | 0
B38 | "Celkem: A38" |  | 0
B40 | B40 |  | 0
B40 | "Celkem: A40" |  | 0
B41 | B41 |  | 0
B41 | "Celkem: A41" |  | 0
B5 | B5 |  | 13
B5 | "Štětovnice délky 3,6m" 13 |  | 13
B6 | B6 |  | 0
B6 | "Celkem: A6" |  | 0
B8 | B8 |  | 28.08
B8 | "Štětovnice délky 3,6m" 7.8*3.6 |  | 28.08
B9 | B9 |  | 24.18
B9 | "Štětovnice délky 3,6m" 7.8*3.1 |  | 24.18
C10 | C10 |  | 0
C10 | "Celkem: A10+B10" |  | 0
C2 | C2 |  | 0
C2 | "Mezisoučet: A2+B2" |  | 0
C21 | C21 |  | 0
C21 | "Celkem: A21+B21" |  | 0
Použití figury:
13010756 | ocel profilová IPE 240 jakost 11 375 | T | 1.064
C22 | C22 |  | 0.185
B22 | "Celkem: A22" |  | 0
C22 | B22 * 1.1"Koeficient množství |  | 0.185
C28 | C28 |  | 0
C28 | "Celkem: A28+B28" |  | 0
C37 | C37 |  | 1960
B37 | "Celkem: A37" |  | 0
C37 | B37 * 14"Koeficient množství |  | 1960
C5 | C5 |  | 0
C5 | "Celkem: A5+B5" |  | 0
C8 | C8 |  | 0
C8 | "Celkem: A8+B8" |  | 0
C9 | C9 |  | 0
C9 | "Celkem: A9+B9" |  | 0
D2 | D2 |  | 705.398
C2 | "Mezisoučet: A2+B2" |  | 0
| "Předpokládaná těžitelnost: 3.tř. - 90%, 4.tř. - 10 % (do úrovně 173,52m n.m. ; dále jen 5.tř. - 100 %) |  | 0
D2 | 783.775 * 0.90 |  | 705.398
D21 | D21 |  | 1.064
C21 | "Celkem: A21+B21" |  | 0
D21 | C21 * 1.1"Koeficient množství |  | 1.064
SO/ SO 01/ SO 01.6/ SO 01.6b | HK BD a Odtok z ČS BD - Stavební část
A1 | A1 |  | 15.4536
| ""HK" |  | 0
A1 | 2.740*5.640 |  | 15.454
A11 | A11 |  | 1
| ""Hradidlová komora" |  | 0
A11 | 1 |  | 1
A12 | A12 |  | 1.81
| ""Hradidlová komora" |  | 0
A12 | 1.81 "m3 |  | 1.81
A13 | A13 |  | 6.84
| ""Hradidlová komora" |  | 0
A13 | 0.30+5.66+0.88 "m3 |  | 6.84
A14 | A14 |  | 0.07
| ""Hradidlová komora" |  | 0
A14 | 0.07 "m3 |  | 0.07
A15 | A15 |  | 1
| ""Zkouška vzduchem na odtoku z ČS" |  | 0
A15 | 1 |  | 1
A16 | A16 |  | 7.73
| ""Hradidlová komora -tl. dna 500mm" |  | 0
A16 | 7.73 "m3 |  | 7.73
A17 | A17 |  | 40.9
| ""Hradidlová komora a odtok z ČS - stěny tl 300 a 500mm" |  | 0
A17 | 2.88+15.37+2.11+0.83+0.38+2.11+7.30+3.40+6.52 "m3 |  | 40.9
A18 | A18 |  | 4.11
| ""Hradidlová komora - tl. 300mm" |  | 0
A18 | 4.11 "m3 |  | 4.11
A2 | A2 |  | 3.52
| ""Odtok z ČS" |  | 0
A2 | 2.20*1.6 |  | 3.52
A20 | A20 |  | 1
| ""Hradidlová komora" |  | 0
A20 | 1 |  | 1
A21 | A21 |  | 1
| ""Hradidlová komora" |  | 0
A21 | 1 |  | 1
A22 | A22 |  | 1
| ""Hradidlová komora" |  | 0
A22 | 1 |  | 1
A24 | A24 |  | 1
| ""Hradidlová komora" |  | 0
A24 | 1 |  | 1
A25 | A25 |  | 3
| ""Hradidlová komora" |  | 0
A25 | 3 |  | 3
A26 | A26 |  | 85.5092
| ""HK" |  | 0
A26 | 3.840*(2*5.640+2*2.740)+2.53*(2*1.1+2*3.08) |  | 85.509
A27 | A27 |  | 7.9866
| ""HK" |  | 0
A27 | 1.74*4.59 |  | 7.987
A28 | A28 |  | 8.4384
| ""Výztuž HK- betonářská ocel v ŽB" |  | 0
| ""Vyztuženost ŽB ktci cca 160kg/m3" |  | 0
A28 | 52.74 "m3" * 0.160 |  | 8.438
A3 | A3 |  | 4.62
| ""Odtok z ČS" |  | 0
A3 | 2.20*2.1 |  | 4.62
A30 | A30 |  | 1
| ""Hradidlová komora" |  | 0
A30 | 1 |  | 1
A31 | A31 |  | 1
| ""Hradidlová komora" |  | 0
A31 | 1 |  | 1
A32 | A32 |  | 1
A32 | 1 |  | 1
A33 | A33 |  | 5
| ""Hradidlová komora" |  | 0
A33 | 5 |  | 5
A34 | A34 |  | 6
| ""Hradidlová komora" |  | 0
A34 | 6 |  | 6
A35 | A35 |  | 0.05
| ""Hradidlová komora" |  | 0
| ""Obetonování kónusu" |  | 0
A35 | 0.05 "m3 |  | 0.05
A36 | A36 |  | 37
| ""HK" |  | 0
A36 | 37 "m |  | 37
A37 | A37 |  | 4
| ""HK" |  | 0
A37 | 4 "m |  | 4
A38 | A38 |  | 4.2
| "Podpěrná konstrukce pod bednění výšky více než 6m, šířka podpěrní ktce 1,0m |  | 0
A38 | "vnější" (3.1+3.1+1.1+1.1)*(6.5-6.0) |  | 4.2
A4 | A4 |  | 3.52
| ""Odtok z ČS" |  | 0
A4 | 2.20*1.6 |  | 3.52
A46 | A46 |  | 7.482
| ""HK" |  | 0
| ""Ochranný nátěr stěn" |  | 0
A46 | 1.820*4.1110 |  | 7.482
A47 | A47 |  | 11.2161
| "Strop HK |  | 0
A47 | (2.74*5.64 - 3.14159265359*(1.04/2)^2 - 1.1*3.08) |  | 11.216
A48 | A48 |  | 16.76
| ""HK 1,0m po obvodu stropu" |  | 0
A48 | 1.0*(2*2.74+2*5.64) |  | 16.76
A5 | A5 |  | 4.84
| ""Odtok z ČS" |  | 0
A5 | 2.20*2.2 |  | 4.84
A50 | A50 |  | 11.2161
| "Strop HK |  | 0
A50 | (2.74*5.64 - 3.14159265359*(1.04/2)^2 - 1.1*3.08) |  | 11.216
A51 | A51 |  | 16.76
| ""HK 1,0m po obvodu stropu" |  | 0
A51 | 1.0*(2*2.74+2*5.64) |  | 16.76
A6 | A6 |  | 2.2
| ""Odtok z ČS" |  | 0
A6 | 2.20 "m |  | 2.2
A7 | A7 |  | 2.2
| ""Odtok z ČS" |  | 0
A7 | 2.20 "m |  | 2.2
A8 | A8 |  | 9.57
| ""Hradidlová komora a odtok z ČS" |  | 0
| ""Obklad z čedičových cihel, čedičový žlab + čedičové kantovky" |  | 0
A8 | (2*0.41)+0.50+4.06+(2*0.03)+0.08+0.58+1.72+0.83+0.92"m3 |  | 9.57
A9 | A9 |  | 4.55
| ""Hradidlová komora" |  | 0
A9 | 4.55 "m3 |  | 4.55
B1 | B1 |  | 0
B1 | "Celkem: A1" |  | 0
B11 | B11 |  | 0
B11 | "Celkem: A11" |  | 0
B12 | B12 |  | 0
B12 | "Celkem: A12" |  | 0
B13 | B13 |  | 0
B13 | "Celkem: A13" |  | 0
B14 | B14 |  | 0
B14 | "Celkem: A14" |  | 0
B15 | B15 |  | 0
B15 | "Celkem: A15" |  | 0
B16 | B16 |  | 0
B16 | "Celkem: A16" |  | 0
B17 | B17 |  | 0
B17 | "Celkem: A17" |  | 0
B18 | B18 |  | 0
B18 | "Celkem: A18" |  | 0
B2 | B2 |  | 0
B2 | "Celkem: A2" |  | 0
B20 | B20 |  | 1
B20 | "Celkem: A20" |  | 0
Použití figury:
59224404 | skruž betonové šachty DN 800 kanalizační 80x50x12cm | kus | 1.01
B21 | B21 |  | 1
B21 | "Celkem: A21" |  | 0
Použití figury:
59224405 | skruž betonové šachty DN 800 kanalizační 80x25x12cm | kus | 1.01
B22 | B22 |  | 0
B22 | "Celkem: A22" |  | 0
B24 | B24 |  | 1
B24 | "Celkem: A24" |  | 0
Použití figury:
59224402 | konus betonové šachty DN 800 kanalizační 80x62,5x60cm, stupadla poplastovaná | kus | 1.01
B25 | B25 |  | 3
B25 | "Celkem: A25" |  | 0
Použití figury:
59224340 | těsnění elastomerové pro spojení šachetních dílů DN 800 | kus | 3.06
B26 | B26 |  | 55.986
B26 | 3.090*(2*1.74+2*4.59) + 2.83*(2*0.5+2*2.48) |  | 55.986
B27 | B27 |  | 0
B27 | "Celkem: A27" |  | 0
B28 | B28 |  | 0
B28 | "Celkem: A28" |  | 0
B3 | B3 |  | 0
B3 | "Celkem: A3" |  | 0
B30 | B30 |  | 0
B30 | "Celkem: A30" |  | 0
B31 | B31 |  | 0
B31 | "Celkem: A31" |  | 0
B32 | B32 |  | 0
B32 | "Celkem: A32" |  | 0
B33 | B33 |  | 0
B33 | "Celkem: A33" |  | 0
B34 | B34 |  | 0
B34 | "Celkem: A34" |  | 0
B35 | B35 |  | 0
B35 | "Celkem: A35" |  | 0
B36 | B36 |  | 0
B36 | "Celkem: A36" |  | 0
B37 | B37 |  | 0
B37 | "Celkem: A37" |  | 0
B38 | B38 |  | 0
B38 | "Celkem: A38" |  | 0
B4 | B4 |  | 0
B4 | "Celkem: A4" |  | 0
B46 | B46 |  | 7.482
B46 | "Celkem: A46" |  | 0
Použití figury:
78393716P | Chemicky odolný nátěr betonových ploch | M2 | 8.604
B48 | B48 |  | 0
B48 | "Celkem: A48" |  | 0
B5 | B5 |  | 0
B5 | "Celkem: A5" |  | 0
B51 | B51 |  | 0
B51 | "Celkem: A51" |  | 0
B6 | B6 |  | 0
B6 | "Celkem: A6" |  | 0
B7 | B7 |  | 0
B7 | "Celkem: A7" |  | 0
B8 | B8 |  | 0
B8 | "Celkem: A8" |  | 0
B9 | B9 |  | 0
B9 | "Celkem: A9" |  | 0
C20 | C20 |  | 1.01
B20 | "Celkem: A20" |  | 0
C20 | B20 * 1.01"Koeficient množství |  | 1.01
C21 | C21 |  | 1.01
B21 | "Celkem: A21" |  | 0
C21 | B21 * 1.01"Koeficient množství |  | 1.01
C24 | C24 |  | 1.01
B24 | "Celkem: A24" |  | 0
C24 | B24 * 1.01"Koeficient množství |  | 1.01
C25 | C25 |  | 3.06
B25 | "Celkem: A25" |  | 0
C25 | B25 * 1.02"Koeficient množství |  | 3.06
C26 | C26 |  | 6.723
C26 | 3.14159265359*(1.9*2)*0.500 + 3.14159265359*0.8*0.300 "Otvory |  | 6.723
C46 | C46 |  | 8.6043
B46 | "Celkem: A46" |  | 0
C46 | B46 * 1.15"Koeficient množství |  | 8.604
D26 | D26 |  | 0
D26 | "Celkem: A26+B26+C26" |  | 0
SO/ SO 01/ SO 01.7 | Stoková síť - Spojná komora SK BDACK
A1 | A1 |  | 6.65
| ""Spojná komora" |  | 0
A1 | 6.65 "m3 |  | 6.65
A10 | A10 |  | 35.55
| "Otrysakání stávající ŽB konstrukce před dobetonováním dového stropu a napojením odtoku z ČS BD |  | 0
A10 | "Předpokládaný rozsah" (10.3*0.5*2 + 6.7*2) *1.5 " + 50% na přesahy) |  | 35.55
A11 | A11 |  | 35.55
| "Očištění stávající ŽB konstrukce před dobetonováním dového stropu a napojením odtoku z ČS BD |  | 0
A11 | "Předpokládaný rozsah" (10.3*0.5*2 + 6.7*2) *1.5 " + 50% na přesahy) |  | 35.55
A12 | A12 |  | 35.55
| "Vyrovnání stávající ŽB konstrukce před dobetonováním dového stropu a napojením odtoku z ČS BD |  | 0
A12 | "Předpokládaný rozsah" (10.3*0.5*2 + 6.7*2) *1.5 " + 50% na přesahy) |  | 35.55
A13 | A13 |  | 35.55
| "Vyrovnání stávající ŽB konstrukce před dobetonováním dového stropu a napojením odtoku z ČS BD |  | 0
A13 | "Předpokládaný rozsah" (10.3*0.5*2 + 6.7*2) *1.5 " + 50% na přesahy) |  | 35.55
A14 | A14 |  | 35.55
| "Vyrovnání stávající ŽB konstrukce před dobetonováním dového stropu a napojením odtoku z ČS BD |  | 0
A14 | "Předpokládaný rozsah" (10.3*0.5*2 + 6.7*2) *1.5 " + 50% na přesahy) |  | 35.55
A2 | A2 |  | 1
| ""Viz. Projektová dokumentace" |  | 0
A2 | 1 |  | 1
A20 | A20 |  | 131.3589
| ""Ekologická likvidace odpadu ze žb" |  | 0
A20 | 72.775*1.80500 |  | 131.359
A21 | A21 |  | 55.3962
| "Strop SK BDACK |  | 0
A21 | 5.1*10.862 |  | 55.396
A22 | A22 |  | 21.724
| ""Strop BDACK 1,0m po obvodu stropu" |  | 0
A22 | 1.0*(2*10.862) |  | 21.724
A24 | A24 |  | 55.3962
| "Strop SK BDACK |  | 0
A24 | 5.1*10.862 |  | 55.396
A25 | A25 |  | 21.724
| ""Strop BDACK 1,0m po obvodu stropu" |  | 0
A25 | 1.0*(2*10.862) |  | 21.724
A29 | A29 |  | 250
| ""Montáž atypického svařence, přesná specifikace: viz. projektová dokumentace" |  | 0
A29 | 250 |  | 250
A30 | A30 |  | 10
| "Přesná specifikace: viz. projektová dokumentace |  | 0
A30 | 10 |  | 10
A33 | A33 |  | 2392
| "IPE 200 viz. projektová dokumentace |  | 0
A33 | ((8 "m" * 23 "kg/m")*13) |  | 2392
A34 | A34 |  | 1.7136
| "Pažnice UNION: šířka kolektoru 4,1m => 17ks pažnic, viz. projektová dokumentace |  | 0
A34 | ((12 "m" * 8.4 "kg/m")*17)/1000 |  | 1.714
A35 | A35 |  | 2.392
| "IPE 200 viz. projektová dokumentace |  | 0
A35 | ((8 "m" * 23 "kg/m")*13)/1000 |  | 2.392
A38 | A38 |  | 1
| "Zajištění sloupu VO proti pádu při výkopech v jeho blízkosti |  | 0
A38 | 1"ks |  | 1
A4 | A4 |  | 1000
A4 | 1000 "kusů kotev |  | 1000
A5 | A5 |  | 1000
A5 | 1000 "kusů šroubů |  | 1000
A6 | A6 |  | 850
| ""Jádrové vrty DN200 stropní konstrukce Spojná komora SKBDACK" |  | 0
A6 | 850 "m |  | 850
A7 | A7 |  | 26
| ""Jádrové vrty do stěny živého kolektoru ACK pro otvory pro osazení UNION a IPE " |  | 0
A7 | 2 "m" *13 "otvorů |  | 26
A8 | A8 |  | 180
| ""Řezání stropu železobetonové konstrukce SK BDACK" |  | 0
A8 | 180 "m |  | 180
A9 | A9 |  | 72.7754
| ""Bourání stropu živého kolektoru - odborný odhad tvaru stropní konstrukce" |  | 0
A9 | 6.7 "m2" * 10.862"m |  | 72.775
B1 | B1 |  | 0
B1 | "Celkem: A1" |  | 0
B2 | B2 |  | 0
B2 | "Celkem: A2" |  | 0
B20 | B20 |  | 135.15
B20 | 850*0.15900 "jádrové vrty |  | 135.15
B22 | B22 |  | 0
B22 | "Celkem: A22" |  | 0
B25 | B25 |  | 0
B25 | "Celkem: A25" |  | 0
B29 | B29 |  | 0
B29 | "Celkem: A29" |  | 0
B30 | B30 |  | 0
B30 | "Celkem: A30" |  | 0
B33 | B33 |  | 1713.6
| "Pažnice UNION: šířka kolektoru 4,1m => 17ks pažnic, viz. projektová dokumentace |  | 0
B33 | ((12 "m" * 8.4 "kg/m")*17) |  | 1713.6
B34 | B34 |  | 0
B34 | "Celkem: A34" |  | 0
B35 | B35 |  | 0
B35 | "Celkem: A35" |  | 0
B4 | B4 |  | 0
B4 | "Celkem: A4" |  | 0
B5 | B5 |  | 0
B5 | "Celkem: A5" |  | 0
B6 | B6 |  | 0
B6 | "Celkem: A6" |  | 0
B7 | B7 |  | 0
B7 | "Celkem: A7" |  | 0
B8 | B8 |  | 0
B8 | "Celkem: A8" |  | 0
B9 | B9 |  | 0
B9 | "Celkem: A9" |  | 0
C20 | C20 |  | 13.052
C20 | 26.0*0.50200 "jádrové vrty |  | 13.052
C33 | C33 |  | 0
C33 | "Celkem: A33+B33" |  | 0
D20 | D20 |  | 2.489
D20 | 2.489 "tryskání betonu |  | 2.489
E20 | E20 |  | 0
E20 | "Celkem: A20+B20+C20+D20" |  | 0
SO/ SO 02/ SO 02a | ČS BD - Zemní práce a zakládání
A1 | A1 |  | 200
| "Možný výskyt při výkpech v těsné blízkosti kolektoru ACK (který byl pravděpodobně zalit betonem) |  | 0
| "Možný výskyt ponechané štětové stěny (v délce úseku cca 43 m, hl. 8,0m) |  | 0
A1 | 200 |  | 200
A10 | A10 |  | 237.6
A10 | "Štětovnice délky 9m" 26.4*9.0 |  | 237.6
A11 | A11 |  | 864
A11 | "Štětovnice délky 12m" 72.0*12.0 |  | 864
A12 | A12 |  | 59.4
A12 | "Štětovnice délky 6m" 10.8*5.5 |  | 59.4
A13 | A13 |  | 106.704
| ""HMOTNOST 123,5 kg/m2, "OBRATOVOST 50% |  | 0
A13 | "Štětovnice délky 12m" 72.0*12.0 * 0.1235 |  | 106.704
A14 | A14 |  | 828
A14 | "Štětovnice délky 12m" 72.0*11.5 |  | 828
A17 | A17 |  | 344
| "Možný výskyt ponechané štětové stěny (v délce úseku cca 43 m, hl. 8,0m), ze strany kolektoru ACK pravděpodobně zalito betonem |  | 0
A17 | 43*8 |  | 344
A18 | A18 |  | 391
| "Podrobný popis viz projektová dokumentace |  | 0
A18 | "K01 - 4xLp 0,6" (5+18)"m"*(17)"ks |  | 391
A19 | A19 |  | 2583
A19 | 2583 |  | 2583
Použití figury:
31459101 | lano předpínací ocelové poplastované D 15,7 mm | M | 2841.3
A2 | A2 |  | 2142.1
A2 | 2142.1"m3 1.etapa - Předvýkop na úroveň 182,62 m n.n. |  | 2142.1
A20 | A20 |  | 17
| "Podrobný popis viz projektová dokumentace |  | 0
A20 | "K01 - 4xLp 0,6 (5+18)m" (17)"ks |  | 17
A21 | A21 |  | 132
A21 | 132 |  | 132
A22 | A22 |  | 132
A22 | 132 |  | 132
A23 | A23 |  | 132
A23 | 132 |  | 132
A24 | A24 |  | 132
| "Podrobný popis viz projektová dokumentace |  | 0
A24 | 132 |  | 132
A25 | A25 |  | 66
| "Podrobný popis viz projektová dokumentace |  | 0
A25 | 66"ks |  | 66
A26 | A26 |  | 30262
A26 | (30.105 + 0.157) * 1000 |  | 30262
A27 | A27 |  | 0.179
| "Táhla od pilot ke štětové stěně - Hmotnost: 6,31 kg/m; |  | 0
A27 | 4*7.1"m"* 0.00631"t/m |  | 0.179
A28 | A28 |  | 30.105
| "Podrobný popis viz projektová dokumentace, Hmotnost: 42,2 kg/m |  | 0
| ""vč. podkladních desek a klínových podložek" |  | 0
A28 | "IPE č. 300" 713.4"m" * 0.0422"t/m |  | 30.105
A29 | A29 |  | 0.157
| "Podrobný popis viz projektová dokumentace, Hmotnost: 46,20 kg/m |  | 0
| ""vč. podkladních desek a klínových podložek" |  | 0
A29 | "UPE č. 300" 3.4"m" * 0.0462"t/m |  | 0.157
A3 | A3 |  | 825.39
| "Předpokládaná těžitelnost: 3.tř. - 90%, 4.tř. - 10 % (do úrovně 173,52m n.m. ; dále jen 5.tř. - 100 %) |  | 0
A3 | 8253.9* 0.10 |  | 825.39
A30 | A30 |  | 30262
A30 | (30.105 + 0.157) * 1000 |  | 30262
A31 | A31 |  | 2228.553
| "stř. hl. jámy 8-12m, objem výkopů pře 5000m3: 30% |  | 0
A31 | 7428.51 * 0.30 |  | 2228.553
A32 | A32 |  | 247.617
| "stř. hl. jámy 8-12m, objem výkopů pře 5000m3: 30% |  | 0
A32 | (825.39)* 0.30 |  | 247.617
A33 | A33 |  | 990.2
| "stř. hl. jámy přes 12m, objem výkopů do 5000m3: 50% |  | 0
A33 | (1980.4)* 0.50 |  | 990.2
A34 | A34 |  | 7428.51
A34 | 7428.51 |  | 7428.51
A36 | A36 |  | 2805.79
A36 | 825.39+1980.4 |  | 2805.79
A38 | A38 |  | 10234.3
A38 | 7428.51+825.39+1980.4 |  | 10234.3
A39 | A39 |  | 9166.752
A39 | 4482.3*2.0451 |  | 9166.752
A4 | A4 |  | 20
| "Možný výskyt při výkopech (betonové základové bloky býválého objektu Gastrostelly) |  | 0
A4 | 20 |  | 20
A40 | A40 |  | 1.065
| "Táhla od pilot ke štětové stěně - zasypání táhel štěrkodrtí |  | 0
A40 | 4*7.1"m"* 0.150*0.250 |  | 1.065
A41 | A41 |  | 2.178
| "Táhla od pilot ke štětové stěně - zasypání táhel štěrkodrtí |  | 0
A41 | 4*7.1"m"* 0.150*0.250 *2.0451 |  | 2.178
A42 | A42 |  | 2583
A42 | 2583 |  | 2583
A43 | A43 |  | 1224
A43 | "Ocelová jehla pr. 16mm délky 6,0m" 204"ks"*6.0 |  | 1224
A44 | A44 |  | 2550
| "Hmotnost: 1,58 kg/m |  | 0
A44 | "2x Ocelová jehla pr. 16mm délky 6,0m" 2*204"ks"*6.25 |  | 2550
A45 | A45 |  | 1440
| "Předpokládaná těžitelnost: 3.tř. - 90%, 4.tř. - 10 % (do úrovně 173,52m n.m. ; dále jen 5.tř. - 100 %) |  | 0
| "Předvrtání pro štětovnice - vrtání rotační přítlačné, přesný popis viz projektová dokumentace |  | 0
A45 | "Štětovnice délky 12m" 72.0/0.600*12.0 |  | 1440
A46 | A46 |  | 88
| "Vrty pro piloty pod jeřábová stání |  | 0
A46 | 2*4*11.0 |  | 88
A47 | A47 |  | 88
| "Piloty pod jeřábová stání, Přesná specifikace použitého betonu: viz. projektová dokumentace |  | 0
A47 | 2*4*11.0 |  | 88
A48 | A48 |  | 55.983
| "Piloty pod jeřábová stání |  | 0
A48 | 2*4*11.0*3.14159265359*0.450^2 |  | 55.983
A49 | A49 |  | 6.718
| "Vyztuženost ŽB ktci cca 120kg/m3 |  | 0
| "Piloty pod jeřábová stání |  | 0
A49 | 2*4*11.0*3.14159265359*0.450^2*0.120 |  | 6.718
A5 | A5 |  | 1980.4
| "Předpokládaná těžitelnost: 3.tř. - 90%, 4.tř. - 10 % (do úrovně 173,52m n.m. ; dále jen 5.tř. - 100 %) |  | 0
A5 | "3.etapa výkop" 1980.4 |  | 1980.4
A50 | A50 |  | 11.31
| "Obalení čerpací studny při výskyty jemnozrnných částic |  | 0
A50 | 4 * (2*3.14159265359*0.3)*1.5 |  | 11.31
A51 | A51 |  | 3.016
| "Obsyp čerpací studny |  | 0
A51 | 4*1.5"m"* (3.14159265359*0.5^2 - 3.14159265359*0.3^2) |  | 3.016
A52 | A52 |  | 25.68
| ""Ztužující věnec nad stěnou paženou ocelovými jehlami" |  | 0
A52 | 0.8*0.5*(2*18.9+2*11.6+4*0.8) |  | 25.68
A53 | A53 |  | 64.2
| ""Ztužující věnec nad stěnou paženou ocelovými jehlami" |  | 0
A53 | 0.5*(2*18.9+2*11.6+2*20.5+2*13.2) |  | 64.2
A55 | A55 |  | 4.494
| "Vyztuženost ŽB konstrukce cca 175kg/m3 |  | 0
A55 | 25.68 * 0.175 |  | 4.494
A56 | A56 |  | 24
| "Deska pod ježáb, Vyztuženost ŽB ktci cca 120kg/m3 |  | 0
A56 | 10.0*10.0*1.0 * 2*0.120 |  | 24
A57 | A57 |  | 200
| "Deska pod ježáb, Přesná specifikace použitého betonu: viz. projektová dokumentace |  | 0
A57 | 10.0*10.0*1.0 * 2 |  | 200
A58 | A58 |  | 28.05
| "Podrobný popis viz projektová dokumentace |  | 0
| "Odborný odhad 20min (0,33hod) injektáže / m kořene kotvy |  | 0
A58 | "K01 - 4xLp 0,6" (5)"m"*(17)"ks" *0.33 |  | 28.05
A59 | A59 |  | 68
| "Podrobný popis viz projektová dokumentace |  | 0
| "Odborný odhad 0,50m3/m kořene kotvy, hmotnost 1600kg/m3 |  | 0
A59 | "K01 - 4xLp 0,6" (5)"m"*(17)"ks" *0.5*1.6 |  | 68
A6 | A6 |  | 81
A6 | 3*12 + 3*9.0 + 3*6.0 |  | 81
A60 | A60 |  | 1
| "Podrobná specifikace viz projektová dokumentace D.1.1.2.1 - Technická zpráva ČS BD |  | 0
| "např. zpevněná plocha ze silničních panelů |  | 0
A60 | 1"komplet |  | 1
A61 | A61 |  | 629.202
| "5% rezerva na nerovnosti |  | 0
A61 | 10.55*((18.9+16.8)/2*2+(11.6+9.5)/2*2)*1.05 |  | 629.202
A62 | A62 |  | 4.004
| "Přivařená výztuž pr. 25mm po obou stranách ocelové jehly, po celém obvodu st. jámy, Hmotnost: 3,85 kg/m |  | 0
A62 | 1040"m" * 0.00385"t/m |  | 4.004
A63 | A63 |  | 1258.404
| "5% rezerva na stykování výztuže |  | 0
A63 | 10.55*((18.9+16.8)/2*2+(11.6+9.5)/2*2)*1.05 *2 |  | 1258.404
A64 | A64 |  | 6
| "Čerpací studny |  | 0
A64 | 4*1.5"m |  | 6
A65 | A65 |  | 33.5
A65 | 2*11.5 + 1*10.5 |  | 33.5
A68 | A68 |  | 400
A68 | 200 * 2.0 |  | 400
A69 | A69 |  | 400
A69 | 200 * 2.0 |  | 400
A7 | A7 |  | 120
A7 | "Štětovnice délky 12m" 120 |  | 120
A70 | A70 |  | 400
A70 | 200 * 2.0 |  | 400
A72 | A72 |  | 18421.74
A72 | (7428.51+2805.79)*1.8 |  | 18421.74
A73 | A73 |  | 400
A73 | 200 * 2.0 |  | 400
A74 | A74 |  | 40
A74 | 20 * 2.0 |  | 40
A75 | A75 |  | 1
| "Demontáž a následná zpětná montáž sloupu VO v místě staveniště |  | 0
A75 | 1"ks |  | 1
A77 | A77 |  | 3.301
| "Táhla od pilot ke štětové stěně |  | 0
A77 | 4*7.1 * 3.14159265359*0.037 |  | 3.301
A78 | A78 |  | 0.388
| "Táhla od pilot ke štětové stěně, Vydatnost: 8,1 - 8,5 m2 /1 kg |  | 0
A78 | 1/(8.5/(4*7.1 * 3.14159265359*0.037)) |  | 0.388
A79 | A79 |  | 3.301
| "Táhla od pilot ke štětové stěně |  | 0
A79 | 4*7.1 * 3.14159265359*0.037 |  | 3.301
A8 | A8 |  | 132
| "Podrobný popis viz projektová dokumentace - otvory pro vrt a lanovou kotvu |  | 0
A8 | 132 |  | 132
A80 | A80 |  | 0.388
| "Táhla od pilot ke štětové stěně, Vydatnost: 8,1 - 8,5 m2 /1 kg |  | 0
A80 | 1/(8.5/(4*7.1 * 3.14159265359*0.037)) |  | 0.388
A82 | A82 |  | 1
| "Demontáž a následná zpětná montáž sloupu VO v místě staveniště |  | 0
A82 | 1"ks |  | 1
B10 | B10 |  | 64.8
B10 | "Štětovnice délky 6m" 10.8*6.0 |  | 64.8
B11 | B11 |  | 0
B11 | "Celkem: A11" |  | 0
B12 | B12 |  | 144
B12 | "Štětovnice délky 8m" 19.2*7.5 |  | 144
B13 | B13 |  | 29.344
B13 | "Štětovnice délky 9m" 26.4*9.0 * 0.1235 |  | 29.344
B14 | B14 |  | 224.4
B14 | "Štětovnice délky 9m" 26.4*8.5 |  | 224.4
B18 | B18 |  | 391
B18 | "K02 - 4xLp 0,6" (5+18)"m"*(17)"ks |  | 391
B19 | B19 |  | 2841.3
B19 | A19 * 1.1"Koeficient množství |  | 2841.3
B2 | B2 |  | 1033
B2 | 1033.0"m3 1. etapa - Předvýkop na úroveň 181,70 m n.n. |  | 1033
B20 | B20 |  | 17
B20 | "K02 - 4xLp 0,6 (5+18)m" (17)"ks |  | 17
B27 | B27 |  | 0
B27 | "Celkem: A27" |  | 0
B28 | B28 |  | 0
B28 | "Celkem: A28" |  | 0
B29 | B29 |  | 0
B29 | "Celkem: A29" |  | 0
B34 | B34 |  | 0
B34 | "Celkem: A34" |  | 0
B36 | B36 |  | 0
B36 | "Celkem: A36" |  | 0
B38 | B38 |  | -5752
B38 | -5752 "vytlačený objem ČS |  | -5752
B4 | B4 |  | 0
B4 | "Celkem: A4" |  | 0
B40 | B40 |  | 0
B40 | "Celkem: A40" |  | 0
B41 | B41 |  | 0
B41 | "Celkem: A41" |  | 0
B43 | B43 |  | 690
B43 | "Ocelová jehla pr. 16mm délky 5,0m" 138 "ks"*5.0 |  | 690
B44 | B44 |  | 1449
B44 | "2x Ocelová jehla pr. 16mm délky 5,0m" 2*138 "ks"*5.25 |  | 1449
B45 | B45 |  | 256
B45 | "Štětovnice délky 8m" 19.2/0.600*8.0 |  | 256
B46 | B46 |  | 0
B46 | "Celkem: A46" |  | 0
B52 | B52 |  | 0
B52 | "Celkem: A52" |  | 0
B53 | B53 |  | 0
B53 | "Celkem: A53" |  | 0
B58 | B58 |  | 28.05
B58 | "K02 - 4xLp 0,6" (5)"m"*(17)"ks" *0.33 |  | 28.05
B59 | B59 |  | 68
B59 | "K02 - 4xLp 0,6" (5)"m"*(17)"ks" *0.5*1.6 |  | 68
B61 | B61 |  | 0
B61 | "Celkem: A61" |  | 0
B63 | B63 |  | 0
B63 | "Celkem: A63" |  | 0
B64 | B64 |  | 0
B64 | "Celkem: A64" |  | 0
B68 | B68 |  | 40
B68 | 20 * 2.0 |  | 40
B69 | B69 |  | 40
B69 | 20 * 2.0 |  | 40
B7 | B7 |  | 44
B7 | "Štětovnice délky 9m" 44 |  | 44
B70 | B70 |  | 40
B70 | 20 * 2.0 |  | 40
B72 | B72 |  | 0
B72 | "Celkem: A72" |  | 0
B73 | B73 |  | 0
B73 | "Celkem: A73" |  | 0
B74 | B74 |  | 0
B74 | "Celkem: A74" |  | 0
B77 | B77 |  | 0
B77 | "Celkem: A77" |  | 0
B78 | B78 |  | 0
B78 | "Celkem: A78" |  | 0
B79 | B79 |  | 0
B79 | "Celkem: A79" |  | 0
B8 | B8 |  | 0
B8 | "Celkem: A8" |  | 0
B80 | B80 |  | 0
B80 | "Celkem: A80" |  | 0
C10 | C10 |  | 153.6
C10 | "Štětovnice délky 8m" 19.2*8.0 |  | 153.6
C12 | C12 |  | 30.21
C12 | "Štětovnice délky 6m" 5.3*5.7 |  | 30.21
C13 | C13 |  | 8.003
C13 | "Štětovnice délky 6m" 10.8*6.0 * 0.1235 |  | 8.003
C14 | C14 |  | 0
C14 | "Celkem: A14+B14" |  | 0
C18 | C18 |  | 391
C18 | "K03 - 4xLp 0,6" (5+18)"m"*(17)"ks |  | 391
C2 | C2 |  | 2638.8
C2 | 2638.8"m3 2. etapa - Výkop na úroveň 178,42 m n.n. |  | 2638.8
C20 | C20 |  | 17
C20 | "K03 - 4xLp 0,6 (5+18)m" (17)"ks |  | 17
C38 | C38 |  | 0
C38 | "Celkem: A38+B38" |  | 0
C43 | C43 |  | 352
C43 | "Ocelová jehla pr. 16mm délky 4,0m" 88"ks"*4.0 |  | 352
C44 | C44 |  | 748
C44 | "2x Ocelová jehla pr. 16mm délky 4,0m" 2*88"ks"*4.25 |  | 748
C45 | C45 |  | 53
C45 | "Štětovnice délky 6m" 5.3/0.600*6.0 |  | 53
C58 | C58 |  | 28.05
C58 | "K03 - 4xLp 0,6" (5)"m"*(17)"ks" *0.33 |  | 28.05
C59 | C59 |  | 68
C59 | "K03 - 4xLp 0,6" (5)"m"*(17)"ks" *0.5*1.6 |  | 68
C68 | C68 |  | 0
C68 | "Celkem: A68+B68" |  | 0
C69 | C69 |  | 440
C69 | "Celkem: A69+B69" |  | 0
C7 | C7 |  | 18
C7 | "Štětovnice délky 6m" 18 |  | 18
C70 | C70 |  | 0
C70 | "Celkem: A70+B70" |  | 0
D10 | D10 |  | 31.8
D10 | "Štětovnice délky 6m" 5.3*6.0 |  | 31.8
D12 | D12 |  | 74.1
D12 | "Štětovnice délky 7m" 11.4*6.5 |  | 74.1
D13 | D13 |  | 18.97
D13 | "Štětovnice délky 8m" 19.2*8.0 * 0.1235 |  | 18.97
D18 | D18 |  | 340
D18 | "K04 - 4xLp 0,6" (5+15)"m"*(17)"ks |  | 340
D2 | D2 |  | 2440
D2 | 2440.0"m3 2. etapa - Výkop na úroveň 173,52 m n.n. |  | 2440
D20 | D20 |  | 17
D20 | "K04 - 4xLp 0,6 (5+15)m" (17)"ks |  | 17
D43 | D43 |  | 0
D43 | "Celkem: A43+B43+C43" |  | 0
D44 | D44 |  | 0
D44 | "Mezisoučet: A44+B44+C44" |  | 0
D45 | D45 |  | 0
D45 | "Celkem: A45+B45+C45" |  | 0
D58 | D58 |  | 28.05
D58 | "K04 - 4xLp 0,6" (5)"m"*(17)"ks" *0.33 |  | 28.05
D59 | D59 |  | 68
D59 | "K04 - 4xLp 0,6" (5)"m"*(17)"ks" *0.5*1.6 |  | 68
D69 | D69 |  | 6160
C69 | "Celkem: A69+B69" |  | 0
D69 | C69 * 14"Koeficient množství |  | 6160
D7 | D7 |  | 32
D7 | "Štětovnice délky 8m" 32 |  | 32
E10 | E10 |  | 79.8
E10 | "Štětovnice délky 7m" 11.4*7.0 |  | 79.8
E12 | E12 |  | 16.2
E12 | "Štětovnice délky 5m" 3.6*4.5 |  | 16.2
E13 | E13 |  | 3.927
E13 | "Štětovnice délky 6m" 5.3*6.0 * 0.1235 |  | 3.927
E18 | E18 |  | 128
E18 | "K05 - 4xLp 0,6" (5+11)"m"*(8)"ks |  | 128
E2 | E2 |  | 0
E2 | "Mezisoučet: A2+B2+C2+D2" |  | 0
E20 | E20 |  | 8
E20 | "K05 - 4xLp 0,6 (5+11)m" (8)"ks |  | 8
E44 | E44 |  | 7.5
D44 | "Mezisoučet: A44+B44+C44" |  | 0
E44 | 4747 * 0.00158"t/m |  | 7.5
E58 | E58 |  | 13.2
E58 | "K05 - 4xLp 0,6" (5)"m"*(8)"ks" *0.33 |  | 13.2
E59 | E59 |  | 32
E59 | "K05 - 4xLp 0,6" (5)"m"*(8)"ks" *0.5*1.6 |  | 32
E7 | E7 |  | 9
E7 | "Štětovnice délky 6m" 9 |  | 9
F10 | F10 |  | 18
F10 | "Štětovnice délky 5m" 3.6*5.0 |  | 18
F12 | F12 |  | 0
F12 | "Celkem: A12+B12+C12+D12+E12" |  | 0
F13 | F13 |  | 9.855
F13 | "Štětovnice délky 7m" 11.4*7.0 * 0.1235 |  | 9.855
F18 | F18 |  | 144
F18 | "K06 - 4xLp 0,6" (5+13)"m"*(8)"ks |  | 144
F2 | F2 |  | 7428.51
E2 | "Mezisoučet: A2+B2+C2+D2" |  | 0
| "Předpokládaná těžitelnost: 3.tř. - 90%, 4.tř. - 10 % (do úrovně 173,52m n.m. ; dále jen 5.tř. - 100 %) |  | 0
F2 | 8253.9 * 0.90 |  | 7428.51
F20 | F20 |  | 8
F20 | "K06 - 4xLp 0,6 (5+13)m" (8)"ks |  | 8
F58 | F58 |  | 13.2
F58 | "K06 - 4xLp 0,6" (5)"m"*(8)"ks" *0.33 |  | 13.2
F59 | F59 |  | 32
F59 | "K06 - 4xLp 0,6" (5)"m"*(8)"ks" *0.5*1.6 |  | 32
F7 | F7 |  | 19
F7 | "Štětovnice délky 7m" 19 |  | 19
G10 | G10 |  | 0
G10 | "Celkem: A10+B10+C10+D10+E10+F10" |  | 0
G13 | G13 |  | 2.223
G13 | "Štětovnice délky 5m" 3.6*5.0 * 0.1235 |  | 2.223
G18 | G18 |  | 160
G18 | "K07 - 3xLp 0,6" (5+11)"m"*(10)"ks |  | 160
G20 | G20 |  | 10
G20 | "K07 - 3xLp 0,6 (5+11)m" (10)"ks |  | 10
G58 | G58 |  | 16.5
G58 | "K07 - 3xLp 0,6" (5)"m"*(10)"ks" *0.33 |  | 16.5
G59 | G59 |  | 40
G59 | "K07 - 3xLp 0,6" (5)"m"*(10)"ks" *0.5*1.6 |  | 40
G7 | G7 |  | 6
G7 | "Štětovnice délky 5m" 6 |  | 6
H13 | H13 |  | 0
H13 | "Celkem: A13+B13+C13+D13+E13+F13+G13" |  | 0
H18 | H18 |  | 150
H18 | "K08 - 3xLp 0,6" (5+10)"m"*(10)"ks |  | 150
H20 | H20 |  | 10
H20 | "K08 - 3xLp 0,6 (5+10)m" (10)"ks |  | 10
H58 | H58 |  | 16.5
H58 | "K08 - 3xLp 0,6" (5)"m"*(10)"ks" *0.33 |  | 16.5
H59 | H59 |  | 40
H59 | "K08 - 3xLp 0,6" (5)"m"*(10)"ks" *0.5*1.6 |  | 40
H7 | H7 |  | 0
H7 | "Celkem: A7+B7+C7+D7+E7+F7+G7" |  | 0
I18 | I18 |  | 144
I18 | "K09 - 4xLp 0,6" (7+11)"m"*(8)"ks |  | 144
I20 | I20 |  | 8
I20 | "K09 - 4xLp 0,6 (7+11)m" (8)"ks |  | 8
I58 | I58 |  | 18.48
I58 | "K09 - 4xLp 0,6" (7)"m"*(8)"ks" *0.33 |  | 18.48
I59 | I59 |  | 44.8
I59 | "K09 - 4xLp 0,6" (7)"m"*(8)"ks" *0.5*1.6 |  | 44.8
J18 | J18 |  | 136
J18 | "K10 - 4xLp 0,6" (7+10)"m"*(8)"ks |  | 136
J20 | J20 |  | 8
J20 | "K10 - 4xLp 0,6 (7+10)m" (8)"ks |  | 8
J58 | J58 |  | 18.48
J58 | "K10 - 4xLp 0,6" (7)"m"*(8)"ks" *0.33 |  | 18.48
J59 | J59 |  | 44.8
J59 | "K10 - 4xLp 0,6" (7)"m"*(8)"ks" *0.5*1.6 |  | 44.8
K18 | K18 |  | 152
K18 | "K11 - 4xLp 0,6" (8+11)"m"*(8)"ks |  | 152
K20 | K20 |  | 8
K20 | "K11 - 4xLp 0,6 (8+11)m" (8)"ks |  | 8
K58 | K58 |  | 21.12
K58 | "K11 - 4xLp 0,6" (8)"m"*(8)"ks" *0.33 |  | 21.12
K59 | K59 |  | 51.2
K59 | "K11 - 4xLp 0,6" (8)"m"*(8)"ks" *0.5*1.6 |  | 51.2
L18 | L18 |  | 56
L18 | "K13 - 2xLp 0,6" (5+9)"m"*(4)"ks |  | 56
L20 | L20 |  | 4
L20 | "K13 - 2xLp 0,6 (5+9)m" (4)"ks |  | 4
L58 | L58 |  | 8.25
L58 | "K12 - 3xLp 0,6" (5)"m"*(5)"ks" *0.33 |  | 8.25
L59 | L59 |  | 20
L59 | "K12 - 3xLp 0,6" (5)"m"*(5)"ks" *0.5*1.6 |  | 20
M18 | M18 |  | 0
M18 | "Celkem: A18+B18+C18+D18+E18+F18+G18+H18+I18+J18+K18+L18" |  | 0
M20 | M20 |  | 0
M20 | "Celkem: A20+B20+C20+D20+E20+F20+G20+H20+I20+J20+K20+L20" |  | 0
M58 | M58 |  | 6.6
M58 | "K13 - 2xLp 0,6" (5)"M58"*(4)"ks" *0.33 |  | 6.6
M59 | M59 |  | 16
M59 | "K13 - 2xLp 0,6" (5)"M59"*(4)"ks" *0.5*1.6 |  | 16
N58 | N58 |  | 0
N58 | "Celkem: A58+B58+C58+D58+E58+F58+G58+H58+I58+J58+K58+L58+M58" |  | 0
N59 | N59 |  | 0
N59 | "Celkem: A59+B59+C59+D59+E59+F59+G59+H59+I59+J59+K59+L59+M59" |  | 0
SO/ SO 02/ SO 02b | ČS BD - Stavebně konstrukční řešení
A10 | A10 |  | 0
A10 | "list specifikace ZG07 |  | 0
A100 | A100 |  | 175.975
| "Přesná specifikace: viz. projektová dokumentace |  | 0
A100 | "TI vegetační střechy" 5.44*18.02+11.59*7.22-1*1.88*3.05 |  | 175.975
A101 | A101 |  | 9.86
| "Přesná specifikace: viz. projektová dokumentace |  | 0
A101 | "HI zastropení montážních otvorů" 2*2.9*1.7 |  | 9.86
A102 | A102 |  | 9.86
| "Přesná specifikace: viz. projektová dokumentace |  | 0
A102 | "HI zastropení montážních otvorů" 2*2.9*1.7 |  | 9.86
A103 | A103 |  | 175.975
| "Přesná specifikace: viz. projektová dokumentace |  | 0
A103 | "TI vegetační střechy" 5.44*18.02+11.59*7.22-1*1.88*3.05 |  | 175.975
A106 | A106 |  | 90
| "Přesná specifikace: viz. projektová dokumentace (včetně veškerého kotevního materiálu) |  | 0
A106 | "SG 01 - Kabelové chráničky" 90"m |  | 90
A108 | A108 |  | 14
| "Přesná specifikace: viz. projektová dokumentace (včetně veškerého kotevního materiálu) |  | 0
A108 | "K 03" 14"ks |  | 14
A11 | A11 |  | 174
| "Přesná specifikace: viz. projektová dokumentace |  | 0
A11 | "Strojovna"3.0*(2*(4.05+3.7+4.05+4.8)+5.1)+2.0*(2*(4.05+3.7+4.05+4.8)+5.1)-3*0.7*2.0-3.5*2.0-3*1.4*1.5 |  | 174
A110 | A110 |  | 77
| "Přesná specifikace: viz. projektová dokumentace (včetně veškerého kotevního materiálu) |  | 0
A110 | "K 01" 77"m |  | 77
A112 | A112 |  | 124.95
| "Přesná specifikace: viz. projektová dokumentace (včetně veškerého kotevního materiálu) |  | 0
| "Hliníková konstrukce pro zasklení polykarbonátovými komůrkovými deskami |  | 0
| "RW 01 - NÍZKÉ OBLOUKOVÉ ZASTŘEŠENÍ ŽLABU ŠNEKU – 3ks |  | 0
A112 | 3.4*12.25 * 3 |  | 124.95
A114 | A114 |  | 14.3
| "Přesná specifikace: viz. projektová dokumentace (včetně veškerého kotevního materiálu) |  | 0
A114 | "ZE 01" 14.3"m |  | 14.3
A116 | A116 |  | 4.05
A116 | "SE 03" 4.05"m |  | 4.05
A118 | A118 |  | 3
| "Přesná specifikace: viz. projektová dokumentace (včetně veškerého kotevního materiálu) |  | 0
A118 | "D 03" 3"ks |  | 3
A12 | A12 |  | 4
A12 | 4 "dveře do rozvodny |  | 4
A120 | A120 |  | 1
| "Přesná specifikace: viz. projektová dokumentace (včetně veškerého kotevního materiálu) |  | 0
A120 | "D 02" 1"ks |  | 1
A122 | A122 |  | 1
| "Přesná specifikace: viz. projektová dokumentace (včetně veškerého kotevního materiálu) |  | 0
A122 | "D 04" 1"ks |  | 1
A123 | A123 |  | 1
| "Přesná specifikace: viz. projektová dokumentace |  | 0
A123 | "ZJ- HR 1" 1"ks |  | 1
A124 | A124 |  | 1
| "Přesná specifikace: viz. projektová dokumentace |  | 0
A124 | "D 01" 1"ks |  | 1
A126 | A126 |  | 7
| "Přesná specifikace: viz. projektová dokumentace (včetně veškerého kotevního materiálu) |  | 0
A126 | "ZC 01" 3.50"m" *2"ks |  | 7
A127 | A127 |  | 6.5
| "Přesná specifikace: viz. projektová dokumentace (včetně veškerého kotevního materiálu) |  | 0
A127 | "ZC 03" 6.50"m" *1"ks |  | 6.5
A128 | A128 |  | 17.3
| "Přesná specifikace: viz. projektová dokumentace (včetně veškerého kotevního materiálu) |  | 0
A128 | "ZC 02" 8.65"m" *2"ks |  | 17.3
A129 | A129 |  | 18
A129 | 14+4 |  | 18
A13 | A13 |  | 4
A13 | 4 "dveře do rozvodny |  | 4
A135 | A135 |  | 1
| "Přesná specifikace: viz. projektová dokumentace (včetně veškerého kotevního materiálu) |  | 0
A135 | "SA 01" 1"ks |  | 1
A136 | A136 |  | 1
| "Přesná specifikace: viz. projektová dokumentace (včetně veškerého kotevního materiálu) |  | 0
A136 | "SA 02" 1"ks |  | 1
A137 | A137 |  | 1
| "Přesná specifikace: viz. projektová dokumentace (včetně veškerého kotevního materiálu) |  | 0
| "Schodiště jednoramenné napojené na betonovou plošinu rozvaděčů: |  | 0
| "- schodiště 12x 200 / 230 světlé šířky 800 mm s podestou délky 1000 mm |  | 0
| "- nášlapná plocha schodů z roštů tl. 50 mm, hloubka schodišťového stupně 250 mm Profily L 60/40 |  | 0
| " nesoucí jednotlivé stupně. |  | 0
| "- nosná konstrukce schodnice je tvořena dvěma nosníky U 200 (délka 3430+200+1000 = 4630mm), |  | 0
| "- celková délka nosníků U 200 9,26 m |  | 0
| "- schodnice kotveny do železobetonových konstrukcí, spojovací a kotevní prvky z nerez oceli |  | 0
A137 | "list specifikace SF 01" 1"kpl |  | 1
A138 | A138 |  | 1
| "Přesná specifikace: viz. projektová dokumentace (včetně veškerého kotevního materiálu) |  | 0
A138 | "SF 02" 1"kpl |  | 1
A139 | A139 |  | 3
| "Podrobný popis viz tabulka PSV, včetně potřebného kotevního materiálu |  | 0
A139 | "RW 03 – PROTIPRŮVANOVÁ LAMELOVÁ CLONANA" 3"ks |  | 3
A140 | A140 |  | 101.2
| "Přesná specifikace: viz. projektová dokumentace (včetně veškerého kotevního materiálu) |  | 0
A140 | "ZJ- HR 1" 77.0+24.2"kg |  | 101.2
A141 | A141 |  | 1
| "Přesná specifikace: viz. projektová dokumentace |  | 0
A141 | "ZJ- HR 1" 1"ks |  | 1
A142 | A142 |  | 1
| "Přesná specifikace: viz. projektová dokumentace |  | 0
A142 | "ZJ- HR 2" 1"ks |  | 1
A143 | A143 |  | 1
| "Přesná specifikace: viz. projektová dokumentace |  | 0
A143 | "ZJ- HR 3" 1"ks |  | 1
A144 | A144 |  | 0.179
| "Přesná specifikace: viz. projektová dokumentace (včetně veškerého kotevního materiálu) |  | 0
| "ocelový profil kolejnice U65 dl.3550 mm (25,2kg/ks) pod trafa - ks 2 |  | 0
A144 | "ZG 01" 2*3,55*0,0252 |  | 0.179
A145 | A145 |  | 0.663
| "Podrobný popis viz tabulka PSV, včetně veškerého kotevního materiálu, Hmotnost 24 kg/m2 |  | 0
| ""nerez obložení stupňů schodiště v jímce šneků s protiskluznou úpravou" |  | 0
A145 | "ZC 04" 3*33*(0.200+0.265)*0.600*0.024 |  | 0.663
A146 | A146 |  | 2
| "Podrobný popis viz tabulka PSV, včetně potřebného kotevního materiálu |  | 0
A146 | "Z0 01" 2"ks |  | 2
A147 | A147 |  | 4
| "Podrobný popis viz tabulka PSV, včetně potřebného kotevního materiálu |  | 0
A147 | "ZA 02" 4"ks |  | 4
A148 | A148 |  | 1
| "Podrobný popis viz tabulka PSV, včetně potřebného kotevního materiálu |  | 0
A148 | "ZA 03" 1"ks |  | 1
A149 | A149 |  | 3
| "Podrobný popis viz tabulka PSV, včetně potřebného kotevního materiálu |  | 0
A149 | "ZA 04" 3"ks |  | 3
A15 | A15 |  | 20
| "Přesná specifikace: viz. projektová dokumentace (včetně veškerého kotevního materiálu) |  | 0
A15 | "OC 1" 20"ks |  | 20
A150 | A150 |  | 3
| "Podrobný popis viz tabulka PSV, včetně potřebného kotevního materiálu |  | 0
| "vnější dvoudílné zakrytí montážních otvorů pro stavidla – 400x1600mm, zatížení |  | 0
| "pro pěší provoz A15, protiskluzný povrch - rám poklopu osadit do bednění stropní desky |  | 0
A150 | "list specifikace ZA 05" 3"ks |  | 3
A151 | A151 |  | 2
| "Podrobný popis viz tabulka PSV, včetně potřebného kotevního materiálu |  | 0
A151 | "ZA 07" 2 "ks |  | 2
A152 | A152 |  | 4
| "Podrobný popis viz tabulka PSV, včetně potřebného kotevního materiálu |  | 0
A152 | "ZE 03" 4"ks |  | 4
A153 | A153 |  | 0.22
A154 | A154 |  | 0.22
| "Podrobný popis viz tabulka PSV, včetně veškerého kotevního materiálu |  | 0
A154 | "ZH 02 - 6,85m" 0.220 |  | 0.22
A155 | A155 |  | 2
| "Podrobný popis viz tabulka PSV, včetně potřebného kotevního materiálu |  | 0
A155 | "ZA 06" 2"ks |  | 2
A156 | A156 |  | 362.4
| "Přesná specifikace: viz. projektová dokumentace (včetně veškerého kotevního materiálu), korozivzdorná ocel 1.457 |  | 0
A156 | "Podpora VZT P1" 1 "ks" *362.4 "kg |  | 362.4
A157 | A157 |  | 362.4
| "Přesná specifikace: viz. projektová dokumentace (včetně veškerého kotevního materiálu), korozivzdorná ocel 1.457 |  | 0
A157 | "Podpora VZT P1" 1 "ks" *362.4 "kg |  | 362.4
A158 | A158 |  | 0.6
| "Podrobný popis viz tabulka PSV, včetně veškerého kotevního materiálu |  | 0
A158 | "ZH 01 - 17,60m" 0.600 |  | 0.6
A16 | A16 |  | 2.15
| "Přesná specifikace použitého materiálu viz. projektová dokumentace |  | 0
A16 | "Obezdívka dveří rozvodny" (1.1*2.75-0.9*2.0)+(1.4*2.75-1.3*2.25) |  | 2.15
A163 | A163 |  | 48.72
| "Přesná specifikace: viz. projektová dokumentace |  | 0
A163 | "Strojovna" 49.35-0.9*0.7 |  | 48.72
A167 | A167 |  | 32.346
| "Přesná specifikace: viz. projektová dokumentace |  | 0
A167 | "Odtoková jímka" 0.88*(8.1+5.6) + 20.29 |  | 32.346
A169 | A169 |  | 24.22
| "Přesná specifikace použitého nátěru: viz. projektová dokumentace |  | 0
A169 | "Manipulační prostor" 24.22 |  | 24.22
A17 | A17 |  | 56.225
| "Přesná specifikace použitého materiálu viz. projektová dokumentace |  | 0
A17 | "Atika" 0.65*(6.15+7.55+12.55+25.92+6.1+18.37)+2*0.65*(3.05+1.88) |  | 56.225
A170 | A170 |  | 37.8
| "Přesná specifikace použitého nátěru: viz. projektová dokumentace |  | 0
A170 | "schodiště do prostoru šneků" 3 * 0.6*(14.4+6.6) |  | 37.8
A171 | A171 |  | 51.78
| "Přesná specifikace použitého nátěru: viz. projektová dokumentace |  | 0
A171 | "Rozvodna" 51.78 |  | 51.78
A172 | A172 |  | 24.22
| "Přesná specifikace použitého nátěru: viz. projektová dokumentace |  | 0
A172 | "Manipulační prostor" 24.22 |  | 24.22
A174 | A174 |  | 37.8
| "Přesná specifikace použitého nátěru: viz. projektová dokumentace |  | 0
A174 | "schodiště do prostoru šneků" 3 * 0.6*(14.4+6.6) |  | 37.8
A177 | A177 |  | 29.242
| "Přesná specifikace: viz. projektová dokumentace |  | 0
A177 | "Sokl" 0.48*(6.1+25.92+12.25+4.55+1.6+6.15+0.65+0.5+0.5+1.55+1.15) |  | 29.242
A178 | A178 |  | 29.242
| "Přesná specifikace: viz. projektová dokumentace |  | 0
A178 | "Sokl" 0.48*(6.1+25.92+12.25+4.55+1.6+6.15+0.65+0.5+0.5+1.55+1.15) |  | 29.242
A179 | A179 |  | 67.1
| "Přesná specifikace: viz. projektová dokumentace |  | 0
A179 | "Rozvodna" 2.0*(6.9+1.2+4.15+11.25+6.5+3.55) |  | 67.1
A180 | A180 |  | 87.4
A180 | "Jímky" 2*43.7 |  | 87.4
A182 | A182 |  | 67.1
| "Přesná specifikace: viz. projektová dokumentace |  | 0
A182 | "Rozvodna" 2.0*(6.9+1.2+4.15+11.25+6.5+3.55) |  | 67.1
A184 | A184 |  | 29.242
| "Přesná specifikace: viz. projektová dokumentace |  | 0
A184 | "Sokl" 0.48*(6.1+25.92+12.25+4.55+1.6+6.15+0.65+0.5+0.5+1.55+1.15) |  | 29.242
A185 | A185 |  | 4982.922
| "Přesná specifikace: viz. projektová dokumentace |  | 0
| "Na celkové ploše bude použito odhadem 60% rohových a 40% rovných cihlových pásků |  | 0
A185 | 152.602/(0.245*0.075)*0.60 |  | 4982.922
A186 | A186 |  | 3321.948
| "Přesná specifikace: viz. projektová dokumentace |  | 0
| "Na celkové ploše bude použito odhadem 60% rohových a 40% rovných cihlových pásků |  | 0
A186 | 152.602/(0.245*0.075)*0.40 |  | 3321.948
A188 | A188 |  | 91.46
| "Přesná specifikace použitého nátěru: viz. projektová dokumentace |  | 0
A188 | "Penetrace pod náteř stropů strojovna" 91.46 |  | 91.46
A189 | A189 |  | 91.46
| "Přesná specifikace použitého nátěru: viz. projektová dokumentace |  | 0
A189 | "Penetrace pod náteř stropů strojovna" 91.46 |  | 91.46
A19 | A19 |  | 1
| "Přesná specifikace: viz. projektová dokumentace (včetně veškerého kotevního materiálu) |  | 0
| "Ocelové dvířka v oplocení OC4 jednokřídlá otočná velikost 800/2000mm |  | 0
A19 | "OC 5" 1"ks |  | 1
A190 | A190 |  | 91.46
| "Přesná specifikace použitého nátěru: viz. projektová dokumentace |  | 0
A190 | "Náteř stropů strojovna" 91.46 |  | 91.46
A191 | A191 |  | 124.95
| "Přesná specifikace: viz. projektová dokumentace (včetně veškerého kotevního materiálu) |  | 0
| "RW 01 - NÍZKÉ OBLOUKOVÉ ZASTŘEŠENÍ ŽLABU ŠNEKU – 3ks |  | 0
A191 | 3.4*12.25 * 3 |  | 124.95
A2 | A2 |  | 1051.757
| "Ochranná vrstva HI konstrukce |  | 0
| "Přesná specifikace použitého maeriálu viz. projektová dokumentace |  | 0
A2 | 1051.757 |  | 1051.757
A21 | A21 |  | 1
| "Přesná specifikace: viz. projektová dokumentace (včetně veškerého kotevního materiálu) |  | 0
A21 | "OC 2" 1"ks |  | 1
A23 | A23 |  | 1
| "Přesná specifikace: viz. projektová dokumentace (včetně veškerého kotevního materiálu) |  | 0
A23 | "OC 3" 1"ks |  | 1
A25 | A25 |  | 50
A26 | A26 |  | 76.552
| "Přesná specifikace použitého betonu: viz. projektová dokumentace |  | 0
| "Podkladní beton tl. 100mm |  | 0
A26 | (6.0*7.5+266.9+11.5*14.5+8.7*14.5+15.7*8.1+5.5*6.1)*0.100 |  | 76.552
A27 | A27 |  | 246.82
| "Přesná specifikace použitého betonu: viz. projektová dokumentace |  | 0
| "Dobetonávky - výpln výkopů pod základy |  | 0
A27 | 42.72+(95.8+108.3) |  | 246.82
A28 | A28 |  | 36.41
| "Přesná specifikace použitého betonu: viz. projektová dokumentace |  | 0
| "Výplňové betony |  | 0
A28 | "Jímky - náběhy u stěn" 17.13+19.28 |  | 36.41
A29 | A29 |  | 0.396
| "Přesná specifikace použitého betonu: viz. projektová dokumentace |  | 0
A29 | "Rozvodna-sloupy" 0.3*0.3*2.2 * 2 |  | 0.396
A3 | A3 |  | 80.07
A3 | 266.9"m2"*0.300 |  | 80.07
A30 | A30 |  | 3.892
| "Přesná specifikace použitého betonu: viz. projektová dokumentace |  | 0
A30 | "Rozvodna-stěny" 0.4*2.2*(3.4)+0.4*2.5*(0.9) |  | 3.892
A31 | A31 |  | 20.436
| "Přesná specifikace použitého betonu: viz. projektová dokumentace |  | 0
A31 | "Strop ČS tl. 300" 5.2*13.1*0.300 |  | 20.436
A32 | A32 |  | 88.8
| "Přesná specifikace použitého betonu: viz. projektová dokumentace |  | 0
A32 | "Jímky - dno" 0.8*7.5*14.8 |  | 88.8
A33 | A33 |  | 996.81
| "Včetně zkosení viditelných hran trojůhelníkovou lištou - viz výkres tvaru |  | 0
| "Bednění vnější, obsypané konstrukce |  | 0
A33 | "Jímky" (2*7.5+2*14.8)*22.350 |  | 996.81
A35 | A35 |  | 1073.01
| "Včetně zkosení viditelných hran trojůhelníkovou lištou - viz výkres tvaru |  | 0
| "Bednění vnitřní a vnější |  | 0
A35 | "Jímky-vnitřní" (23.4+24.4)*20.95 +(34.4+37.2) |  | 1073.01
Použití figury:
380356231 | Bednění kompletních konstrukcí čistíren odpadních vod, nádrží, vodojemů, kanálů konstrukcí neomítaných z betonu prostého nebo železového ploch rovinných zřízení | M2 | 2308.37
A37 | A37 |  | 460.721
| ""Vyztuženost ŽB ktci cca 160kg/m3" |  | 0
A37 | (37.548 + 2755.457 + 64.724+21.775) * 0.16 |  | 460.721
A38 | A38 |  | 4.134
| "KARI 8 mm, oko 150x150 mm, hmotnost 5,40 kg/m2 |  | 0
A38 | "Podkladní betony" (6.0*7.5+266.9+11.5*14.5+8.7*14.5+15.7*8.1+5.5*6.1)*0.0054 |  | 4.134
A39 | A39 |  | 15
| "Přesná specifikace: viz. projektová dokumentace |  | 0
A39 | "Strop strojovny š=5,4m, l=17,55m => 15ks" 15 |  | 15
A4 | A4 |  | 73.616
A4 | (266.9+11.2*14.5+6*7.5+2.7*6.1)*0.150 |  | 73.616
A40 | A40 |  | 36
| "Rozebiratelné zastropení nátoků do čerpacách jímek šneků 3*5,2*4,0 |  | 0
| "3 x (3ks panelů š.1,2m, nebo 4ks atypických staveništních prefabrikátů) |  | 0
A40 | 3*3*4.0 |  | 36
A41 | A41 |  | 6
| "Rozebiratelné zastropení montážních otvorů pro trafa 2*1,4*2,4 (vymezené zíďkami 1,7*2,9) |  | 0
| "2 x (3ks panelů š. 0,80m) |  | 0
A41 | 2*3 |  | 6
A42 | A42 |  | 81
| "Přesná specifikace: viz. projektová dokumentace |  | 0
A42 | "Strop strojovny š=5,4m, l=17,55m => 15ks" 15*5.4 |  | 81
A43 | A43 |  | 76.5
A43 | "Spáry stropních panelů ve strojovně" 15*5.1 |  | 76.5
A44 | A44 |  | 72.395
| "Přesná specifikace: viz. projektová dokumentace |  | 0
A44 | "stěny manipulační prostor"2.05*(0.65+5.1+4.75+0.6)+3.4*(5.1+4.75+4.75) |  | 72.395
A45 | A45 |  | 15.756
| "Přesná specifikace: viz. projektová dokumentace |  | 0
A45 | "Sokl - pod mozaiku" 2.05*(0.6+1.125)+4.62+0.2*(25.85+12.15) |  | 15.756
A47 | A47 |  | 72.5
A47 | "Sloupy" (19*0.5+5*0.6)*5.8 |  | 72.5
A49 | A49 |  | 15.756
| "Přesná specifikace: viz. projektová dokumentace |  | 0
A49 | "Sokl" 2.05*(0.6+1.125)+4.62+0.2*(25.85+12.15) |  | 15.756
A5 | A5 |  | 19.59
| "Přesná specifikace použitého materiálu viz. projektová dokumentace |  | 0
A5 | "Prostupy stěnami, viz ZG 01-07, 09-11"3*1,28+2*1,40+3*1,10+1,15+11*0,60+2*0,60+0,70 |  | 19.59
A50 | A50 |  | 248.451
| "Přesná specifikace: viz. projektová dokumentace |  | 0
A50 | 3.26*(5.1+4.0*4+3.1*2+5.4*2+3.1*2+5.2+1.7*1.4)+4.4*3.5*3+5.36*5.2+1.5*3.5 |  | 248.451
A51 | A51 |  | 1.462
| "Přesná specifikace použitého betonu: viz. projektová dokumentace |  | 0
A51 | "Strojovna, podlaha F 01" (49.35 - 0.9*0.7)*0.030 |  | 1.462
A52 | A52 |  | 1.938
| "Přesná specifikace použitého betonu: viz. projektová dokumentace |  | 0
A52 | "Manipulační prostor, podlaha F 03" (24.22)*0.080 |  | 1.938
A53 | A53 |  | 18.171
| "Přesná specifikace použitého betonu: viz. projektová dokumentace |  | 0
A53 | "Spádová vrstva střechy" (5.44*18.02+11.59*7.22)*0.100 |  | 18.171
A54 | A54 |  | 765.52
| "Strojně hlazený podkladní beton |  | 0
| "Podkladní beton tl. 100mm |  | 0
A54 | (6.0*7.5+266.9+11.5*14.5+8.7*14.5+15.7*8.1+5.5*6.1) |  | 765.52
A55 | A55 |  | 12.21
A55 | 0.3*40.7 |  | 12.21
A56 | A56 |  | 17
| "Podrobný popis viz tabulka PSV, včetně veškerého kotevního materiálu |  | 0
| ""ZD 01" |  | 0
A56 | "Vstup do odtokového žlabu za šneky" 17"ks |  | 17
A58 | A58 |  | 3
| "Přesná specifikace: viz. projektová dokumentace (včetně veškerého kotevního materiálu) |  | 0
| "ocelová zarážka bránící vjezdu na poklop nad stavidly (ZA 04) a poškození stavidel |  | 0
A58 | 3"ks |  | 3
A59 | A59 |  | 1500.02
A59 | "Jímky" (34.4+37.2)*20.95 |  | 1500.02
A6 | A6 |  | 0
A6 | "list specifikace ZG 03 |  | 0
A61 | A61 |  | 818.41
| "Podpěrná konstrukce pod bednění výšky více než 6m, šířka podpěrní ktce 1,0m |  | 0
A61 | "Jímky-vnější" (2*7.5+2*14.8)*18.350 |  | 818.41
A64 | A64 |  | 591
A64 | 591"m2 |  | 591
A66 | A66 |  | 387.2
| "Uváděné množství je pouze orintační, závisí na zvoleném postupu betonáže - počtu a délce pracovníc spar |  | 0
A66 | "Jímky" (2*14+3*6.8)*8 |  | 387.2
A67 | A67 |  | 0.4
A67 | "Prostupy potrubí VZT DN250 z rozvodny" 1*0.400"m |  | 0.4
A68 | A68 |  | 2
| "Přesná specifikace: viz. projektová dokumentace (včetně veškerého kotevního materiálu) |  | 0
A68 | "Prostupy potrubí v chráničkách ZG 01 A68 ZG 07" 2"ks |  | 2
Použití figury:
97715R100n | Provedení utěsnění prostupu segmentovým těsněním DN1000 s nerezovými šrouby Cena zahrnuje montáž i dodávku článkové (řetězové) těsnící vložky pro utěsnění potr | KS | 2
A69 | A69 |  | 1
| "Přesná specifikace: viz. projektová dokumentace (včetně veškerého kotevního materiálu) |  | 0
A69 | "Prostupy potrubí VZT DN250 z rozvodny" 1"ks |  | 1
A7 | A7 |  | 0
A7 | "list specifikace ZG 02 |  | 0
A75 | A75 |  | 140.02
A75 | 140.02 |  | 140.02
A76 | A76 |  | 620.837
A76 | 620.837 |  | 620.837
A77 | A77 |  | 760.857
A77 | 620.837+140.02 |  | 760.857
A78 | A78 |  | 1051.757
| ""Kluzná vrstva pod základy" |  | 0
A78 | (15.1*7.8+7.54*6.29+27.2*13.26)*2 |  | 1051.757
A79 | A79 |  | 1051.757
A79 | 1051.757 |  | 1051.757
A8 | A8 |  | 0
A8 | "list specifikace ZG 05 |  | 0
A80 | A80 |  | 48.72
| ""Hydroizolace podlah proti vlhkosti" |  | 0
A80 | "Strojovna, podlaha F 01" (49.35 - 0.9*0.7) |  | 48.72
A82 | A82 |  | 147.315
| ""Izolace stěn pod hl. podz. vody" |  | 0
A82 | "ČS" 5.25*13.26+74.5+3.2 |  | 147.315
A83 | A83 |  | 620.837
A83 | 620.837 |  | 620.837
A86 | A86 |  | 175.975
| "Přesná specifikace: viz. projektová dokumentace |  | 0
A86 | "parozábrana vegetační střechy" 5.44*18.02+11.59*7.22-1*1.88*3.05 |  | 175.975
A87 | A87 |  | 175.975
| "Přesná specifikace: viz. projektová dokumentace |  | 0
A87 | "souvrství asf. pásů vegetační střechy" 5.44*18.02+11.59*7.22-1*1.88*3.05 |  | 175.975
A88 | A88 |  | 9.86
| "Přesná specifikace: viz. projektová dokumentace |  | 0
A88 | "HI zastropení montážních otvorů" 2*2.9*1.7 |  | 9.86
A89 | A89 |  | 175.975
| "Přesná specifikace: viz. projektová dokumentace |  | 0
A89 | "souvrství asf. pásů vegetační střechy" 5.44*18.02+11.59*7.22-1*1.88*3.05 |  | 175.975
A9 | A9 |  | 0
A9 | "list specifikace ZG06 |  | 0
A91 | A91 |  | 351.949
| "Přesná specifikace: viz. projektová dokumentace |  | 0
A91 | "Vegetační střecha - pod A91 nad nopovou fólii" (5.44*18.02+11.59*7.22-1*1.88*3.05) *2 |  | 351.949
Použití figury:
69311068 | geotextilie netkaná separační, ochranná, filtrační, drenážní PP 300g/m2 | M2 | 387.144
A93 | A93 |  | 175.975
| "Přesná specifikace: viz. projektová dokumentace |  | 0
A93 | "Vegetační střecha" (5.44*18.02+11.59*7.22-1*1.88*3.05) |  | 175.975
A94 | A94 |  | 175.975
| "Přesná specifikace: viz. projektová dokumentace |  | 0
A94 | "Vegetační střecha" (5.44*18.02+11.59*7.22-1*1.88*3.05) |  | 175.975
A96 | A96 |  | 175.975
| "Přesná specifikace: viz. projektová dokumentace |  | 0
A96 | "Vegetační střecha" (5.44*18.02+11.59*7.22-1*1.88*3.05) |  | 175.975
B10 | B10 |  | 1.2
| "Přesná specifikace použitého materiálu viz. projektová dokumentace |  | 0
| "ocelová chránička prostupu kabelů DN200 (219/10) dl.600mm (31kg) |  | 0
| "Pro zabezpečení vodotěsnosti je na trubce ve středu tloušťky železobetonové desky přivařen |  | 0
| "ocelový těsnící límec mezikružím DN100/DN200 tl.5mm (4kg) - (nerez ocel 1.4307 |  | 0
| "pro technolog. potrubí) |  | 0
A10 | "list specifikace ZG07 |  | 0
B10 | 2*0,60 |  | 1.2
B100 | B100 |  | 0
B100 | "Celkem: A100" |  | 0
Použití figury:
63151497 | deska tepelně izolační minerální plochých střech vrchní vrstva 70kPa λ=0,038-0,039 tl 50mm | M2 | 175.975
B101 | B101 |  | 0
B101 | "Celkem: A101" |  | 0
Použití figury:
63151501 | deska tepelně izolační minerální plochých střech vrchní vrstva 70kPa λ=0,038-0,039 tl 90mm | M2 | 9.86
B102 | B102 |  | 0
B102 | "Celkem: A102" |  | 0
Použití figury:
63151469 | deska tepelně izolační minerální plochých střech spodní vrstva 50kPa λ=0,038-0,039 tl 90mm | M2 | 9.86
B103 | B103 |  | 0
B103 | "Celkem: A103" |  | 0
Použití figury:
63151465 | deska tepelně izolační minerální plochých střech spodní vrstva 50kPa λ=0,038-0,039 tl 40mm | M2 | 175.975
B11 | B11 |  | 102.268
B11 | "Rozvodna"2.75*(2*12.5+2*6.55)-(1.65*0.65+0.8*0.7+1.1*0.35+1.4*0.35) |  | 102.268
B112 | B112 |  | 4.2
| "RW 02 – ZAKRYTÍ OTVORU V OBVODOVÉ STĚNĚ NAD ŽLABEM ŠNEKU – 3ks |  | 0
B112 | 1.0*1.4 * 3 |  | 4.2
B114 | B114 |  | 3
B114 | "ZE 02" 3.0"m |  | 3
B116 | B116 |  | 2
B126 | B126 |  | 0
B126 | "Celkem: A126" |  | 0
B127 | B127 |  | 0
B127 | "Celkem: A127" |  | 0
B128 | B128 |  | 0
B128 | "Celkem: A128" |  | 0
B13 | B13 |  | 15
B13 | 5*3"Otvory nad šneky |  | 15
B135 | B135 |  | 0
B135 | "Celkem: A135" |  | 0
B136 | B136 |  | 0
B136 | "Celkem: A136" |  | 0
B137 | B137 |  | 0
B137 | "Celkem: A137" |  | 0
B138 | B138 |  | 0
B138 | "Celkem: A138" |  | 0
B140 | B140 |  | 75.3
B140 | "ZJ- HR 2" 50.8+24.5"kg |  | 75.3
B145 | B145 |  | 0
B145 | "Celkem: A145" |  | 0
B15 | B15 |  | 4
B15 | "OC 4" 4"ks |  | 4
B150 | B150 |  | 0
B151 | B151 |  | 0
B151 | "Celkem: A151" |  | 0
B152 | B152 |  | 2
B152 | "ZE 04" 2"ks |  | 2
B153 | B153 |  | 0.48
| "Podrobný popis viz tabulka PSV, včetně veškerého kotevního materiálu |  | 0
B153 | "ZA 06 - 2ks" 2*0.240"t |  | 0.48
B154 | B154 |  | 0
B154 | "Celkem: A154" |  | 0
B156 | B156 |  | 779.6
B156 | "Podpora VZT P2" 2 "ks" *389.8 "kg |  | 779.6
B157 | B157 |  | 779.6
B157 | "Podpora VZT P2" 2 "ks" *389.8 "kg |  | 779.6
B158 | B158 |  | 0
B158 | "Celkem: A158" |  | 0
B16 | B16 |  | 0
B16 | "Celkem: A16" |  | 0
B163 | B163 |  | 67.08
B163 | "Rozvodna" 73.69-5.35*1.0 -2*0.9*0.7 |  | 67.08
B167 | B167 |  | 0
B167 | "Celkem: A167" |  | 0
Použití figury:
58381007 | kostka dlažební žula drobná 8/10 | M2 | 32.346
B169 | B169 |  | 51.78
B169 | "Rozvodna" 51.78 |  | 51.78
B17 | B17 |  | 0
B17 | "Celkem: A17" |  | 0
B170 | B170 |  | 0
B170 | "Celkem: A170" |  | 0
B171 | B171 |  | 0
B171 | "Celkem: A171" |  | 0
B172 | B172 |  | 0
B172 | "Celkem: A172" |  | 0
B174 | B174 |  | 0
B174 | "Celkem: A174" |  | 0
B177 | B177 |  | 61.64
B177 | "Pilastry" 5.36*0.50*23 |  | 61.64
B178 | B178 |  | 61.64
B178 | "Pilastry" 5.36*0.50*23 |  | 61.64
B179 | B179 |  | 32.4
B179 | "Manipulační prostor" 2.0*(0.65+5.1+4.75+5.1+0.6) |  | 32.4
B180 | B180 |  | 107.98
B180 | "ČS - odtok" 8.2*11.4+2*7.25 |  | 107.98
B182 | B182 |  | 32.4
B182 | "Manipulační prostor" 2.0*(0.65+5.1+4.75+5.1+0.6) |  | 32.4
B184 | B184 |  | 61.64
B184 | "Pilastry" 5.36*0.50*23 |  | 61.64
B185 | B185 |  | 0
B185 | "Celkem: A185" |  | 0
Použití figury:
59623117 | pásek obkladový cihlový rohová tvarovka 240x71x14x115mm červený | KUS | 4982.922
B186 | B186 |  | 0
B186 | "Celkem: A186" |  | 0
Použití figury:
59623113 | pásek obkladový cihlový hladký 240x71x14mm červený | KUS | 3321.948
B188 | B188 |  | 125.5
B188 | "Penetrace pod náteř stropů rozvodna" 73.7+51.8 |  | 125.5
B189 | B189 |  | 125.5
B189 | "Penetrace pod náteř stropů rozvodna" 73.7+51.8 |  | 125.5
B19 | B19 |  | 0
B19 | "Celkem: A19" |  | 0
B190 | B190 |  | 125.5
B190 | "Náteř stropů rozvodna" 73.7+51.8 |  | 125.5
B191 | B191 |  | 4.2
| "RW 02 – ZAKRYTÍ OTVORU V OBVODOVÉ STĚNĚ NAD ŽLABEM ŠNEKU – 3ks |  | 0
B191 | 1.0*1.4 * 3 |  | 4.2
B2 | B2 |  | 0
B2 | "Celkem: A2" |  | 0
B21 | B21 |  | 0
B21 | "Celkem: A21" |  | 0
B23 | B23 |  | 0
B23 | "Celkem: A23" |  | 0
B25 | B25 |  | 6.5
B26 | B26 |  | 52.588
| "Ochranná bet. mazanina kluzné vrrstvy tl. 50mm |  | 0
B26 | (1051.757)*0.050 |  | 52.588
B27 | B27 |  | 0
B27 | "Celkem: A27" |  | 0
B28 | B28 |  | 44.58
B28 | "ČS-nátoky" 3.3*11.6+0.7*3.0*3 |  | 44.58
B29 | B29 |  | 20.612
B29 | "Rozvodna-stěny" 0.3*2.2*(7.35+11.55+3.75)+0.3*2.5*(6.15+0.3+1.1) |  | 20.612
B3 | B3 |  | 0
B3 | "Celkem: A3" |  | 0
B30 | B30 |  | 0.54
B30 | "Rozvodna-věnec" 0.4*0.25*(5.4) |  | 0.54
B31 | B31 |  | 3.427
B31 | "Kabelová šachta - dno" 1.92*5.95*0.300 |  | 3.427
B32 | B32 |  | 827.316
B32 | "Jímky - stěny" 39.49"m2"*20.95 |  | 827.316
B33 | B33 |  | 741.02
B33 | "ČS-stěny" (11.7+6.5)*13.1 + 251.3*2 |  | 741.02
B35 | B35 |  | 555.038
B35 | "ČS-stěny" (10.55+5.7)*13.1*0.8 + 10.5*11.6*0.5+210.6*(2*0.75)+13.23*0.6 |  | 555.038
Použití figury:
380356231 | Bednění kompletních konstrukcí čistíren odpadních vod, nádrží, vodojemů, kanálů konstrukcí neomítaných z betonu prostého nebo železového ploch rovinných zřízení | M2 | 2308.37
B38 | B38 |  | 0
B38 | "Celkem: A38" |  | 0
B39 | B39 |  | 9
B39 | "Rozebiratelné zastropení nátoků do čerpacách jímek šneků 3*5,2*4,0" 3*3 |  | 9
B4 | B4 |  | 0
B4 | "Celkem: A4" |  | 0
B40 | B40 |  | 0
B40 | "Celkem: A40" |  | 0
B41 | B41 |  | 0
B41 | "Celkem: A41" |  | 0
B43 | B43 |  | 78
B43 | "Zapravení spar po bednení monolit. stropů v rozvodně""cca" 12*6.5 |  | 78
B44 | B44 |  | 162.17
B44 | "stěny strojovna" 5.5*(13.2+5.1+13.2)-0.8*2.0-3*(0.6*2.0+1.4*1.4) |  | 162.17
B45 | B45 |  | 0
B45 | "Celkem: A45" |  | 0
B47 | B47 |  | 80
B47 | "Rozvodna 1.NP" (7.55+12.25+4.45+1.5+6.25)*2.5 |  | 80
B49 | B49 |  | 0
B49 | "Celkem: A49" |  | 0
B5 | B5 |  | 0
B50 | B50 |  | 0
B50 | "Celkem: A50" |  | 0
B51 | B51 |  | 5.366
B51 | "Rozvodna, podlaha F 02" (73.69 - 5.35*1.0 - 2*0.9*0.7)*0.080 |  | 5.366
B52 | B52 |  | 0
B52 | "Celkem: A52" |  | 0
B53 | B53 |  | 0
B53 | "Celkem: A53" |  | 0
B54 | B54 |  | 1051.757
| "Ochranná bet. mazanina kluzné vrrstvy tl. 50mm |  | 0
B54 | (1051.757) |  | 1051.757
B56 | B56 |  | 39
B56 | "Vstup do prostoru před šneky" 13*3"ks |  | 39
B59 | B59 |  | 889
B59 | "ČS-nátok" 415.0 + "ČS-šneková čerpadla" 3*126.0 + "ČS-odtok" 96.0 |  | 889
B6 | B6 |  | 2.8
| "Přesná specifikace použitého materiálu viz. projektová dokumentace |  | 0
| "ocelová trubka bezešvá DN1000 1020/8 dl.1400 mm (285,2kg) s přírubou na obou |  | 0
| "koncích (2x20kg) pro napojení na potrubí v další etapě výstavby, nyní vně ukončena |  | 0
| "zaslepovací přírubou 30kg). Pro zabezpečení vodotěsnosti je na trubce ve středu tloušťky |  | 0
| "železobetonové desky přivařen ocelový těsnící límec mezikružím DN910/DN1010 tl.5mm |  | 0
| "(10kg) - (nerez ocel 1.4307 pro technolog. potrubí) |  | 0
A6 | "list specifikace ZG 03 |  | 0
B6 | 2*1,40 |  | 2.8
B61 | B61 |  | 1070.42
B61 | "Jímky-vnitřní" (34.4+37.2)*14.95 |  | 1070.42
B64 | B64 |  | 0
B64 | "Celkem: A64" |  | 0
B66 | B66 |  | 77
B66 | "Rozvodna" (2*6.9+2*5.65)*2 + (2*5.9+1.6)*2 |  | 77
B67 | B67 |  | 0
B67 | "Celkem: A67" |  | 0
B68 | B68 |  | 2
B68 | "Celkem: "A68 |  | 2
B69 | B69 |  | 0
B69 | "Celkem: A69" |  | 0
B7 | B7 |  | 3.84
| "Přesná specifikace použitého materiálu viz. projektová dokumentace |  | 0
| "ocelová trubka bezešvá DN900 910/5 dl.1280 mm (130kg) s přírubou na obou koncích (2x20kg) |  | 0
| "pro napojení navazující trubní trasy, která je již součástí strojně-technologické části projektu. |  | 0
| "Součástí dodávky jsou i zaslepovací příruby o váze 30 kg. Pro zabezpečení vodotěsnosti je na trubce |  | 0
| "středu tloušťky železobetonové desky přivařen ocelový těsnící límec mezikružím |  | 0
| "DN910/DN1010 tl.5mm (9kg) - (nerez ocel 1.4307 pro technolog. potrubí) |  | 0
A7 | "list specifikace ZG 02 |  | 0
B7 | 3*1,28 |  | 3.84
B75 | B75 |  | 0
B75 | "Celkem: A75" |  | 0
B76 | B76 |  | 0
B76 | "Celkem: A76" |  | 0
B77 | B77 |  | 0
B77 | "Celkem: A77" |  | 0
Použití figury:
11163150 | lak penetrační asfaltový | T | 760.857
B78 | B78 |  | 0
B78 | "Celkem: A78" |  | 0
B79 | B79 |  | 0
B79 | "Celkem: A79" |  | 0
B8 | B8 |  | 1.5
B80 | B80 |  | 67.08
B80 | "Rozvodna, podlaha F 02" (73.69 - 5.35*1.0 - 2*0.9*0.7) |  | 67.08
B82 | B82 |  | 473.522
B82 | "Jímky"15.89*(7.5+14.8+7.5) |  | 473.522
B83 | B83 |  | 0
B83 | "Celkem: A83" |  | 0
Použití figury:
62832134 | pás asfaltový natavitelný oxidovaný tl 4,0mm typu V60 S40 s vložkou ze skleněné rohože, s jemnozrnným minerálním posypem | M2 | 620.837
B86 | B86 |  | 9.86
B86 | "parozábrana zastropení montážních otvorů" 2*2.9*1.7 |  | 9.86
B87 | B87 |  | 0
B87 | "Celkem: A87" |  | 0
Použití figury:
62855022 | pás asfaltový natavitelný modifikovaný SBS tl 5,3mm s odolností proti prorůstání kořínků s vložkou ze polyesterové rohože a hrubozrnným břidličným posypem na ho | M2 | 175.975
B88 | B88 |  | 0
B88 | "Celkem: A88" |  | 0
Použití figury:
62855017 | pás asfaltový natavitelný modifikovaný SBS tl 4,5mm s retardéry hoření, BROOF(t3) s vložkou ze polyesterové vyztužené rohože a hrubozrnným břidličným posypem na | M2 | 9.86
B89 | B89 |  | 9.86
B89 | "HI zastropení montážních otvorů" 2*2.9*1.7 |  | 9.86
B9 | B9 |  | 6.6
| "Přesná specifikace použitého materiálu viz. projektová dokumentace |  | 0
| "ocelová chránička prostupu kabelů DN100 (108/4) dl.600mm (6,2kg) |  | 0
| "Pro zabezpečení vodotěsnosti je na trubce ve středu tloušťky železobetonové desky přivařen |  | 0
| "ocelový těsnící límec mezikružím DN100/DN200 tl.5mm (3kg) - (nerez ocel 1.4307 |  | 0
| "pro technolog. potrubí) |  | 0
A9 | "list specifikace ZG06 |  | 0
B9 | 11*0,60 |  | 6.6
B91 | B91 |  | 351.949
B91 | "Celkem: "A91 |  | 351.949
Použití figury:
69311068 | geotextilie netkaná separační, ochranná, filtrační, drenážní PP 300g/m2 | M2 | 387.144
B93 | B93 |  | 0
B93 | "Celkem: A93" |  | 0
Použití figury:
69334152 | fólie profilovaná (nopová) perforovaná HDPE s hydroakumulační a drenážní funkcí do vegetačních střech s výškou nopů 20mm | M2 | 175.975
B94 | B94 |  | 0
B94 | "Celkem: A94" |  | 0
B96 | B96 |  | 0
B96 | "Celkem: A96" |  | 0
C100 | C100 |  | 0
B100 | "Celkem: A100" |  | 0
C100 | B100 * 1.02"Koeficient množství |  | 0
C101 | C101 |  | 0
B101 | "Celkem: A101" |  | 0
C101 | B101 * 1.02"Koeficient množství |  | 0
C102 | C102 |  | 0
B102 | "Celkem: A102" |  | 0
C102 | B102 * 1.02"Koeficient množství |  | 0
C103 | C103 |  | 0
B103 | "Celkem: A103" |  | 0
C103 | B103 * 1.02"Koeficient množství |  | 0
C11 | C11 |  | 0
C11 | "Celkem: A11+B11" |  | 0
C112 | C112 |  | 0
C112 | "Celkem: A112+B112" |  | 0
C114 | C114 |  | 0
C114 | "Celkem: A114+B114" |  | 0
C116 | C116 |  | 5.15
C13 | C13 |  | 0
C13 | "Celkem: A13+B13" |  | 0
C140 | C140 |  | 68.2
C140 | "ZJ- HR 3" 39.6+28.6"kg |  | 68.2
C15 | C15 |  | 0
C15 | "Celkem: A15+B15" |  | 0
C152 | C152 |  | 0
C152 | "Celkem: A152+B152" |  | 0
C153 | C153 |  | 0
C154 | C154 |  | 0
B154 | "Celkem: A154" |  | 0
C154 | B154 * 1.01"Koeficient množství |  | 0
C156 | C156 |  | 323.7
C156 | "Podpora VZT P3" 1 "ks" *323.7 "kg |  | 323.7
C157 | C157 |  | 323.7
C157 | "Podpora VZT P3" 1 "ks" *323.7 "kg |  | 323.7
C163 | C163 |  | 0
C163 | "Celkem: A163+B163" |  | 0
C167 | C167 |  | 0
B167 | "Celkem: A167" |  | 0
C167 | B167 * 1.05"Koeficient množství |  | 0
C169 | C169 |  | 0
C169 | "Celkem: A169+B169" |  | 0
C177 | C177 |  | 6.72
C177 | "Stěny nad šneky" 3*(2.8*1.3-1.4*1.0) |  | 6.72
C178 | C178 |  | 6.72
C178 | "Stěny nad šneky" 3*(2.8*1.3-1.4*1.0) |  | 6.72
C179 | C179 |  | 0
C179 | "Celkem: A179+B179" |  | 0
C180 | C180 |  | 168
C180 | "ČS - šnekové čerp." 4.0*14.0*3 |  | 168
C182 | C182 |  | 0
C182 | "Celkem: A182+B182" |  | 0
C184 | C184 |  | 49.816
C184 | "Atika" 0.65*(6.15+7.55+12.55+25.92+6.1+18.37) |  | 49.816
C185 | C185 |  | 0
B185 | "Celkem: A185" |  | 0
C185 | B185 * 1.1"Koeficient množství |  | 0
C186 | C186 |  | 0
B186 | "Celkem: A186" |  | 0
C186 | B186 * 1.1"Koeficient množství |  | 0
C188 | C188 |  | 0
C188 | "Celkem: A188+B188" |  | 0
C189 | C189 |  | 72.395
C189 | "Penetrace pod náteř stěn manipulační prostor"2.05*(0.65+5.1+4.75+0.6)+3.4*(5.1+4.75+4.75) |  | 72.395
C190 | C190 |  | 72.395
C190 | "Náteř stěn manipulační prostor"2.05*(0.65+5.1+4.75+0.6)+3.4*(5.1+4.75+4.75) |  | 72.395
C191 | C191 |  | 0
C191 | "Celkem: A191+B191" |  | 0
C25 | C25 |  | 0
C26 | C26 |  | 0
C26 | "Celkem: A26+B26" |  | 0
C28 | C28 |  | 67.2
C28 | "ČS-pod obklad šneků čerpadel" 1.6*14.0*3 |  | 67.2
C29 | C29 |  | 17.602
C29 | "Rozvodna-strop" 0.3*(3.7*7.25+8.15*4.05-10*0.4*0.2-3*0.6*0.2) |  | 17.602
C30 | C30 |  | 1.31
C30 | "Rozvodna-trám" 0.4*0.25*6.55*2 |  | 1.31
C31 | C31 |  | 13.685
C31 | "Odtokový kanál - strop" 0.3*(6.25*7.5-2*0.7*0.9) |  | 13.685
C32 | C32 |  | 55.184
C32 | "Jímky - strop" 0.6*(7.5*14.48-2*3.2*2.0-0.4*1.60-3*0.4*1.605-2*0.7*0.9) |  | 55.184
C33 | C33 |  | 34.185
C33 | "ČS-manipulační prostor" 2.65*(5.2+6.0+0.65+1.05) |  | 34.185
C35 | C35 |  | 131.778
C35 | "ČS-stěny, schodište" 73.21*0.6*3 |  | 131.778
Použití figury:
380356231 | Bednění kompletních konstrukcí čistíren odpadních vod, nádrží, vodojemů, kanálů konstrukcí neomítaných z betonu prostého nebo železového ploch rovinných zřízení | M2 | 2308.37
C39 | C39 |  | 6
C39 | "Rozebiratelné zastropení montážních otvorů pro trafa 2*1,4*2,4" 2*3"ks |  | 6
C43 | C43 |  | 0
C43 | "Celkem: A43+B43" |  | 0
C44 | C44 |  | 124.338
C44 | "stěny rozvodna" 3.4*(11.52+11.25+6.9+6.90) |  | 124.338
C47 | C47 |  | 29.07
C47 | "Sokl - pod cihličky" (5.15+2*0.55+5.1+4.65+3.85+3.5+3.75+2*2.975+2*5.375+3.025+0.525+1.10)*0.600 |  | 29.07
C51 | C51 |  | 0
C51 | "Celkem: A51+B51" |  | 0
C54 | C54 |  | 0
C54 | "Celkem: A54+B54" |  | 0
C56 | C56 |  | 142
C56 | "Vstup do hlubokých jímek ACK" 71*2"ks |  | 142
C59 | C59 |  | 128.013
C59 | "Rozvodna - Odtoková jímka" 5.05*6.3*3.5 + 2.45*6.8 |  | 128.013
C6 | C6 |  | 1
C61 | C61 |  | 310.151
C61 | "ČS-vnější" (2*17.72+13.1)*6.05 + 0.52*(2*9.3+13.1) |  | 310.151
C66 | C66 |  | 269.25
C66 | "ČS" (7*12.75+4*10.775+4*26.250 + 4*5.2+2*5.55) |  | 269.25
C77 | C77 |  | 0
B77 | "Celkem: A77" |  | 0
C77 | B77 * 0.00035"Koeficient množství |  | 0
C8 | C8 |  | 0
C80 | C80 |  | 24.22
C80 | "Manipulační prostor, podlaha F 03" (24.22) |  | 24.22
C82 | C82 |  | 0
C82 | "Celkem: A82+B82" |  | 0
C83 | C83 |  | 0
B83 | "Celkem: A83" |  | 0
C83 | B83 * 1.15"Koeficient množství |  | 0
C86 | C86 |  | 0
C86 | "Celkem: A86+B86" |  | 0
Použití figury:
62836110 | pás asfaltový natavitelný oxidovaný tl 4mm s vložkou z hliníkové fólie / hliníkové fólie s textilií, se spalitelnou PE folií nebo jemnozrnným minerálním posypem | M2 | 185.835
C87 | C87 |  | 0
B87 | "Celkem: A87" |  | 0
C87 | B87 * 1.15"Koeficient množství |  | 0
C88 | C88 |  | 0
B88 | "Celkem: A88" |  | 0
C88 | B88 * 1.15"Koeficient množství |  | 0
C89 | C89 |  | 0
C89 | "Celkem: A89+B89" |  | 0
Použití figury:
62855002 | pás asfaltový natavitelný modifikovaný SBS tl 5mm s vložkou z polyesterové rohože a spalitelnou PE fólií nebo jemnozrnný minerálním posypem na horním povrchu | M2 | 185.835
C91 | C91 |  | 387.144
C91 | B91 * 1.1"Koeficient množství |  | 387.144
C93 | C93 |  | 0
B93 | "Celkem: A93" |  | 0
C93 | B93 * 1.1"Koeficient množství |  | 0
D116 | D116 |  | 30
D116 | "SE 06" 3*10.0"m |  | 30
D140 | D140 |  | 50.4
D140 | "ZG 01" 2*25,20 |  | 50.4
D153 | D153 |  | 0
D156 | D156 |  | 506.6
D156 | "Podpora VZT P4" 1 "ks" *506.6 "kg |  | 506.6
D157 | D157 |  | 506.6
D157 | "Podpora VZT P4" 1 "ks" *506.6 "kg |  | 506.6
D177 | D177 |  | 5.184
D177 | "Dekorativní okruží kolem kruhových VZT žaluzií " 3.14159265359*(0.475^2-0.350^2)*16 |  | 5.184
D178 | D178 |  | 5.184
D178 | "Dekorativní okruží kolem kruhových VZT žaluzií " 3.14159265359*(0.475^2-0.350^2)*16 |  | 5.184
D180 | D180 |  | 122.08
D180 | "ČS - nátoky" 6.0*3.0*3 + 5.0*2.0*3 + 6.8*5.6 |  | 122.08
D184 | D184 |  | 6.72
D184 | "Stěny nad šneky" 3*(2.8*1.3-1.4*1.0) |  | 6.72
D189 | D189 |  | 162.17
D189 | "Penetrace pod náteř stěn strojovna" 5.5*(13.2+5.1+13.2)-0.8*2.0-3*(0.6*2.0+1.4*1.4) |  | 162.17
D190 | D190 |  | 162.17
D190 | "Náteř stěn strojovna" 5.5*(13.2+5.1+13.2)-0.8*2.0-3*(0.6*2.0+1.4*1.4) |  | 162.17
D25 | D25 |  | 0
D28 | D28 |  | 133.176
D28 | "ČS-pod motory" 13.16*(3.0+3.0+3.6)+0.6*11.4 |  | 133.176
D29 | D29 |  | 2.37
D29 | "Rozvodna-věnec" 0.3*0.25*(7.35+7.15+11.25+5.85) |  | 2.37
D30 | D30 |  | 4.6
D30 | "Strojovna - sloupy" 0.4*0.3*5*(2.0+3.0) + 0.4*0.4*2*(2.0+3.0) |  | 4.6
D31 | D31 |  | 0
D31 | "Celkem: A31+B31+C31" |  | 0
D32 | D32 |  | 1532.09
D32 | "ČS-stěny" 10.55*(2*11.6+2*3.9)+10.55*3.6*3 +131.3*6+3*6*3.0*4.5+2*4.7*4.5+(2*4.5)*1.0*2 |  | 1532.09
D33 | D33 |  | 139.75
D33 | "Odtok-jimka" (6.5+7.50+7.50)*6.5 |  | 139.75
D35 | D35 |  | 90.912
D35 | "ČS-klín pod motory A35 šneky" 6.67*(3.0+3.0+3.6)+4.2*(1.6+1.6+2.2)+1.4*3 |  | 90.912
Použití figury:
380356231 | Bednění kompletních konstrukcí čistíren odpadních vod, nádrží, vodojemů, kanálů konstrukcí neomítaných z betonu prostého nebo železového ploch rovinných zřízení | M2 | 2308.37
D39 | D39 |  | 0
D39 | "Celkem: A39+B39+C39" |  | 0
D44 | D44 |  | 0
D44 | "Celkem: A44+B44+C44" |  | 0
D47 | D47 |  | 49.816
D47 | "Atika - pod cihličky" 0.65*(6.15+7.55+12.55+25.92+6.1+18.37) |  | 49.816
D56 | D56 |  | 0
D56 | "Celkem: A56+B56+C56" |  | 0
D59 | D59 |  | 0
D59 | "Celkem: A59+B59+C59" |  | 0
D6 | D6 |  | 2.05
D61 | D61 |  | 351.1
D61 | "ČS-vnitřní" 4.55*(1*11.6+2*3.9+3*3.6+6*5.4)+(6*4.7*4.7/2) |  | 351.1
D66 | D66 |  | 0
D66 | "Celkem: A66+B66+C66" |  | 0
D80 | D80 |  | 0
D80 | "Celkem: A80+B80+C80" |  | 0
D86 | D86 |  | 0
C86 | "Celkem: A86+B86" |  | 0
D86 | C86 * 1.15"Koeficient množství |  | 0
D89 | D89 |  | 0
C89 | "Celkem: A89+B89" |  | 0
D89 | C89 * 1.15"Koeficient množství |  | 0
E116 | E116 |  | 5.19
E116 | "SE 07" 3*1.73"m |  | 5.19
E140 | E140 |  | 40
E140 | "Z0 01" 2"ks"*20"kg |  | 40
E156 | E156 |  | 725
E156 | "Podpora VZT P5" 2 "ks" *362.5 "kg |  | 725
E157 | E157 |  | 725
E157 | "Podpora VZT P5" 2 "ks" *362.5 "kg |  | 725
E177 | E177 |  | 67.1
E177 | "Rozvodna" 2.0*(6.9+1.2+4.15+11.25+6.5+3.55) |  | 67.1
E178 | E178 |  | 67.1
E178 | "Rozvodna" 2.0*(6.9+1.2+4.15+11.25+6.5+3.55) |  | 67.1
E180 | E180 |  | 18.632
E180 | "Rozvodna - Odtoková jímka" 2.74*6.8 |  | 18.632
E184 | E184 |  | 5.184
E184 | "Dekorativní okruží kolem kruhových VZT žaluzií " 3.14159265359*(0.475^2-0.350^2)*16 |  | 5.184
E189 | E189 |  | 124.338
E189 | "Penetrace pod náteř stěn rozvodna" 3.4*(11.52+11.25+6.9+6.90) |  | 124.338
E190 | E190 |  | 124.338
E190 | "Náteř stěn rozvodna" 3.4*(11.52+11.25+6.9+6.90) |  | 124.338
E28 | E28 |  | 43.7
E28 | "Rozvodna - odtoková jímka" 43.7 |  | 43.7
E29 | E29 |  | 23.744
E29 | "Rozvodna-strop" 0.3*(6.15*7.15+5.7*7.35-2*1.4*2.4) |  | 23.744
E30 | E30 |  | 6.833
E30 | "Strojovna - průvlaky" 0.25*0.32*(2*5.1+4*(4.05+3.7+4.05+4.85))+0.45*0.30*5.1 |  | 6.833
E32 | E32 |  | 88.87
E32 | "ČS-strop" 11.6*3.9 + 3.0*3.0+3.0*3.0+3.0*3.6+2.35*0.8*6+1.775*1.0*2 |  | 88.87
E33 | E33 |  | 24.395
E33 | "Kabelová šachta" (5.95+5.95)*2.05 |  | 24.395
E35 | E35 |  | 22.755
E35 | "ČS-manipulační prostor" 2.05*(5.1+4.75+0.65+0.60) |  | 22.755
Použití figury:
380356231 | Bednění kompletních konstrukcí čistíren odpadních vod, nádrží, vodojemů, kanálů konstrukcí neomítaných z betonu prostého nebo železového ploch rovinných zřízení | M2 | 2308.37
E47 | E47 |  | 0
E47 | "Celkem: A47+B47+C47+D47" |  | 0
E6 | E6 |  | 1.9
E61 | E61 |  | 46.93
E61 | "Strojovna-manipulační prostor" 1.3*(2*5.1+2*4.75+2*5.2+6.0) |  | 46.93
F116 | F116 |  | 9
F116 | "SE 08" 3*3.0"m |  | 9
F140 | F140 |  | 60
F140 | "Z0 02" 2"ks"*30"kg |  | 60
F156 | F156 |  | 459.2
F156 | "Podpora VZT P6" 2 "ks" *229.6 "kg |  | 459.2
F157 | F157 |  | 459.2
F157 | "Podpora VZT P6" 2 "ks" *229.6 "kg |  | 459.2
F177 | F177 |  | 32.4
F177 | "Manipulační prostor" 2.0*(0.65+5.1+4.75+5.1+0.6) |  | 32.4
F178 | F178 |  | 32.4
F178 | "Manipulační prostor" 2.0*(0.65+5.1+4.75+5.1+0.6) |  | 32.4
F180 | F180 |  | 0
F180 | "Celkem: A180+B180+C180+D180+E180" |  | 0
F184 | F184 |  | 0
F184 | "Celkem: A184+B184+C184+D184+E184" |  | 0
F189 | F189 |  | 0
F189 | "Celkem: A189+B189+C189+D189+E189" |  | 0
F190 | F190 |  | 0
F190 | "Celkem: A190+B190+C190+D190+E190" |  | 0
F28 | F28 |  | 2.825
F28 | "Strojovna-dobetonávka podél strop. panelů" 0.3*0.3*(5.75+5.75) + 0.3*0.17*(17.55+17.55) |  | 2.825
F29 | F29 |  | 0
F29 | "Celkem: A29+B29+C29+D29+E29" |  | 0
F30 | F30 |  | 4.6
F30 | "Strojovna - sloupy" 0.4*0.3*5*(2.0+3.0) + 0.4*0.4*2*(2.0+3.0) |  | 4.6
F32 | F32 |  | 11.07
F32 | "ČS-manipulační prostor" 2.05*(5.2+5.1+0.65+1.05)*0.45 |  | 11.07
F33 | F33 |  | 77.75
F33 | "Rozvodna" 2.5*(7.35+11.85+4.35+1.4+6.15) |  | 77.75
F35 | F35 |  | 154.395
F35 | "Odtok-jimka" (2*5.05+2*6.3)*5.4 + 5.05*6.3 |  | 154.395
Použití figury:
380356231 | Bednění kompletních konstrukcí čistíren odpadních vod, nádrží, vodojemů, kanálů konstrukcí neomítaných z betonu prostého nebo železového ploch rovinných zřízení | M2 | 2308.37
F6 | F6 |  | 0.6
F61 | F61 |  | 0
F61 | "Celkem: A61+B61+C61+D61+E61" |  | 0
G116 | G116 |  | 0
G116 | "Celkem: A116+B116+C116+D116+E116+F116" |  | 0
G140 | G140 |  | 40
G140 | "Z0 03" 1"ks"*40"kg |  | 40
G156 | G156 |  | 60.3
G156 | "Podpora VZT P7" 3 "ks" *20.1 "kg |  | 60.3
G157 | G157 |  | 60.3
G157 | "Podpora VZT P7" 3 "ks" *20.1 "kg |  | 60.3
G177 | G177 |  | 0
G177 | "Celkem: A177+B177+C177+D177+E177+F177" |  | 0
G178 | G178 |  | 0
G178 | "Celkem: A178+B178+C178+D178+E178+F178" |  | 0
G28 | G28 |  | 0
G28 | "Celkem: A28+B28+C28+D28+E28+F28" |  | 0
G30 | G30 |  | 0
G30 | "Celkem: A30+B30+C30+D30+E30+F30" |  | 0
G32 | G32 |  | 37.5
G32 | "Odtoková jímka - dno" 6.25*7.5*0.800 |  | 37.5
G33 | G33 |  | 72
G33 | "Strojovna - sloupy" (2*0.4+2*0.3)*8*(2.0+3.0)+(4*0.4)*2*(2.0+3.0) |  | 72
G35 | G35 |  | 17.55
G35 | "Kabelová šachta" (5.35+1.0+5.35)*1.5 |  | 17.55
Použití figury:
380356231 | Bednění kompletních konstrukcí čistíren odpadních vod, nádrží, vodojemů, kanálů konstrukcí neomítaných z betonu prostého nebo železového ploch rovinných zřízení | M2 | 2308.37
G6 | G6 |  | 6.95
H140 | H140 |  | 150
H140 | "Z0 04" 3"ks"*50"kg |  | 150
H156 | H156 |  | 161
H156 | "Nosník N1" 2 "ks" *80.5 "kg |  | 161
H157 | H157 |  | 161
H157 | "Nosník N1" 2 "ks" *80.5 "kg |  | 161
H32 | H32 |  | 81.573
H32 | "Odtoková jímka - stěny" ((2*7.5+2*5.5)*5.4 - 2*3.14159265359*0.91^2)*0.6+0.3*0.3*5.05"trám |  | 81.573
H33 | H33 |  | 69.096
H33 | "Strojovna - průvlaky"(0.32+2*0.25)*(2*5.1+4*(4.05+3.7+4.05+4.85))+(2*0.45+0.30)*5.1 |  | 69.096
H35 | H35 |  | 88.265
H35 | "Rozvodna"2.2*(3.4+6.55+11.25+3.75) + 2.5*(0.3+0.3+0.3+1.1+6.75+0.4+0.7+3.5) |  | 88.265
Použití figury:
380356231 | Bednění kompletních konstrukcí čistíren odpadních vod, nádrží, vodojemů, kanálů konstrukcí neomítaných z betonu prostého nebo železového ploch rovinných zřízení | M2 | 2308.37
I140 | I140 |  | 90
I140 | "Z0 05" 3"ks"*30"kg |  | 90
I156 | I156 |  | 166.8
I156 | "Nosník N2" 2 "ks" *83.4 "kg |  | 166.8
I157 | I157 |  | 166.8
I157 | "Nosník N2" 2 "ks" *83.4 "kg |  | 166.8
I32 | I32 |  | 4.755
I32 | "Kabelová šachta - stěny" 5.95*0.6*1.0+5.95*0.3*1.0-1.0*0.6*1.0 |  | 4.755
I33 | I33 |  | 0
I33 | "Celkem: A33+B33+C33+D33+E33+F33+G33+H33" |  | 0
I35 | I35 |  | 54.903
I35 | "Rozvodna-strop" 3.4*6.55 +7.85*3.75+0.3*(2.8+7.85) |  | 54.903
Použití figury:
380356231 | Bednění kompletních konstrukcí čistíren odpadních vod, nádrží, vodojemů, kanálů konstrukcí neomítaných z betonu prostého nebo železového ploch rovinných zřízení | M2 | 2308.37
J140 | J140 |  | 90
J140 | "Z0 07" 2"ks"*45"kg |  | 90
J156 | J156 |  | 0
J156 | "Mezisoučet: A156+B156+C156+D156+E156+F156+G156+H156+I156" |  | 0
J157 | J157 |  | 0
J157 | "Celkem: A157+B157+C157+D157+E157+F157+G157+H157+I157" |  | 0
J32 | J32 |  | 3.384
J32 | "Odtoková jímka - krček k SK BDACK" (0.205+1.65)/2*(2.5*2.5 - 3.14159265359*0.910^2) |  | 3.384
J35 | J35 |  | 5.28
J35 | "Rozvodna-sloupy" 2*4*0.300*2.2 |  | 5.28
Použití figury:
380356231 | Bednění kompletních konstrukcí čistíren odpadních vod, nádrží, vodojemů, kanálů konstrukcí neomítaných z betonu prostého nebo železového ploch rovinných zřízení | M2 | 2308.37
K140 | K140 |  | 662.904
K140 | "ZC 04" 3*33*(0.200+0.265)*0.600*24 |  | 662.904
K156 | K156 |  | 600
J156 | "Mezisoučet: A156+B156+C156+D156+E156+F156+G156+H156+I156" |  | 0
K156 | "ZH 01 - 17,60m" 600"kg |  | 600
K32 | K32 |  | 24.915
K32 | "Kabelová šachta - strop" 0.6*(6.25*7.5-1.0*5.35) |  | 24.915
K35 | K35 |  | 114.484
K35 | "Rozvodna-strop 2.np" 0.4*6.55*2+0.25*(4*2.88+2*4.69+6*6.55)+2*2.88*6.55+4.69*6.55+0.55*(7.37+11.89+7.37+11.89)+0.3*(4*2.4+4*1.4) |  | 114.484
Použití figury:
380356231 | Bednění kompletních konstrukcí čistíren odpadních vod, nádrží, vodojemů, kanálů konstrukcí neomítaných z betonu prostého nebo železového ploch rovinných zřízení | M2 | 2308.37
L140 | L140 |  | 39.6
L140 | "ZE 03" 4"ks"*9.9 |  | 39.6
L156 | L156 |  | 0
L156 | "Celkem: A156+B156+C156+D156+E156+F156+G156+H156+I156+K156" |  | 0
L32 | L32 |  | 0
L32 | "Celkem: A32+B32+C32+D32+E32+F32+G32+H32+I32+J32+K32" |  | 0
L35 | L35 |  | 2308.37
L35 | "Celkem: "A35+B35+C35+D35+E35+F35+G35+H35+I35+J35+K35 |  | 2308.37
M140 | M140 |  | 12.2
M140 | "ZE 04" 2"ks"*6.1 |  | 12.2
N140 | N140 |  | 0
N140 | "Celkem: A140+B140+C140+D140+E140+F140+G140+H140+I140+J140+K140+L140+M140" |  | 0
SO/ SO 02/ SO 02c | ČS BD - Požárně bezpečnéstní řešení
A2 | A2 |  | 36
| "Přesná specifikace viz TZ - požárně bezpečnostního řešení |  | 0
A2 | (2+1"ks 21A")*12 |  | 36
A3 | A3 |  | 3
| "Přesná specifikace viz TZ - požárně bezpečnostního řešení |  | 0
A3 | 2+1"ks 21A |  | 3
A4 | A4 |  | 3
| "Přesná specifikace viz TZ - požárně bezpečnostního řešení |  | 0
A4 | 3"ks |  | 3
B2 | B2 |  | 27
B2 | (3"ks CO2") *9 |  | 27
C2 | C2 |  | 0
C2 | "Celkem: A2+B2" |  | 0
SO/ SO 02/ SO 02d | ČS BD - ZTI
A1 | A1 |  | 1
| "Přesná specifikace: viz. projektová dokumentace ZTI |  | 0
| "Vodovodní přípojka (DN50): prostupová pažnice + tesnící vložka - 1x |  | 0
| "Prostupy střešních vtoků (DN110) stropní konstrukcí - 3x |  | 0
| "Odtokové potrubí podlahové vpusti DN110 - 1x |  | 0
| "Odtokové potrubí umyvadla DN75 - 1x |  | 0
| "Odpadní potrubí z odvodňovacího žlabu DN200 - 1x |  | 0
A1 | "Komplet" 1"x |  | 1
A10 | A10 |  | 3
| "Přesná specifikace: viz. projektová dokumentace ZTI |  | 0
A10 | 3 "ks |  | 3
A11 | A11 |  | 1
| "Přesná specifikace: viz. projektová dokumentace ZTI |  | 0
| "Protipovodňový uzávěr na potrubí DN200 |  | 0
A11 | 1"ks |  | 1
A12 | A12 |  | 29.7
| "Přesná specifikace: viz. projektová dokumentace ZTI |  | 0
A12 | 0.7+0.8+2.7+23.2+2.3 |  | 29.7
A14 | A14 |  | 1.2
| "Přesná specifikace: viz. projektová dokumentace ZTI |  | 0
A14 | 1.2"m |  | 1.2
A15 | A15 |  | 13.3
| "Přesná specifikace: viz. projektová dokumentace ZTI |  | 0
A15 | 13.3"m |  | 13.3
A16 | A16 |  | 2.2
| "Přesná specifikace: viz. projektová dokumentace ZTI |  | 0
A16 | 2.2"m |  | 2.2
A21 | A21 |  | 1
| "Přesná specifikace: viz. projektová dokumentace ZTI |  | 0
A21 | 1 "ks |  | 1
A22 | A22 |  | 1
| "Přesná specifikace: viz. projektová dokumentace ZTI |  | 0
A22 | 1 "ks |  | 1
A23 | A23 |  | 3
| "Přesná specifikace: viz. projektová dokumentace ZTI |  | 0
A23 | 3"ks |  | 3
A24 | A24 |  | 1
| "Přesná specifikace: viz. projektová dokumentace ZTI |  | 0
A24 | 1 "ks |  | 1
A25 | A25 |  | 2
| "Přesná specifikace: viz. projektová dokumentace ZTI |  | 0
A25 | 2 "ks |  | 2
A26 | A26 |  | 1
| "Přesná specifikace: viz. projektová dokumentace ZTI |  | 0
A26 | 1 "ks |  | 1
A28 | A28 |  | 1
| "Přesná specifikace: viz. projektová dokumentace ZTI |  | 0
A28 | 1 "ks |  | 1
A29 | A29 |  | 1
| "Přesná specifikace: viz. projektová dokumentace ZTI |  | 0
A29 | 1 |  | 1
A3 | A3 |  | 2.7
| "Přesná specifikace: viz. projektová dokumentace ZTI |  | 0
A3 | 3*0.9"m |  | 2.7
A30 | A30 |  | 16.7
| "Přesná specifikace: viz. projektová dokumentace ZTI |  | 0
A30 | 2.2+13.3+1.2 |  | 16.7
A4 | A4 |  | 23.2
A4 | 1.2+22 |  | 23.2
A5 | A5 |  | 2.3
| "Přesná specifikace: viz. projektová dokumentace ZTI |  | 0
A5 | 2.3"m |  | 2.3
A6 | A6 |  | 0.7
| "Přesná specifikace: viz. projektová dokumentace ZTI |  | 0
A6 | 0.7"m |  | 0.7
A7 | A7 |  | 0.8
| "Přesná specifikace: viz. projektová dokumentace ZTI |  | 0
A7 | 0.8"m |  | 0.8
A8 | A8 |  | 1
| "Přesná specifikace: viz. projektová dokumentace ZTI |  | 0
A8 | 1 "ks |  | 1
B10 | B10 |  | 0
B10 | "Celkem: A10" |  | 0
B11 | B11 |  | 0
B11 | "Celkem: A11" |  | 0
B12 | B12 |  | 0
B12 | "Celkem: A12" |  | 0
B14 | B14 |  | 0
B14 | "Celkem: A14" |  | 0
B15 | B15 |  | 0
B15 | "Celkem: A15" |  | 0
B16 | B16 |  | 0
B16 | "Celkem: A16" |  | 0
B21 | B21 |  | 0
B21 | "Celkem: A21" |  | 0
B22 | B22 |  | 0
B22 | "Celkem: A22" |  | 0
B23 | B23 |  | 0
B23 | "Celkem: A23" |  | 0
B24 | B24 |  | 0
B24 | "Celkem: A24" |  | 0
B25 | B25 |  | 0
B25 | "Celkem: A25" |  | 0
B26 | B26 |  | 0
B26 | "Celkem: A26" |  | 0
B28 | B28 |  | 0
B28 | "Celkem: A28" |  | 0
B3 | B3 |  | 0
B3 | "Celkem: A3" |  | 0
B4 | B4 |  | 0
B4 | "Celkem: A4" |  | 0
B5 | B5 |  | 0
B5 | "Celkem: A5" |  | 0
B6 | B6 |  | 0
B6 | "Celkem: A6" |  | 0
B7 | B7 |  | 0
B7 | "Celkem: A7" |  | 0
B8 | B8 |  | 0
B8 | "Celkem: A8" |  | 0
SO/ SO 02/ SO 02f | ČS BD - Elektrostavební část
A1 | A1 |  | 100
| ""ÚČOV NÁTOKOVÝ LABYRINT LEVÝ BŘEH CELKOVÁ PŘESTAVBA A ETAPA 0004 |  | 0
| "" STAVBA č. 6963 |  | 0
| ""SO 02 - elektrostavební cást |  | 0
| ""MONTÁŽ ELEKTROSTAVEBNÍ ČÁST |  | 0
| ""Nosné a ochranné konstrukce |  | 0
| ""100,00m plastová elektroinstalační trubka tuhá D32 |  | 0
A1 | 100.00 |  | 100
A10 | A10 |  | 50
| ""ÚČOV NÁTOKOVÝ LABYRINT LEVÝ BŘEH CELKOVÁ PŘESTAVBA A ETAPA 0004 |  | 0
| "" STAVBA č. 6963 |  | 0
| ""SO 02 - elektrostavební část |  | 0
| ""DODÁVKA ELEKTROSTAVEBNÍ ČÁST |  | 0
| ""50,00m napájecí kabel CYKY-J 4x16mm2 |  | 0
| ""pro 1f. zásuvky, pevně uložený |  | 0
A10 | 50.00 |  | 50
A11 | A11 |  | 80
| ""ÚČOV NÁTOKOVÝ LABYRINT LEVÝ BŘEH CELKOVÁ PŘESTAVBA A ETAPA 0004 |  | 0
| "" STAVBA č. 6963 |  | 0
| ""SO 02 - elektrostavební část |  | 0
| ""MONTÁŽ ELEKTROSTAVEBNÍ ČÁST |  | 0
| ""80,00m napájecí kabel CYKY-J 5x1,5mm2 |  | 0
| ""pro venitlátor strojovny, pevně uložený |  | 0
A11 | 80.00 |  | 80
A12 | A12 |  | 80
| ""ÚČOV NÁTOKOVÝ LABYRINT LEVÝ BŘEH CELKOVÁ PŘESTAVBA A ETAPA 0004 |  | 0
| "" STAVBA č. 6963 |  | 0
| ""SO 02 - elektrostavební část |  | 0
| ""DODÁVKA ELEKTROSTAVEBNÍ ČÁST |  | 0
| ""80,00m napájecí kabel CYKY-J 5x1,5mm2 |  | 0
| ""pro venitlátor strojovny, pevně uložený |  | 0
A12 | 80.00 |  | 80
A13 | A13 |  | 30
| ""ÚČOV NÁTOKOVÝ LABYRINT LEVÝ BŘEH CELKOVÁ PŘESTAVBA A ETAPA 0004 |  | 0
| "" STAVBA č. 6963 |  | 0
| ""SO 02 - elektrostavební část |  | 0
| ""MONTÁŽ ELEKTROSTAVEBNÍ ČÁST |  | 0
| ""30,00m napájecí kabel AYKY-J 3x240+120mm2 |  | 0
| ""pevně uložený |  | 0
A13 | 30.00 |  | 30
A14 | A14 |  | 30
| ""ÚČOV NÁTOKOVÝ LABYRINT LEVÝ BŘEH CELKOVÁ PŘESTAVBA A ETAPA 0004 |  | 0
| "" STAVBA č. 6963 |  | 0
| ""SO 02 - elektrostavební část |  | 0
| ""DODÁVKA ELEKTROSTAVEBNÍ ČÁST |  | 0
| ""30,00m napájecí kabel AYKY-J 3x240+120mm2 |  | 0
| ""pevně uložený |  | 0
A14 | 30.00 |  | 30
A15 | A15 |  | 100
| ""ÚČOV NÁTOKOVÝ LABYRINT LEVÝ BŘEH CELKOVÁ PŘESTAVBA A ETAPA 0004 |  | 0
| "" STAVBA č. 6963 |  | 0
| ""SO 02 - elektrostavební cást |  | 0
| ""MONTÁŽ ELEKTROSTAVEBNÍ ČÁST |  | 0
| ""Nosné a ochranné konstrukce |  | 0
| ""zatažení kabelu do 100,00m plastová elektroinstalační trubka tuhá D32 |  | 0
A15 | 100.00 |  | 100
A16 | A16 |  | 100
| ""ÚČOV NÁTOKOVÝ LABYRINT LEVÝ BŘEH CELKOVÁ PŘESTAVBA A ETAPA 0004 |  | 0
| "" STAVBA č. 6963 |  | 0
| ""SO 02 - elektrostavební cást |  | 0
| ""MONTÁŽ ELEKTROSTAVEBNÍ ČÁST |  | 0
| ""100x ukončení kabelu Cu s žílami počtu do 5x1,5 |  | 0
A16 | 100 |  | 100
A17 | A17 |  | 2
| ""ÚČOV NÁTOKOVÝ LABYRINT LEVÝ BŘEH CELKOVÁ PŘESTAVBA A ETAPA 0004 |  | 0
| "" STAVBA č. 6963 |  | 0
| ""SO 02 - elektrostavební cást |  | 0
| ""MONTÁŽ ELEKTROSTAVEBNÍ ČÁST |  | 0
| ""2x ukončení kabelu Cu s žílami počtu do 5x1,5 |  | 0
A17 | 2 |  | 2
A18 | A18 |  | 2
| ""ÚCOV NÁTOKOVÝ LABYRINT LEVÝ BREH CELKOVÁ PRESTAVBA A ETAPA 0004 |  | 0
| "" STAVBA c. 6963 |  | 0
| ""SO 02 - elektrostavební cást |  | 0
| ""MONTÁŽ ELEKTROSTAVEBNÍ ČÁST |  | 0
| ""1x skrínový rozvádec 111RS1 |  | 0
| ""napetí TN-S 400/230V, 50Hz, ochrana autom. odpojením od zdroje, krytí IP40/IP20 |  | 0
| ""sestávající ze 2 polí, rozmery 1600x2000x400mm |  | 0
| ""včetně elektrovýzbroje a pomocný a spojovací materiál |  | 0
| ""viz schéma rozvadece 111RS1 |  | 0
A18 | 2 |  | 2
A19 | A19 |  | 1
| ""ÚCOV NÁTOKOVÝ LABYRINT LEVÝ BREH CELKOVÁ PRESTAVBA A ETAPA 0004 |  | 0
| "" STAVBA c. 6963 |  | 0
| ""SO 02 - elektrostavební cást |  | 0
| ""DODÁVKA ELEKTROSTAVEBNÍ ČÁST |  | 0
| ""1x skříňový rozváděč 111RS1 |  | 0
| ""napětí TN-S 400/230V, 50Hz, ochrana autom. odpojením od zdroje, krytí IP40/IP20 |  | 0
| ""sestávající ze 2 polí, rozměry 1600x2000x400mm |  | 0
| ""včetně elektrovýzbroje a pomocný a spojovací materiál |  | 0
| ""viz schéma rozvaděče 111RS1 |  | 0
A19 | 1 |  | 1
A2 | A2 |  | 100
| ""ÚČOV NÁTOKOVÝ LABYRINT LEVÝ BŘEH CELKOVÁ PŘESTAVBA A ETAPA 0004 |  | 0
| "" STAVBA č. 6963 |  | 0
| ""SO 02 - elektrostavební cást |  | 0
| ""DODÁVKA ELEKTROSTAVEBNÍ CÁST |  | 0
| ""Nosné a ochranné konstrukce |  | 0
| ""100,00m plastová elektroinstalační trubka tuhá D32 |  | 0
A2 | 100.00 |  | 100
A20 | A20 |  | 2
| ""ÚČOV NÁTOKOVÝ LABYRINT LEVÝ BŘEH CELKOVÁ PŘESTAVBA A ETAPA 0004 |  | 0
| "" STAVBA č. 6963 |  | 0
| ""SO 02 - elektrostavební část |  | 0
| ""MONTÁŽ ELEKTROSTAVEBNÍ ČÁST |  | 0
| ""2x spínač ř. 1 10A |  | 0
| ""povrchová montáž |  | 0
A20 | 2 |  | 2
A21 | A21 |  | 2
| ""ÚČOV NÁTOKOVÝ LABYRINT LEVÝ BŘEH CELKOVÁ PŘESTAVBA A ETAPA 0004 |  | 0
| "" STAVBA č. 6963 |  | 0
| ""SO 02 - elektrostavební část |  | 0
| ""DODÁVKA ELEKTROSTAVEBNÍ ČÁST |  | 0
| ""2x spínač ř. 1 10A |  | 0
| ""povrchová montáž |  | 0
A21 | 2 |  | 2
A22 | A22 |  | 2
| ""ÚČOV NÁTOKOVÝ LABYRINT LEVÝ BŘEH CELKOVÁ PŘESTAVBA A ETAPA 0004 |  | 0
| "" STAVBA č. 6963 |  | 0
| ""SO 02 - elektrostavební část |  | 0
| ""MONTÁŽ ELEKTROSTAVEBNÍ ČÁST |  | 0
| ""2x spínač ř. 6 10A |  | 0
| ""povrchová montáž |  | 0
A22 | 2 |  | 2
A23 | A23 |  | 2
| ""ÚČOV NÁTOKOVÝ LABYRINT LEVÝ BŘEH CELKOVÁ PŘESTAVBA A ETAPA 0004 |  | 0
| "" STAVBA č. 6963 |  | 0
| ""SO 02 - elektrostavební část |  | 0
| ""DODÁVKA ELEKTROSTAVEBNÍ ČÁST |  | 0
| ""2x spínač ř. 6 10A |  | 0
| ""povrchová montáž |  | 0
A23 | 2 |  | 2
A24 | A24 |  | 3
| ""ÚČOV NÁTOKOVÝ LABYRINT LEVÝ BŘEH CELKOVÁ PŘESTAVBA A ETAPA 0004 |  | 0
| "" STAVBA č. 6963 |  | 0
| ""SO 02 - elektrostavební část |  | 0
| ""MONTÁŽ ELEKTROSTAVEBNÍ ČÁST |  | 0
| ""3x průmyslová zásuvka plastová s víčkem |  | 0
| ""povrchová montáž, 230V/16A, IP67 |  | 0
A24 | 3 |  | 3
A25 | A25 |  | 3
| ""ÚČOV NÁTOKOVÝ LABYRINT LEVÝ BŘEH CELKOVÁ PŘESTAVBA A ETAPA 0004 |  | 0
| "" STAVBA č. 6963 |  | 0
| ""SO 02 - elektrostavební část |  | 0
| ""DODÁVKA ELEKTROSTAVEBNÍ ČÁST |  | 0
| ""3x průmyslová zásuvka plastová s víčkem |  | 0
| ""povrchová montáž, 230V/16A, IP67 |  | 0
A25 | 3 |  | 3
A26 | A26 |  | 4
| ""ÚČOV NÁTOKOVÝ LABYRINT LEVÝ BŘEH CELKOVÁ PŘESTAVBA A ETAPA 0004 |  | 0
| "" STAVBA č. 6963 |  | 0
| ""SO 02 - elektrostavební část |  | 0
| ""DODÁVKA ELEKTROSTAVEBNÍ ČÁST |  | 0
| ""4x průmyslová zásuvka plastová |  | 0
| ""povrchová montáž, 230V/16A, IP67 |  | 0
A26 | 4 |  | 4
A27 | A27 |  | 1
| ""ÚČOV NÁTOKOVÝ LABYRINT LEVÝ BŘEH CELKOVÁ PŘESTAVBA A ETAPA 0004 |  | 0
| "" STAVBA č. 6963 |  | 0
| ""SO 02 - elektrostavební část |  | 0
| ""MONTÁŽ ELEKTROSTAVEBNÍ ČÁST |  | 0
| ""1x průmyslová zásuvka plastová s víčkem |  | 0
| ""povrchová montáž, 400V/16A, IP67 |  | 0
A27 | 1 |  | 1
A28 | A28 |  | 1
| ""ÚČOV NÁTOKOVÝ LABYRINT LEVÝ BŘEH CELKOVÁ PŘESTAVBA A ETAPA 0004 |  | 0
| "" STAVBA č. 6963 |  | 0
| ""SO 02 - elektrostavební část |  | 0
| ""DODÁVKA ELEKTROSTAVEBNÍ ČÁST |  | 0
| ""1x průmyslová zásuvka plastová s víčkem |  | 0
| ""povrchová montáž, 400V/16A, IP67 |  | 0
A28 | 1 |  | 1
A29 | A29 |  | 14
| ""ÚČOV NÁTOKOVÝ LABYRINT LEVÝ BŘEH CELKOVÁ PŘESTAVBA A ETAPA 0004 |  | 0
| "" STAVBA č. 6963 |  | 0
| ""SO 02 - elektrostavební cást |  | 0
| ""MONTÁŽ ELEKTROSTAVEBNÍ ČÁST |  | 0
| ""14x zářivkové svítidlo průmyslové dvou trubicové do 72W, IP66 |  | 0
| ""provedení s ventilační ucpávkou, elektronický předřadník |  | 0
| ""pro osvětlení rozvodny |  | 0
A29 | 14 |  | 14
A3 | A3 |  | 50
| ""ÚCOV NÁTOKOVÝ LABYRINT LEVÝ BREH CELKOVÁ PRESTAVBA A ETAPA 0004 |  | 0
| "" STAVBA c. 6963 |  | 0
| ""SO 02 - elektrostavební cást |  | 0
| ""MONTÁŽ ELEKTROSTAVEBNÍ ČÁST |  | 0
| ""50,00m napájecí kabel CYKY-J 3x1,5mm2 |  | 0
| ""pro osvětlení rozvodny, pevně uložený |  | 0
A3 | 50.00 |  | 50
A30 | A30 |  | 14
| ""ÚČOV NÁTOKOVÝ LABYRINT LEVÝ BŘEH CELKOVÁ PŘESTAVBA A ETAPA 0004 |  | 0
| "" STAVBA č. 6963 |  | 0
| ""SO 02 - elektrostavební cást |  | 0
| ""DODÁVKA ELEKTROSTAVEBNÍ CÁST |  | 0
| ""14x zářivkové svítidlo průmyslové dvou trubicové do 72W, IP66 |  | 0
| ""provedení s ventilační ucpávkou, elektronický předřadník |  | 0
| ""pro osvětlení rozvodny |  | 0
A30 | 14 |  | 14
A31 | A31 |  | 60
| ""ÚČOV NÁTOKOVÝ LABYRINT LEVÝ BŘEH CELKOVÁ PŘESTAVBA A ETAPA 0004 |  | 0
| "" STAVBA č. 6963 |  | 0
| ""SO 02 - elektrostavební cást |  | 0
| ""MONTÁŽ ELEKTROSTAVEBNÍ ČÁST |  | 0
| ""60,00m uzemňovací pásek FeZN 30x4mm |  | 0
A31 | 60.00 |  | 60
A32 | A32 |  | 57
| ""ÚČOV NÁTOKOVÝ LABYRINT LEVÝ BŘEH CELKOVÁ PŘESTAVBA A ETAPA 0004 |  | 0
| "" STAVBA č. 6963 |  | 0
| ""SO 02 - elektrostavební cást |  | 0
| ""DODÁVKA ELEKTROSTAVEBNÍ ČÁST |  | 0
| ""60,00m uzemňovací pásek FeZN 30x4mm |  | 0
| ""hmotnost 1,00m=0,95kg |  | 0
A32 | 0.95*60.00 |  | 57
A33 | A33 |  | 150
| ""ÚČOV NÁTOKOVÝ LABYRINT LEVÝ BŘEH CELKOVÁ PŘESTAVBA A ETAPA 0004 |  | 0
| "" STAVBA č. 6963 |  | 0
| ""SO 02 - elektrostavební cást |  | 0
| ""MONTÁŽ ELEKTROSTAVEBNÍ ČÁST |  | 0
| ""150,00m uzemňovací pásek FeZN 30x4mm |  | 0
A33 | 150.00 |  | 150
A34 | A34 |  | 142.5
| ""ÚČOV NÁTOKOVÝ LABYRINT LEVÝ BŘEH CELKOVÁ PŘESTAVBA A ETAPA 0004 |  | 0
| "" STAVBA č. 6963 |  | 0
| ""SO 02 - elektrostavební cást |  | 0
| ""DODÁVKA ELEKTROSTAVEBNÍ ČÁST |  | 0
| ""150,00m uzemňovací pásek FeZN 30x4mm |  | 0
| ""hmotnost 1,00m=0,95kg |  | 0
A34 | 0.95*150.00 |  | 142.5
A35 | A35 |  | 400
| ""ÚČOV NÁTOKOVÝ LABYRINT LEVÝ BŘEH CELKOVÁ PŘESTAVBA A ETAPA 0004 |  | 0
| "" STAVBA č. 6963 |  | 0
| ""SO 02 - elektrostavební cást |  | 0
| ""MONTÁŽ ELEKTROSTAVEBNÍ ČÁST |  | 0
| ""400,00m drát FeZn D10mm2, volně |  | 0
A35 | 400.00 |  | 400
A36 | A36 |  | 248
| ""ÚČOV NÁTOKOVÝ LABYRINT LEVÝ BŘEH CELKOVÁ PŘESTAVBA A ETAPA 0004 |  | 0
| "" STAVBA č. 6963 |  | 0
| ""SO 02 - elektrostavební cást |  | 0
| ""DODÁVKA ELEKTROSTAVEBNÍ ČÁST |  | 0
| ""400,00m drát FeZn D10mm2, volně |  | 0
| ""hmotnost 0,62kg/m |  | 0
A36 | 400.00*0.62 |  | 248
A37 | A37 |  | 300
| ""ÚČOV NÁTOKOVÝ LABYRINT LEVÝ BŘEH CELKOVÁ PŘESTAVBA A ETAPA 0004 |  | 0
| "" STAVBA č. 6963 |  | 0
| ""SO 02 - elektrostavební cást |  | 0
| ""MONTÁŽ ELEKTROSTAVEBNÍ ČÁST |  | 0
| ""300,00m drát AlMgSi D8mm2 |  | 0
A37 | 300.00 |  | 300
A38 | A38 |  | 40.5
| ""ÚČOV NÁTOKOVÝ LABYRINT LEVÝ BŘEH CELKOVÁ PŘESTAVBA A ETAPA 0004 |  | 0
| "" STAVBA č. 6963 |  | 0
| ""SO 02 - elektrostavební cást |  | 0
| ""DODÁVKA ELEKTROSTAVEBNÍ ČÁST |  | 0
| ""300,00m drát AlMgSi D8mm2 |  | 0
| ""hmotnost 0,135kg/m |  | 0
A38 | 300.00*0.135 |  | 40.5
A39 | A39 |  | 200
| ""ÚČOV NÁTOKOVÝ LABYRINT LEVÝ BŘEH CELKOVÁ PŘESTAVBA A ETAPA 0004 |  | 0
| "" STAVBA č. 6963 |  | 0
| ""SO 02 - elektrostavební cást |  | 0
| ""MONTÁŽ ELEKTROSTAVEBNÍ ČÁST |  | 0
| ""200x svorka SP pro připojení kovových částí |  | 0
A39 | 200 |  | 200
A4 | A4 |  | 50
| ""ÚCOV NÁTOKOVÝ LABYRINT LEVÝ BREH CELKOVÁ PRESTAVBA A ETAPA 0004 |  | 0
| "" STAVBA c. 6963 |  | 0
| ""SO 02 - elektrostavební cást |  | 0
| ""DODÁVKA ELEKTROSTAVEBNÍ CÁST |  | 0
| ""50,00m napájecí kabel CYKY-J 3x1,5mm2 |  | 0
| ""pro osvětlení rozvodny, pevně uložený |  | 0
A4 | 50.00 |  | 50
A40 | A40 |  | 200
| ""ÚČOV NÁTOKOVÝ LABYRINT LEVÝ BŘEH CELKOVÁ PŘESTAVBA A ETAPA 0004 |  | 0
| "" STAVBA č. 6963 |  | 0
| ""SO 02 - elektrostavební cást |  | 0
| ""DODÁVKA ELEKTROSTAVEBNÍ ČÁST |  | 0
| ""200x svorka SP pro připojení kovových částí |  | 0
A40 | 200 |  | 200
A41 | A41 |  | 14
| ""ÚČOV NÁTOKOVÝ LABYRINT LEVÝ BŘEH CELKOVÁ PŘESTAVBA A ETAPA 0004 |  | 0
| "" STAVBA č. 6963 |  | 0
| ""SO 02 - elektrostavební cást |  | 0
| ""DODÁVKA ELEKTROSTAVEBNÍ ČÁST |  | 0
| ""14x svorka zkušební SZ |  | 0
A41 | 14 |  | 14
A42 | A42 |  | 150
| ""ÚČOV NÁTOKOVÝ LABYRINT LEVÝ BŘEH CELKOVÁ PŘESTAVBA A ETAPA 0004 |  | 0
| "" STAVBA č. 6963 |  | 0
| ""SO 02 - elektrostavební cást |  | 0
| ""MONTÁŽ ELEKTROSTAVEBNÍ ČÁST |  | 0
| ""150ks svorka spojovací SR pro kruhový a páskový vodič |  | 0
A42 | 150 |  | 150
A43 | A43 |  | 150
| ""ÚČOV NÁTOKOVÝ LABYRINT LEVÝ BŘEH CELKOVÁ PŘESTAVBA A ETAPA 0004 |  | 0
| "" STAVBA č. 6963 |  | 0
| ""SO 02 - elektrostavební cást |  | 0
| ""DODÁVKA ELEKTROSTAVEBNÍ ČÁST |  | 0
| ""150ks svorka spojovací SR pro kruhový a páskový vodič |  | 0
A43 | 150 |  | 150
A44 | A44 |  | 100
| ""ÚČOV NÁTOKOVÝ LABYRINT LEVÝ BŘEH CELKOVÁ PŘESTAVBA A ETAPA 0004 |  | 0
| "" STAVBA č. 6963 |  | 0
| ""SO 02 - elektrostavební cást |  | 0
| ""DODÁVKA ELEKTROSTAVEBNÍ ČÁST |  | 0
| ""100ks svorka křížová SK pro hromosvodné lano |  | 0
A44 | 100 |  | 100
A45 | A45 |  | 150
| ""ÚČOV NÁTOKOVÝ LABYRINT LEVÝ BŘEH CELKOVÁ PŘESTAVBA A ETAPA 0004 |  | 0
| "" STAVBA č. 6963 |  | 0
| ""SO 02 - elektrostavební cást |  | 0
| ""DODÁVKA ELEKTROSTAVEBNÍ ČÁST |  | 0
| ""150ks svorka spojovací SP pro hromosvodné lano |  | 0
A45 | 150 |  | 150
A46 | A46 |  | 3
| ""ÚČOV NÁTOKOVÝ LABYRINT LEVÝ BŘEH CELKOVÁ PŘESTAVBA A ETAPA 0004 |  | 0
| "" STAVBA č. 6963 |  | 0
| ""SO 02 - elektrostavební cást |  | 0
| ""DODÁVKA ELEKTROSTAVEBNÍ ČÁST |  | 0
| ""3ks svorka pásek/pásek SR |  | 0
A46 | 3 |  | 3
A47 | A47 |  | 14
| ""ÚČOV NÁTOKOVÝ LABYRINT LEVÝ BŘEH CELKOVÁ PŘESTAVBA A ETAPA 0004 |  | 0
| "" STAVBA č. 6963 |  | 0
| ""SO 02 - elektrostavební část |  | 0
| ""MONTÁŽ ELEKTROSTAVEBNÍ ČÁST |  | 0
| ""14x ochranný úhelník OU pro svody |  | 0
A47 | 14 |  | 14
A48 | A48 |  | 14
| ""ÚČOV NÁTOKOVÝ LABYRINT LEVÝ BŘEH CELKOVÁ PŘESTAVBA A ETAPA 0004 |  | 0
| "" STAVBA č. 6963 |  | 0
| ""SO 02 - elektrostavební část |  | 0
| ""DODÁVKA ELEKTROSTAVEBNÍ ČÁST |  | 0
| ""14x ochranný úhelník OU pro svody |  | 0
A48 | 14 |  | 14
A49 | A49 |  | 28
| ""ÚČOV NÁTOKOVÝ LABYRINT LEVÝ BŘEH CELKOVÁ PŘESTAVBA A ETAPA 0004 |  | 0
| "" STAVBA č. 6963 |  | 0
| ""SO 02 - elektrostavební cást |  | 0
| ""DODÁVKA ELEKTROSTAVEBNÍ ČÁST |  | 0
| ""2x držák /1x ochranný úhelník OU pro svody |  | 0
A49 | 2*14 |  | 28
A5 | A5 |  | 50
| ""ÚCOV NÁTOKOVÝ LABYRINT LEVÝ BREH CELKOVÁ PRESTAVBA A ETAPA 0004 |  | 0
| "" STAVBA c. 6963 |  | 0
| ""SO 02 - elektrostavební cást |  | 0
| ""MONTÁŽ ELEKTROSTAVEBNÍ ČÁST |  | 0
| ""50,00m napájecí kabel CYKY-J 3x2,5mm2 |  | 0
| ""pro průtokový ohřívač, pevně uložený |  | 0
A5 | 50.00 |  | 50
A50 | A50 |  | 14
| ""ÚČOV NÁTOKOVÝ LABYRINT LEVÝ BŘEH CELKOVÁ PŘESTAVBA A ETAPA 0004 |  | 0
| "" STAVBA č. 6963 |  | 0
| ""SO 02 - elektrostavební cást |  | 0
| ""MONTÁŽ ELEKTROSTAVEBNÍ ČÁST |  | 0
| ""14x štítek označující svod plastový |  | 0
A50 | 14 |  | 14
A52 | A52 |  | 150
| ""ÚČOV NÁTOKOVÝ LABYRINT LEVÝ BŘEH CELKOVÁ PŘESTAVBA A ETAPA 0004 |  | 0
| "" STAVBA č. 6963 |  | 0
| ""SO 02 - elektrostavební cást |  | 0
| ""MONTÁŽ ELEKTROSTAVEBNÍ ČÁST |  | 0
| ""150x podpěra PV hromosvodného vedení do zdiva |  | 0
A52 | 150 |  | 150
A53 | A53 |  | 150
| ""ÚČOV NÁTOKOVÝ LABYRINT LEVÝ BŘEH CELKOVÁ PŘESTAVBA A ETAPA 0004 |  | 0
| "" STAVBA č. 6963 |  | 0
| ""SO 02 - elektrostavební cást |  | 0
| ""DODÁVKA ELEKTROSTAVEBNÍ ČÁST |  | 0
| ""150x podpěra PV hromosvodného vedení do zdiva |  | 0
A53 | 150 |  | 150
A54 | A54 |  | 150
| ""ÚČOV NÁTOKOVÝ LABYRINT LEVÝ BŘEH CELKOVÁ PŘESTAVBA A ETAPA 0004 |  | 0
| "" STAVBA č. 6963 |  | 0
| ""SO 02 - elektrostavební cást |  | 0
| ""MONTÁŽ ELEKTROSTAVEBNÍ ČÁST |  | 0
| ""150x podpěra PV hromosvodného vedení betonová na ploché střechy |  | 0
A54 | 150 |  | 150
A55 | A55 |  | 150
| ""ÚČOV NÁTOKOVÝ LABYRINT LEVÝ BŘEH CELKOVÁ PŘESTAVBA A ETAPA 0004 |  | 0
| "" STAVBA č. 6963 |  | 0
| ""SO 02 - elektrostavební cást |  | 0
| ""DODÁVKA ELEKTROSTAVEBNÍ ČÁST |  | 0
| ""150x podpěra PV hromosvodného vedení betonová na ploché střechy |  | 0
A55 | 150 |  | 150
A56 | A56 |  | 7
| ""ÚČOV NÁTOKOVÝ LABYRINT LEVÝ BŘEH CELKOVÁ PŘESTAVBA A ETAPA 0004 |  | 0
| "" STAVBA č. 6963 |  | 0
| ""SO 02 - elektrostavební cást |  | 0
| ""MONTÁŽ ELEKTROSTAVEBNÍ ČÁST |  | 0
| ""7x jímací tyč dl. 2,00m |  | 0
A56 | 7 |  | 7
A57 | A57 |  | 7
| ""ÚČOV NÁTOKOVÝ LABYRINT LEVÝ BŘEH CELKOVÁ PŘESTAVBA A ETAPA 0004 |  | 0
| "" STAVBA č. 6963 |  | 0
| ""SO 02 - elektrostavební cást |  | 0
| ""DODÁVKA ELEKTROSTAVEBNÍ ČÁST |  | 0
| ""7x jímací tyč dl. 2,00m |  | 0
A57 | 7 |  | 7
A58 | A58 |  | 10
| ""ÚČOV NÁTOKOVÝ LABYRINT LEVÝ BŘEH CELKOVÁ PŘESTAVBA A ETAPA 0004 |  | 0
| "" STAVBA č. 6963 |  | 0
| ""SO 02 - elektrostavební cást |  | 0
| ""MONTÁŽ ELEKTROSTAVEBNÍ ČÁST |  | 0
| ""10x jímací drát do výšky 0,50m |  | 0
A58 | 10 |  | 10
A59 | A59 |  | 10
| ""ÚČOV NÁTOKOVÝ LABYRINT LEVÝ BŘEH CELKOVÁ PŘESTAVBA A ETAPA 0004 |  | 0
| "" STAVBA č. 6963 |  | 0
| ""SO 02 - elektrostavební cást |  | 0
| ""DODÁVKA ELEKTROSTAVEBNÍ ČÁST |  | 0
| ""10x jímací drát výšky 0,50m |  | 0
A59 | 10 |  | 10
A6 | A6 |  | 50
| ""ÚCOV NÁTOKOVÝ LABYRINT LEVÝ BREH CELKOVÁ PRESTAVBA A ETAPA 0004 |  | 0
| "" STAVBA c. 6963 |  | 0
| ""SO 02 - elektrostavební cást |  | 0
| ""DODÁVKA ELEKTROSTAVEBNÍ ČÁST |  | 0
| ""50,00m napájecí kabel CYKY-J 3x2,5mm2 |  | 0
| ""pro průtokový ohřívač, pevně uložený |  | 0
A6 | 50.00 |  | 50
A60 | A60 |  | 7
| ""ÚČOV NÁTOKOVÝ LABYRINT LEVÝ BŘEH CELKOVÁ PŘESTAVBA A ETAPA 0004 |  | 0
| "" STAVBA č. 6963 |  | 0
| ""SO 02 - elektrostavební cást |  | 0
| ""MONTÁŽ ELEKTROSTAVEBNÍ ČÁST |  | 0
| ""7x podstavec pod jímací tyč |  | 0
A60 | 7 |  | 7
A61 | A61 |  | 7
| ""ÚČOV NÁTOKOVÝ LABYRINT LEVÝ BŘEH CELKOVÁ PŘESTAVBA A ETAPA 0004 |  | 0
| "" STAVBA č. 6963 |  | 0
| ""SO 02 - elektrostavební cást |  | 0
| ""DODÁVKA ELEKTROSTAVEBNÍ ČÁST |  | 0
| ""7x podstavec pod jímací tyč |  | 0
A61 | 7 |  | 7
A62 | A62 |  | 1
| ""ÚČOV NÁTOKOVÝ LABYRINT LEVÝ BŘEH CELKOVÁ PŘESTAVBA A ETAPA 0004 |  | 0
| "" STAVBA č. 6963 |  | 0
| ""SO 02 - elektrostavební cást |  | 0
| ""MONTÁŽ ELEKTROSTAVEBNÍ ČÁST |  | 0
| ""1x zkoušky a prohlídky elektrických rozvodů a zařízení, vyhotovení revizní zprávy |  | 0
A62 | 1 |  | 1
A63 | A63 |  | 2
| ""ÚCOV NÁTOKOVÝ LABYRINT LEVÝ BREH CELKOVÁ PRESTAVBA A ETAPA 0004 |  | 0
| "" STAVBA c. 6963 |  | 0
| ""SO 02 - elektrostavební cást |  | 0
| ""MONTÁŽ ELEKTROSTAVEBNÍ ČÁST |  | 0
| ""1x skříňový rozváděč 111RS1 |  | 0
| ""napětí TN-S 400/230V, 50Hz, ochrana autom. odpojením od zdroje, krytí IP40/IP20 |  | 0
| ""sestávající ze 2 polí, rozměry 1600x2000x400mm |  | 0
| ""včetně elektrovýzbroje a pomocný a spojovací materiál |  | 0
| ""viz schéma rozvaděče 111RS1 |  | 0
A63 | 2 |  | 2
A64 | A64 |  | 2
| ""ÚCOV NÁTOKOVÝ LABYRINT LEVÝ BREH CELKOVÁ PRESTAVBA A ETAPA 0004 |  | 0
| "" STAVBA c. 6963 |  | 0
| ""SO 02 - elektrostavební cást |  | 0
| ""MONTÁŽ ELEKTROSTAVEBNÍ ČÁST |  | 0
| ""1x skříňový rozváděč 111RS1 |  | 0
| ""napetí TN-S 400/230V, 50Hz, ochrana autom. odpojením od zdroje, krytí IP40/IP20 |  | 0
| ""sestávající ze 2 polí, rozměry 1600x2000x400mm |  | 0
| ""včetně elektrovýzbroje a pomocný a spojovací materiál |  | 0
| ""viz schéma rozvaděče 111RS1 |  | 0
A64 | 2 |  | 2
A65 | A65 |  | 1
| ""ÚČOV NÁTOKOVÝ LABYRINT LEVÝ BŘEH CELKOVÁ PŘESTAVBA A ETAPA 0004 |  | 0
| "" STAVBA č. 6963 |  | 0
| ""SO 02 - elektrostavební cást |  | 0
| ""MONTÁŽ ELEKTROSTAVEBNÍ ČÁST |  | 0
| ""1x měření odporu uzemňovací pásek FeZN 30x4mm |  | 0
A65 | 1 |  | 1
A67 | A67 |  | 150
| ""ÚČOV NÁTOKOVÝ LABYRINT LEVÝ BŘEH CELKOVÁ PŘESTAVBA A ETAPA 0004 |  | 0
| "" STAVBA č. 6963 |  | 0
| ""SO 02 - elektrostavební cást |  | 0
| ""MONTÁŽ ELEKTROSTAVEBNÍ ČÁST |  | 0
| ""Nosné a ochranné kabelové konstrukce |  | 0
| ""150,00m drátěné kabelové žlaby 100/60 |  | 0
| ""délka 2,00m/kus, provedení žárově zinkované |  | 0
A67 | 150.00 |  | 150
A68 | A68 |  | 150
| ""ÚČOV NÁTOKOVÝ LABYRINT LEVÝ BŘEH CELKOVÁ PŘESTAVBA A ETAPA 0004 |  | 0
| "" STAVBA č. 6963 |  | 0
| ""SO 02 - elektrostavební cást |  | 0
| ""DODÁVKA ELEKTROSTAVEBNÍ ČÁST |  | 0
| ""Nosné a ochranné kabelové konstrukce |  | 0
| ""150,00m drátěné kabelové žlaby 100/60 |  | 0
| ""délka 2,00m/kus, provedení žárově zinkované |  | 0
A68 | 150.00 |  | 150
A69 | A69 |  | 1
| ""ÚČOV NÁTOKOVÝ LABYRINT LEVÝ BŘEH CELKOVÁ PŘESTAVBA A ETAPA 0004 |  | 0
| "" STAVBA č. 6963 |  | 0
| ""SO 02 - elektrostavební cást |  | 0
| ""DODÁVKA ELEKTROSTAVEBNÍ ČÁST |  | 0
| ""Nosné a ochranné kabelové konstrukce |  | 0
| ""150,00m drátěné kabelové žlaby 100/60 |  | 0
| ""délka 2,00m/kus, provedení žárově zinkované |  | 0
| ""šrouby vratové vč. matice |  | 0
| ""šrouby se šestihrannou hlavou |  | 0
| ""spojky pro upevnění žlabu |  | 0
| ""1x spojovací materiál, provedení žárově zinkované |  | 0
A69 | 1 |  | 1
A7 | A7 |  | 25
| ""ÚCOV NÁTOKOVÝ LABYRINT LEVÝ BREH CELKOVÁ PRESTAVBA A ETAPA 0004 |  | 0
| "" STAVBA c. 6963 |  | 0
| ""SO 02 - elektrostavební cást |  | 0
| ""MONTÁŽ ELEKTROSTAVEBNÍ ČÁST |  | 0
| ""25,00m napájecí kabel CYKY-J 4x10mm2 |  | 0
| ""pro 3f. zásuvky, pevně uložený |  | 0
A7 | 25.00 |  | 25
A70 | A70 |  | 50
| ""ÚČOV NÁTOKOVÝ LABYRINT LEVÝ BŘEH CELKOVÁ PŘESTAVBA A ETAPA 0004 |  | 0
| "" STAVBA č. 6963 |  | 0
| ""SO 02 - elektrostavební cást |  | 0
| ""MONTÁŽ ELEKTROSTAVEBNÍ ČÁST |  | 0
| ""Nosné a ochranné kabelové konstrukce |  | 0
| ""50,00m drátěné kabelové žlaby 250/60 |  | 0
| ""délka 2,00m/kus, provedení žárově zinkované |  | 0
A70 | 50.00 |  | 50
A71 | A71 |  | 50
| ""ÚČOV NÁTOKOVÝ LABYRINT LEVÝ BŘEH CELKOVÁ PŘESTAVBA A ETAPA 0004 |  | 0
| "" STAVBA č. 6963 |  | 0
| ""SO 02 - elektrostavební cást |  | 0
| ""DODÁVKA ELEKTROSTAVEBNÍ ČÁST |  | 0
| ""Nosné a ochranné kabelové konstrukce |  | 0
| ""50,00m drátěné kabelové žlaby 250/60 |  | 0
| ""délka 2,00m/kus, provedení žárově zinkované |  | 0
A71 | 50.00 |  | 50
A72 | A72 |  | 1
| ""ÚČOV NÁTOKOVÝ LABYRINT LEVÝ BŘEH CELKOVÁ PŘESTAVBA A ETAPA 0004 |  | 0
| "" STAVBA č. 6963 |  | 0
| ""SO 02 - elektrostavební cást |  | 0
| ""DODÁVKA ELEKTROSTAVEBNÍ ČÁST |  | 0
| ""Nosné a ochranné kabelové konstrukce |  | 0
| ""50,00m drátěné kabelové žlaby 250/60 |  | 0
| ""délka 2,00m/kus, provedení žárově zinkované |  | 0
| ""šrouby vratové vč. matice |  | 0
| ""šrouby se šestihrannou hlavou |  | 0
| ""spojky pro upevnění žlabu |  | 0
| ""1x spojovací materiál, provedení žárově zinkované |  | 0
A72 | 1 |  | 1
A73 | A73 |  | 80
| ""ÚČOV NÁTOKOVÝ LABYRINT LEVÝ BŘEH CELKOVÁ PŘESTAVBA A ETAPA 0004 |  | 0
| "" STAVBA č. 6963 |  | 0
| ""SO 02 - elektrostavební cást |  | 0
| ""MONTÁŽ ELEKTROSTAVEBNÍ ČÁST |  | 0
| ""Nosné a ochranné kabelové konstrukce |  | 0
| ""montáž 150,00m drátěné kabelové žlaby 100/60 |  | 0
| ""80kusů konzola pro montáž kabelových tras šíře 100mm, montáž na stěnu |  | 0
| ""vzdálenost konzol cca 2,00m, provedení žárově zinkované |  | 0
A73 | 80.00 |  | 80
A74 | A74 |  | 80
| ""ÚČOV NÁTOKOVÝ LABYRINT LEVÝ BŘEH CELKOVÁ PŘESTAVBA A ETAPA 0004 |  | 0
| "" STAVBA č. 6963 |  | 0
| ""SO 02 - elektrostavební cást |  | 0
| ""DODÁVKA ELEKTROSTAVEBNÍ ČÁST |  | 0
| ""Nosné a ochranné kabelové konstrukce |  | 0
| ""montáž 150,00m drátěné kabelové žlaby 100/60 |  | 0
| ""80kusů konzola pro montáž kabelových tras šíře 100mm, montáž na stěnu |  | 0
| ""vzdálenost konzol cca 2,00m, provedení žárově zinkované |  | 0
A74 | 80.00 |  | 80
A75 | A75 |  | 30
| ""ÚČOV NÁTOKOVÝ LABYRINT LEVÝ BŘEH CELKOVÁ PŘESTAVBA A ETAPA 0004 |  | 0
| "" STAVBA č. 6963 |  | 0
| ""SO 02 - elektrostavební cást |  | 0
| ""MONTÁŽ ELEKTROSTAVEBNÍ ČÁST |  | 0
| ""Nosné a ochranné kabelové konstrukce |  | 0
| ""montáž 50,00m drátěné kabelové žlaby 250/60 |  | 0
| ""30kusů konzola pro montáž kabelových tras šíře 250mm, montáž na stěnu |  | 0
| ""vzdálenost konzol cca 2,00m, provedení žárově zinkované |  | 0
A75 | 30.00 |  | 30
A76 | A76 |  | 30
| ""ÚČOV NÁTOKOVÝ LABYRINT LEVÝ BŘEH CELKOVÁ PŘESTAVBA A ETAPA 0004 |  | 0
| "" STAVBA č. 6963 |  | 0
| ""SO 02 - elektrostavební cást |  | 0
| ""DODÁVKA ELEKTROSTAVEBNÍ ČÁST |  | 0
| ""Nosné a ochranné kabelové konstrukce |  | 0
| ""montáž 50,00m drátěné kabelové žlaby 250/60 |  | 0
| ""30kusů konzola pro montáž kabelových tras šíře 250mm, montáž na stěnu |  | 0
| ""vzdálenost konzol cca 2,00m, provedení žárově zinkované |  | 0
A76 | 30.00 |  | 30
A77 | A77 |  | 150
| ""ÚČOV NÁTOKOVÝ LABYRINT LEVÝ BŘEH CELKOVÁ PŘESTAVBA A ETAPA 0004 |  | 0
| "" STAVBA č. 6963 |  | 0
| ""SO 02 - elektrostavební cást |  | 0
| ""MONTÁŽ ELEKTROSTAVEBNÍ ČÁST |  | 0
| ""Nosné a ochranné kabelové konstrukce |  | 0
| ""150,00m drátěné kabelové žlaby 100/60 |  | 0
| ""stahovací páska pro stažení kabelů |  | 0
| ""spojení a uchycení kabelů cca 2,00m |  | 0
A77 | 150.00 |  | 150
A78 | A78 |  | 1.5
| ""ÚČOV NÁTOKOVÝ LABYRINT LEVÝ BŘEH CELKOVÁ PŘESTAVBA A ETAPA 0004 |  | 0
| "" STAVBA č. 6963 |  | 0
| ""SO 02 - elektrostavební cást |  | 0
| ""DODÁVKA ELEKTROSTAVEBNÍ ČÁST |  | 0
| ""Nosné a ochranné kabelové konstrukce |  | 0
| ""150,00m drátěné kabelové žlaby 100/60 |  | 0
| ""stahovací páska pro stažení kabelů |  | 0
| ""spojení a uchycení kabelů cca 2,00m |  | 0
A78 | 150.00/100 |  | 1.5
A79 | A79 |  | 50
| ""ÚČOV NÁTOKOVÝ LABYRINT LEVÝ BŘEH CELKOVÁ PŘESTAVBA A ETAPA 0004 |  | 0
| "" STAVBA č. 6963 |  | 0
| ""SO 02 - elektrostavební cást |  | 0
| ""MONTÁŽ ELEKTROSTAVEBNÍ ČÁST |  | 0
| ""Nosné a ochranné konstrukce |  | 0
| ""50,00kg pomocné ocelové konstrukce |  | 0
| ""provedení pozink |  | 0
A79 | 50.00 |  | 50
A8 | A8 |  | 25
| ""ÚCOV NÁTOKOVÝ LABYRINT LEVÝ BREH CELKOVÁ PRESTAVBA A ETAPA 0004 |  | 0
| "" STAVBA c. 6963 |  | 0
| ""SO 02 - elektrostavební cást |  | 0
| ""DODÁVKA ELEKTROSTAVEBNÍ ČÁST |  | 0
| ""25,00m napájecí kabel CYKY-J 4x10mm2 |  | 0
| ""pro 3f. zásuvky, pevně uložený |  | 0
A8 | 25.00 |  | 25
A80 | A80 |  | 50
| ""ÚČOV NÁTOKOVÝ LABYRINT LEVÝ BŘEH CELKOVÁ PŘESTAVBA A ETAPA 0004 |  | 0
| "" STAVBA č. 6963 |  | 0
| ""SO 02 - elektrostavební cást |  | 0
| ""DODÁVKA ELEKTROSTAVEBNÍ ČÁST |  | 0
| ""Nosné a ochranné konstrukce |  | 0
| ""50,00kg pomocné ocelové konstrukce |  | 0
| ""provedení pozink |  | 0
A80 | 50.00 |  | 50
A82 | A82 |  | 1
| ""ÚČOV NÁTOKOVÝ LABYRINT LEVÝ BŘEH CELKOVÁ PŘESTAVBA A ETAPA 0004 |  | 0
| "" STAVBA č. 6963 |  | 0
| ""SO 02 - elektrostavební část |  | 0
| ""DODÁVKA ELEKTROSTAVEBNÍ ČÁST |  | 0
| ""Zednické výpomoci pro elektromontážní práce |  | 0
| ""- vysekání, vyvrtání a vynechání rýh, kapes, prostupů pro rozvody a upevňovací prvky |  | 0
| ""- zaplnění, zazdění nebo zabetonování rýh, kapes, prostupů |  | 0
A82 | 1 |  | 1
A83 | A83 |  | 100
| ""ÚČOV NÁTOKOVÝ LABYRINT LEVÝ BŘEH CELKOVÁ PŘESTAVBA A ETAPA 0004 |  | 0
| "" STAVBA č. 6963 |  | 0
| ""SO 02 - elektrostavební cást |  | 0
| ""MONTÁŽ ELEKTROSTAVEBNÍ ČÁST |  | 0
| ""Nosné a ochranné konstrukce |  | 0
| ""zatažení vodiče do 100,00m plastová elektroinstalační trubka tuhá D32 |  | 0
| ""kotvení á 1,00m |  | 0
A83 | 100.00/1.00 |  | 100
A84 | A84 |  | 100
| ""ÚČOV NÁTOKOVÝ LABYRINT LEVÝ BŘEH CELKOVÁ PŘESTAVBA A ETAPA 0004 |  | 0
| "" STAVBA č. 6963 |  | 0
| ""SO 02 - elektrostavební cást |  | 0
| ""DODÁVKA ELEKTROSTAVEBNÍ ČÁST |  | 0
| ""Nosné a ochranné konstrukce |  | 0
| ""100,00m plastová elektroinstalační trubka tuhá D32 |  | 0
| ""kotvení á 1,00m |  | 0
A84 | 100.00/1.00 |  | 100
A85 | A85 |  | 1
| ""ÚČOV NÁTOKOVÝ LABYRINT LEVÝ BŘEH CELKOVÁ PŘESTAVBA A ETAPA 0004 |  | 0
| "" STAVBA č. 6963 |  | 0
| ""SO 02 - elektrostavební část |  | 0
| ""DODÁVKA ELEKTROSTAVEBNÍ ČÁST |  | 0
| ""1x pomocný materiál (tamperová krabice, rozvodnicové krabice, atd.) |  | 0
| ""- materiál, který nelze určit při zpracování technologického postupu |  | 0
| ""- podružný a pomocný instalační materiál, např.: |  | 0
| ""prodrátování v rozvaděči, spojovací a upevňovací materiál v rozvaděči, DIN lišty |  | 0
A85 | 1 |  | 1
A86 | A86 |  | 2
| ""ÚČOV NÁTOKOVÝ LABYRINT LEVÝ BŘEH CELKOVÁ PŘESTAVBA A ETAPA 0004 |  | 0
| "" STAVBA č. 6963 |  | 0
| ""SO 02 - elektrostavební cást |  | 0
| ""MONTÁŽ ELEKTROSTAVEBNÍ ČÁST |  | 0
| ""1x skříňový rozváděč 111RS1 |  | 0
| ""napětí TN-S 400/230V, 50Hz, ochrana autom. odpojením od zdroje, krytí IP40/IP20 |  | 0
| ""sestávající ze 2 polí, rozmery 1600x2000x400mm |  | 0
| ""včetně elektrovýzbroje a pomocný a spojovací materiál |  | 0
| ""viz schéma rozvaděče 111RS1 |  | 0
A86 | 2 |  | 2
A88 | A88 |  | 80
| ""ÚČOV NÁTOKOVÝ LABYRINT LEVÝ BŘEH CELKOVÁ PŘESTAVBA A ETAPA 0004 |  | 0
| "" STAVBA č. 6963 |  | 0
| ""SO 02 - elektrostavební cást |  | 0
| ""MONTÁŽ ELEKTROSTAVEBNÍ ČÁST |  | 0
| ""80,00m vodič Cu 16mm2 s izolací pro vnitřní pospojování |  | 0
| ""pevně uložený |  | 0
A88 | 80.00 |  | 80
A89 | A89 |  | 80
| ""ÚČOV NÁTOKOVÝ LABYRINT LEVÝ BŘEH CELKOVÁ PŘESTAVBA A ETAPA 0004 |  | 0
| "" STAVBA č. 6963 |  | 0
| ""SO 02 - elektrostavební cást |  | 0
| ""DODÁVKA ELEKTROSTAVEBNÍ ČÁST |  | 0
| ""80,00m vodič Cu 16mm2 s izolací pro vnitřní pospojování |  | 0
| ""pevně uložený |  | 0
A89 | 80.00 |  | 80
A9 | A9 |  | 50
| ""ÚČOV NÁTOKOVÝ LABYRINT LEVÝ BŘEH CELKOVÁ PŘESTAVBA A ETAPA 0004 |  | 0
| "" STAVBA č. 6963 |  | 0
| ""SO 02 - elektrostavební část |  | 0
| ""MONTÁŽ ELEKTROSTAVEBNÍ ČÁST |  | 0
| ""50,00m napájecí kabel CYKY-J 4x16mm2 |  | 0
| ""pro 1f. zásuvky, pevně uložený |  | 0
A9 | 50.00 |  | 50
A90 | A90 |  | 50
| ""ÚČOV NÁTOKOVÝ LABYRINT LEVÝ BŘEH CELKOVÁ PŘESTAVBA A ETAPA 0004 |  | 0
| "" STAVBA č. 6963 |  | 0
| ""SO 02 - elektrostavební cást |  | 0
| ""MONTÁŽ ELEKTROSTAVEBNÍ ČÁST |  | 0
| ""50x svorka okapová SO |  | 0
A90 | 50 |  | 50
A91 | A91 |  | 50
| ""ÚČOV NÁTOKOVÝ LABYRINT LEVÝ BŘEH CELKOVÁ PŘESTAVBA A ETAPA 0004 |  | 0
| "" STAVBA č. 6963 |  | 0
| ""SO 02 - elektrostavební cást |  | 0
| ""DODÁVKA ELEKTROSTAVEBNÍ ČÁST |  | 0
| ""50x svorka okapová SO |  | 0
A91 | 50 |  | 50
A92 | A92 |  | 100
| ""ÚČOV NÁTOKOVÝ LABYRINT LEVÝ BŘEH CELKOVÁ PŘESTAVBA A ETAPA 0004 |  | 0
| "" STAVBA č. 6963 |  | 0
| ""SO 02 - elektrostavební cást |  | 0
| ""MONTÁŽ ELEKTROSTAVEBNÍ ČÁST |  | 0
| ""100x označení kabelu kabelovým štítkem |  | 0
A92 | 100 |  | 100
A94 | A94 |  | 0.13
| ""ÚČOV NÁTOKOVÝ LABYRINT LEVÝ BŘEH CELKOVÁ PŘESTAVBA A ETAPA 0004 |  | 0
| "" STAVBA č. 6963 |  | 0
| ""SO 02 - elektrostavební cást |  | 0
| ""MONTÁŽ ELEKTROSTAVEBNÍ ČÁST |  | 0
| ""130,00m vytýčení výkopu pro zemnící pásek 35x80cm |  | 0
A94 | 130.00/1000 |  | 0.13
A95 | A95 |  | 130
| ""ÚČOV NÁTOKOVÝ LABYRINT LEVÝ BŘEH CELKOVÁ PŘESTAVBA A ETAPA 0004 |  | 0
| "" STAVBA č. 6963 |  | 0
| ""SO 02 - elektrostavební cást |  | 0
| ""MONTÁŽ ELEKTROSTAVEBNÍ ČÁST |  | 0
| ""130,00m výkop pro zemnící pásek 35x80cm |  | 0
A95 | 130.00 |  | 130
A96 | A96 |  | 130
| ""ÚČOV NÁTOKOVÝ LABYRINT LEVÝ BŘEH CELKOVÁ PŘESTAVBA A ETAPA 0004 |  | 0
| "" STAVBA č. 6963 |  | 0
| ""SO 02 - elektrostavební cást |  | 0
| ""MONTÁŽ ELEKTROSTAVEBNÍ ČÁST |  | 0
| ""130,00m výkop pro zemnící pásek 35x80cm |  | 0
A96 | 130.00 |  | 130
B1 | B1 |  | 0
B1 | "Celkem: A1" |  | 0
B10 | B10 |  | 0
B10 | "Celkem: A10" |  | 0
B11 | B11 |  | 20
| ""20,00m napájecí kabel CYKY-J 5x1,5mm2 |  | 0
| ""pro elektromontáž VZT zařízení, pevně uložený |  | 0
B11 | 20.00 |  | 20
B12 | B12 |  | 20
| ""20,00m napájecí kabel CYKY-J 5x1,5mm2 |  | 0
| ""pro elektromontáž VZT zařízení, pevně uložený |  | 0
B12 | 20.00 |  | 20
B13 | B13 |  | 0
B13 | "Celkem: A13" |  | 0
B14 | B14 |  | 0
B14 | "Celkem: A14" |  | 0
B15 | B15 |  | 0
B15 | "Celkem: A15" |  | 0
B16 | B16 |  | 0
B16 | "Celkem: A16" |  | 0
B17 | B17 |  | 0
B17 | "Celkem: A17" |  | 0
B18 | B18 |  | 0
B18 | "Celkem: A18" |  | 0
B19 | B19 |  | 0
B19 | "Celkem: A19" |  | 0
B2 | B2 |  | 0
B2 | "Celkem: A2" |  | 0
B20 | B20 |  | 0
B20 | "Celkem: A20" |  | 0
B21 | B21 |  | 0
B21 | "Celkem: A21" |  | 0
B22 | B22 |  | 0
B22 | "Celkem: A22" |  | 0
B23 | B23 |  | 0
B23 | "Celkem: A23" |  | 0
B24 | B24 |  | 4
| ""4x průmyslová zásuvka plastová |  | 0
| ""povrchová montáž, 230V/16A, IP67 |  | 0
B24 | 4 |  | 4
B25 | B25 |  | 0
B25 | "Celkem: A25" |  | 0
B26 | B26 |  | 0
B26 | "Celkem: A26" |  | 0
B27 | B27 |  | 0
B27 | "Celkem: A27" |  | 0
B28 | B28 |  | 0
B28 | "Celkem: A28" |  | 0
B29 | B29 |  | 12
| ""12x zářivkové svítidlo průmyslové dvou trubicové do 72W, IP66 |  | 0
| ""provedení s ventilační ucpávkou, elektronický předřadník |  | 0
| ""pro osvětlení strojovny |  | 0
B29 | 12 |  | 12
B3 | B3 |  | 70
| ""70,00m napájecí kabel CYKY-J 3x1,5mm2 |  | 0
| ""pro osvětlení rozvodny, pevně uložený |  | 0
B3 | 70.00 |  | 70
B30 | B30 |  | 12
| ""12x zářivkové svítidlo průmyslové dvou trubicové do 72W, IP66 |  | 0
| ""provedení s ventilační ucpávkou, elektronický předřadník |  | 0
| ""pro osvětlení strojovny |  | 0
B30 | 12 |  | 12
B31 | B31 |  | 0
B31 | "Celkem: A31" |  | 0
B32 | B32 |  | 0
B32 | "Celkem: A32" |  | 0
B33 | B33 |  | 0
B33 | "Celkem: A33" |  | 0
B34 | B34 |  | 0
B34 | "Celkem: A34" |  | 0
B35 | B35 |  | 0
B35 | "Celkem: A35" |  | 0
B36 | B36 |  | 0
B36 | "Celkem: A36" |  | 0
B37 | B37 |  | 0
B37 | "Celkem: A37" |  | 0
B38 | B38 |  | 0
B38 | "Celkem: A38" |  | 0
B39 | B39 |  | 14
| ""14x svorka zkušební SZ |  | 0
B39 | 14 |  | 14
B4 | B4 |  | 70
| ""70,00m napájecí kabel CYKY-J 3x1,5mm2 |  | 0
| ""pro osvětlení rozvodny, pevně uložený |  | 0
B4 | 70.00 |  | 70
B40 | B40 |  | 0
B40 | "Celkem: A40" |  | 0
B41 | B41 |  | 0
B41 | "Celkem: A41" |  | 0
B42 | B42 |  | 100
| ""100ks svorka křížová SK pro hromosvodné lano |  | 0
B42 | 100 |  | 100
B43 | B43 |  | 0
B43 | "Celkem: A43" |  | 0
B44 | B44 |  | 0
B44 | "Celkem: A44" |  | 0
B45 | B45 |  | 0
B45 | "Celkem: A45" |  | 0
B46 | B46 |  | 0
B46 | "Celkem: A46" |  | 0
B47 | B47 |  | 0
B47 | "Celkem: A47" |  | 0
B48 | B48 |  | 0
B48 | "Celkem: A48" |  | 0
B49 | B49 |  | 0
B49 | "Celkem: A49" |  | 0
B5 | B5 |  | 0
B5 | "Celkem: A5" |  | 0
B50 | B50 |  | 0
B50 | "Celkem: A50" |  | 0
B52 | B52 |  | 0
B52 | "Celkem: A52" |  | 0
B53 | B53 |  | 0
B53 | "Celkem: A53" |  | 0
B54 | B54 |  | 0
B54 | "Celkem: A54" |  | 0
B55 | B55 |  | 0
B55 | "Celkem: A55" |  | 0
B56 | B56 |  | 0
B56 | "Celkem: A56" |  | 0
B57 | B57 |  | 0
B57 | "Celkem: A57" |  | 0
B58 | B58 |  | 0
B58 | "Celkem: A58" |  | 0
B59 | B59 |  | 0
B59 | "Celkem: A59" |  | 0
B6 | B6 |  | 0
B6 | "Celkem: A6" |  | 0
B60 | B60 |  | 0
B60 | "Celkem: A60" |  | 0
B61 | B61 |  | 0
B61 | "Celkem: A61" |  | 0
B62 | B62 |  | 0
B62 | "Celkem: A62" |  | 0
B63 | B63 |  | 0
B63 | "Celkem: A63" |  | 0
B64 | B64 |  | 0
B64 | "Celkem: A64" |  | 0
B65 | B65 |  | 0
B65 | "Celkem: A65" |  | 0
B67 | B67 |  | 0
B67 | "Celkem: A67" |  | 0
B68 | B68 |  | 0
B68 | "Celkem: A68" |  | 0
B69 | B69 |  | 0
B69 | "Celkem: A69" |  | 0
B7 | B7 |  | 50
| ""50,00m napájecí kabel CYKY-J 4x10mm2 |  | 0
| ""pro ohřívač profilu, pevně uložený |  | 0
B7 | 50.00 |  | 50
B70 | B70 |  | 0
B70 | "Celkem: A70" |  | 0
B71 | B71 |  | 0
B71 | "Celkem: A71" |  | 0
B72 | B72 |  | 0
B72 | "Celkem: A72" |  | 0
B73 | B73 |  | 0
B73 | "Celkem: A73" |  | 0
B74 | B74 |  | 0
B74 | "Celkem: A74" |  | 0
B75 | B75 |  | 0
B75 | "Celkem: A75" |  | 0
B76 | B76 |  | 0
B76 | "Celkem: A76" |  | 0
B77 | B77 |  | 50
| ""50,00m drátěné kabelové žlaby 250/60 |  | 0
| ""stahovací páska pro stažení kabelů |  | 0
| ""spojení a uchycení kabelů cca 2,00m |  | 0
B77 | 50.00 |  | 50
B78 | B78 |  | 0.5
| ""50,00m drátěné kabelové žlaby 250/60 |  | 0
| ""stahovací páska pro stažení kabelů |  | 0
| ""spojení a uchycení kabelů cca 2,00m |  | 0
B78 | 50.00/100 |  | 0.5
B79 | B79 |  | 0
B79 | "Celkem: A79" |  | 0
B8 | B8 |  | 50
| ""50,00m napájecí kabel CYKY-J 4x10mm2 |  | 0
| ""pro ohřívač profilu, pevně uložený |  | 0
B8 | 50.00 |  | 50
B80 | B80 |  | 0
B80 | "Celkem: A80" |  | 0
B82 | B82 |  | 0
B82 | "Celkem: A82" |  | 0
B83 | B83 |  | 0
B83 | "Celkem: A83" |  | 0
B84 | B84 |  | 0
B84 | "Celkem: A84" |  | 0
B85 | B85 |  | 0
B85 | "Celkem: A85" |  | 0
B86 | B86 |  | 0
B86 | "Celkem: A86" |  | 0
B88 | B88 |  | 0
B88 | "Celkem: A88" |  | 0
B89 | B89 |  | 0
B89 | "Celkem: A89" |  | 0
B9 | B9 |  | 0
B9 | "Celkem: A9" |  | 0
B90 | B90 |  | 0
B90 | "Celkem: A90" |  | 0
B91 | B91 |  | 0
B91 | "Celkem: A91" |  | 0
B92 | B92 |  | 0
B92 | "Celkem: A92" |  | 0
B94 | B94 |  | 0
B94 | "Celkem: A94" |  | 0
B95 | B95 |  | 0
B95 | "Celkem: A95" |  | 0
B96 | B96 |  | 0
B96 | "Celkem: A96" |  | 0
C11 | C11 |  | 0
C11 | "Celkem: A11+B11" |  | 0
C12 | C12 |  | 0
C12 | "Celkem: A12+B12" |  | 0
C24 | C24 |  | 0
C24 | "Celkem: A24+B24" |  | 0
C29 | C29 |  | 4
| ""4x zářivkové svítidlo průmyslové dvou trubicové do 72W, IP66 |  | 0
| ""provedení s ventilační ucpávkou, elektronický předřadník |  | 0
| ""pro osvětlení manipulačního prostoru |  | 0
C29 | 4 |  | 4
C3 | C3 |  | 70
| ""70,00m napájecí kabel CYKY-J 3x1,5mm2 |  | 0
| ""pro osvětlení manipulačního prostoru, pevně uložený |  | 0
C3 | 70.00 |  | 70
C30 | C30 |  | 4
| ""4x zářivkové svítidlo průmyslové dvou trubicové do 72W, IP66 |  | 0
| ""provedení s ventilační ucpávkou, elektronický předřadník |  | 0
| ""pro osvětlení manipulačního prostoru |  | 0
C30 | 4 |  | 4
C39 | C39 |  | 0
C39 | "Celkem: A39+B39" |  | 0
C4 | C4 |  | 70
| ""70,00m napájecí kabel CYKY-J 3x1,5mm2 |  | 0
| ""pro osvětlení manipulačního prostoru, pevně uložený |  | 0
C4 | 70.00 |  | 70
C42 | C42 |  | 150
| ""150ks svorka spojovací SP pro hromosvodné lano |  | 0
C42 | 150 |  | 150
C7 | C7 |  | 0
C7 | "Celkem: A7+B7" |  | 0
C77 | C77 |  | 0
C77 | "Celkem: A77+B77" |  | 0
C78 | C78 |  | 0
C78 | "Celkem: A78+B78" |  | 0
C8 | C8 |  | 0
C8 | "Celkem: A8+B8" |  | 0
D29 | D29 |  | 0
D29 | "Celkem: A29+B29+C29" |  | 0
D3 | D3 |  | 60
| ""60,00m napájecí kabel CYKY-J 3x1,5mm2 |  | 0
| ""pro dešťové vpusti, pevně uložený |  | 0
D3 | 60.00 |  | 60
D30 | D30 |  | 0
D30 | "Celkem: A30+B30+C30" |  | 0
D4 | D4 |  | 60
| ""60,00m napájecí kabel CYKY-J 3x1,5mm2 |  | 0
| ""pro dešťové vpusti, pevně uložený |  | 0
D4 | 60.00 |  | 60
D42 | D42 |  | 3
| ""3ks svorka pásek/pásek SR |  | 0
D42 | 3 |  | 3
E3 | E3 |  | 60
| ""60,00m napájecí kabel CYKY-J 3x1,5mm2 |  | 0
| ""pro elektrická vrata, pevně uložený |  | 0
E3 | 60.00 |  | 60
E4 | E4 |  | 60
| ""60,00m napájecí kabel CYKY-J 3x1,5mm2 |  | 0
| ""pro elektrická vrata, pevně uložený |  | 0
E4 | 60.00 |  | 60
E42 | E42 |  | 0
E42 | "Celkem: A42+B42+C42+D42" |  | 0
F3 | F3 |  | 80
| ""80,00m napájecí kabel CYKY-J 3x1,5mm2 |  | 0
| ""pro klimatizaci rozvodny, pevně uložený |  | 0
F3 | 80.00 |  | 80
F4 | F4 |  | 80
| ""80,00m napájecí kabel CYKY-J 3x1,5mm2 |  | 0
| ""pro klimatizaci rozvodny, pevně uložený |  | 0
F4 | 80.00 |  | 80
G3 | G3 |  | 120
| ""120,00m napájecí kabel CYKY-J 3x1,5mm2 |  | 0
| ""pro VZT klapky, pevně uložený |  | 0
G3 | 120.00 |  | 120
G4 | G4 |  | 120
| ""120,00m napájecí kabel CYKY-J 3x1,5mm2 |  | 0
| ""pro VZT klapky, pevně uložený |  | 0
G4 | 120.00 |  | 120
H3 | H3 |  | 80
| ""80,00m napájecí kabel CYKY-J 3x1,5mm2 |  | 0
| ""pro ventilátor strojovny, pevně uložený |  | 0
H3 | 80.00 |  | 80
H4 | H4 |  | 80
| ""80,00m napájecí kabel CYKY-J 3x1,5mm2 |  | 0
| ""pro ventilátor strojovny, pevně uložený |  | 0
H4 | 80.00 |  | 80
I3 | I3 |  | 15
| ""15,00m napájecí kabel CYKY-J 3x1,5mm2 |  | 0
| ""pro zabezpečení objektu, pevně uložený |  | 0
I3 | 15.00 |  | 15
I4 | I4 |  | 15
| ""15,00m napájecí kabel CYKY-J 3x1,5mm2 |  | 0
| ""pro zabezpečení objektu, pevně uložený |  | 0
I4 | 15.00 |  | 15
J3 | J3 |  | 0
J3 | "Celkem: A3+B3+C3+D3+E3+F3+G3+H3+I3" |  | 0
J4 | J4 |  | 0
J4 | "Celkem: A4+B4+C4+D4+E4+F4+G4+H4+I4" |  | 0
SO/ SO 02/ SO 02g | Přeložka dešťové kanalizace
A1 | A1 |  | 119.71
| ""Přeložka dešťové stoky DN300" |  | 0
A1 | 119.71 "m |  | 119.71
A10 | A10 |  | 32.8015
| ""DN300K" - "Předpoklad 25% výkopu bude prováděno ručně a 75% strojně" |  | 0
| ""Předpokládaná těžiteplnost: 3.tř. - 95%, 4. tř. - 5%" |  | 0
A10 | 874.707*0.05*0.75 |  | 32.802
A11 | A11 |  | 271.8112
| ""(d)*(prům. hloubka dna potrubí + podkladní vrstva pod potrubí)+(rozšíření na šachty) " |  | 0
| ""Přeložka dešťové stoky DN300 Kamenina" |  | 0
A11 | (2*34.00 + 2*4*1.6)*(3.364) |  | 271.811
A13 | A13 |  | 789.4234
| ""Přeložka dešťové kanalizace DN300K " |  | 0
| ""Výkop 95%" |  | 0
A13 | "Výkop tř. 3" (623.229+207.743)*0.95 |  | 789.423
A14 | A14 |  | 2.1868
| ""Přeložka dešťové kanalizace DN300K" |  | 0
| ""Výkop 5%" |  | 0
A14 | "Výkop tř. 4" (32.802+10.934)*0.05 |  | 2.187
A15 | A15 |  | 874.707
| ""Výkop - lože pod potrubí a šachty - potrubí a šachty - obetonování/obsyp potrubí" |  | 0
A15 | 874.707 |  | 874.707
A16 | A16 |  | 1497.8805
A16 | 729.215*2.0541 |  | 1497.881
A17 | A17 |  | 72.9034
| ""Obsyp potrubí DN300K" |  | 0
| ""(1,20*(0,376-0,094+0,3)-(PI*0,188^2-(0,188^2)/2*((120/180*PI)-SIN(120)))) = 0,609" |  | 0
A17 | 119.71"m" * 0.609 "m2 |  | 72.903
A18 | A18 |  | 149.7501
A18 | 72.903*2.0541 |  | 149.75
A19 | A19 |  | 0.63688
| ""Vyplnění potrubí cementopopílkovou směsí" |  | 0
A19 | (3.14159265359*0.150^2)* 9.01 "m""DN300K |  | 0.637
A2 | A2 |  | 1440
| ""Doba čerpání 60 dní" |  | 0
A2 | 60*24 |  | 1440
A20 | A20 |  | 119.71
| ""Přeložka dešťové stoky DN300 Kamenina" |  | 0
A20 | 119.71 |  | 119.71
A21 | A21 |  | 140.31
| ""Přeložka dešťové stoky DN300 Kamenina a uličních vpustí" |  | 0
A21 | 119.71+20.6 |  | 140.31
A22 | A22 |  | 6.76
| ""Přeložka dešťové stoky DN300 Kamenina - Šachty" |  | 0
A22 | 2.6*2.6*0.100*10 |  | 6.76
A23 | A23 |  | 6.76
| ""Podkladní desky - šachty" |  | 0
| ""Přeložka dešťové stoky DN300 Kamenina" |  | 0
| ""Šachty - DK2, DK1, DK3, DK4, DK5, DK6, DK7, DK8, DK9, DK0 " |  | 0
A23 | 2.6*2.6*0.100*10 |  | 6.76
A24 | A24 |  | 17.2382
| ""Přeložka dešťové stoky DN300 Kamenina a uličních vpustí" |  | 0
A24 | 119.71*1.20*0.120 |  | 17.238
A26 | A26 |  | 3
| ""Šachta DK4,DK9,DK5" |  | 0
A26 | 1+1+1 |  | 3
A27 | A27 |  | 6
| ""Šachta DK4, DK9,DK5,DK6,DK3,DK2 " |  | 0
A27 | 1+1+1+1+1+1 |  | 6
A28 | A28 |  | 5
| ""Šachta DK0, DK8, DK1" |  | 0
A28 | 1+2+2 |  | 5
A29 | A29 |  | 2
| ""Šachta DK7" |  | 0
A29 | 2 |  | 2
A3 | A3 |  | 60
| ""Doba čerpání 60 dní" |  | 0
A3 | 60 |  | 60
A30 | A30 |  | 18.1
| ""Materiál a přesné objemy bouraných konstrukcí rušených přípojek budou upřesněny podle skutečného stavu v průběhu stavby" |  | 0
A30 | 18.1 "DN250 |  | 18.1
A31 | A31 |  | 7.96
| ""Přeložka dešťové stoky DN300 a DN400 Kamenina" |  | 0
A31 | 7.96 "m""DN300K |  | 7.96
A33 | A33 |  | 2.4
| ""Uliční vpusťi na přeložce dešťové kanalizace DN300" |  | 0
A33 | 1 "ks" * 2.4 "m |  | 2.4
A35 | A35 |  | 1.7
| ""Uliční vpusťi na přeložce dešťové kanalizace DN300" |  | 0
A35 | 1 "ks" * 1.7 "m |  | 1.7
A37 | A37 |  | 119.71
| ""Přeložka dešťové stoky DN300 Kamenina" |  | 0
A37 | 119.71 "m |  | 119.71
A38 | A38 |  | 1
| ""Uliční vpusť" |  | 0
A38 | 1 |  | 1
A39 | A39 |  | 1
| ""Uliční vpusť" |  | 0
A39 | 1 |  | 1
A4 | A4 |  | 4
| ""Vodovodní přípojka DN300, stávající kanalizace DN400" |  | 0
A4 | 2+2 |  | 4
A40 | A40 |  | 7
| ""Uliční vpusť" |  | 0
A40 | 7 |  | 7
A43 | A43 |  | 1
| ""Uliční vpusť" |  | 0
A43 | 1 |  | 1
A45 | A45 |  | 1
| ""Uliční vpusť" |  | 0
A45 | 1 |  | 1
A47 | A47 |  | 7
| ""Uliční vpusť" |  | 0
A47 | 7 |  | 7
A48 | A48 |  | 1
| ""Uliční vpusť" |  | 0
A48 | 1 |  | 1
A49 | A49 |  | 1
| ""Uliční vpusť" |  | 0
A49 | 1 |  | 1
A5 | A5 |  | 8
| ""Vodafone paprsky, NN silnoproud + optický kabel" |  | 0
A5 | 4*2 "m |  | 8
A50 | A50 |  | 15
A50 | 8+7 "uliční vpustě |  | 15
A52 | A52 |  | 7
| ""Šachta DK4, DK9, DK5,DK0, DK8, DK1, DK2" |  | 0
A52 | 1+1+1+1+1+1+1 |  | 7
A53 | A53 |  | 4
| ""Šachta DK3, DK8, DK5, DK0 " |  | 0
A53 | 1+1+1+1 |  | 4
A54 | A54 |  | 11
| ""Šachta DK4, DK9, DK5, DK0, DK6, DK7, DK1, DK2, DK3" |  | 0
A54 | 1+1+1+1+1+1+2+2+1 |  | 11
A55 | A55 |  | 29
| ""Přesná specifikace: viz. projektová dokumentace" |  | 0
| ""Šachta DK1, DK2, DK3, DK4,DK9,DK5,DK0, DK6, DK7" |  | 0
A55 | 4+4+3+3+3+4+4+2+2 |  | 29
A57 | A57 |  | 3
| "Přesná specifikace: viz. projektová dokumentace - tabulka šachet |  | 0
| ""Šachta DK1, DK2,DK0" |  | 0
A57 | 1+1+1 |  | 3
A59 | A59 |  | 1
| "Přesná specifikace: viz. projektová dokumentace - tabulka šachet |  | 0
| ""Šachta DK5" |  | 0
A59 | 1 |  | 1
A6 | A6 |  | 218.6767
| ""25% výkopu pro přípojky bude ve ztížených podmínkách" |  | 0
A6 | 874.707*0.25 |  | 218.677
A60 | A60 |  | 5
| "Přesná specifikace: viz. projektová dokumentace - tabulka šachet |  | 0
| ""Šachta DK2, DK3, DK6, DK7, DK8" |  | 0
A60 | 1+1+1+1+1 |  | 5
A61 | A61 |  | 1
| "Přesná specifikace: viz. projektová dokumentace - tabulka šachet |  | 0
| ""Šachta DK1" |  | 0
A61 | 1 |  | 1
A62 | A62 |  | 3
| "Přesná specifikace: viz. projektová dokumentace - tabulka šachet |  | 0
| ""Šachta DK4, DK9, DK0" |  | 0
A62 | 1+1+1 |  | 3
A64 | A64 |  | 7
| "Přesná specifikace: viz. projektová dokumentace - tabulka šachet |  | 0
| ""Šachta DK4,DK9, DK6, DK7, DK8, DK5, DK3" |  | 0
A64 | 1+1+1+1+1+1+1 |  | 7
A65 | A65 |  | 10
| ""Přeložka dešťové stoky DN300 a DN400 Kamenina" |  | 0
| ""Šachty - DK2, DK1, DK3, DK4, DK5, DK6, DK7, DK8, DK9, DK0 " |  | 0
A65 | 10 |  | 10
A67 | A67 |  | 10
| ""Přeložka dešťové stoky DN300 Kamenina" |  | 0
| ""Šachty - DK2, DK1, DK3, DK4, DK5, DK6, DK7, DK8, DK9, DK0 " |  | 0
A67 | 10 |  | 10
A68 | A68 |  | 10
| ""Přeložka dešťové stoky DN300 Kamenina" |  | 0
| ""Šachty - DK2, DK1, DK3, DK4, DK5, DK6, DK7, DK8, DK9, DK0 " |  | 0
A68 | 10 |  | 10
A69 | A69 |  | 1.08
| ""Uliční vpusťi na přeložce dešťové kanalizace DN300" |  | 0
A69 | 1.0 * 2.4 * 0.450 "DN150 |  | 1.08
A7 | A7 |  | 207.7429
| ""DN300K" - "Předpoklad 25% výkopu bude prováděno ručně a 75% strojně" |  | 0
| ""Předpokládaná těžiteplnost: 3.tř. - 95%, 4. tř. - 5%" |  | 0
A7 | 874.707*0.95*0.25 |  | 207.743
A70 | A70 |  | 4.2223
| ""Bourání šachet 1m pod terénem" |  | 0
| "Pi* (r1^2 – r2^2)*v |  | 0
A70 | 3.14159265359*(0.62^2-0.50^2) * 1 "m"*10 "kusů šachet |  | 4.222
A75 | A75 |  | 1487.0019
A75 | 874.707*1.7 |  | 1487.002
A76 | A76 |  | 9.2884
| ""Ekologická likvidace vybouraného ŽB potrubí a šachet" |  | 0
A76 | 4.222*2.2000 |  | 9.288
A77 | A77 |  | 8.9078
| "Ekologická likvidace vybouraného kameninového potrubí |  | 0
A77 | 57.47*0.15500 |  | 8.908
A79 | A79 |  | 55
| "Podrobný popis viz projektová dokumentace, vč. všech potřebných tvarovek |  | 0
A79 | "Provizorní přeložka, obratovost 50%" 55 "m""DN300 |  | 55
A8 | A8 |  | 162.785
| ""Přeložka dešťové stoky DN300 Kamenina" |  | 0
A8 | ((34*1.20)+(4*2.6*1.6))*(3.364-0.530) "průměrná hloubka stoky počítána i s podkladními vrstvami - pískové lože + podkladní beton = 220mm |  | 162.785
A82 | A82 |  | 60
| "Podrobný popis viz projektová dokumentace, vč. všech potřebných tvarovek |  | 0
A82 | "Provizorní přeložka, obratovost 50%" 60 "m""DN400 |  | 60
A9 | A9 |  | 10.9338
| ""DN300K" - "Předpoklad 25% výkopu bude prováděno ručně a 75% strojně" |  | 0
| ""Předpokládaná těžiteplnost: 3.tř. - 95%, 4. tř. - 5%" |  | 0
A9 | 874.707*0.05*0.25 |  | 10.934
B1 | B1 |  | 0
B1 | "Celkem: A1" |  | 0
B10 | B10 |  | 0
B10 | "Celkem: A10" |  | 0
B11 | B11 |  | 364.16
B11 | (2*53.70 + 2*2*1.6)*(3.200) |  | 364.16
B13 | B13 |  | 0
B13 | "Celkem: A13" |  | 0
B14 | B14 |  | 0
B14 | "Celkem: A14" |  | 0
B15 | B15 |  | -21.125
B15 | -21.125 |  | -21.125
B16 | B16 |  | 0
B16 | "Celkem: A16" |  | 0
B17 | B17 |  | 0
B17 | "Celkem: A17" |  | 0
B18 | B18 |  | 0
B18 | "Celkem: A18" |  | 0
B19 | B19 |  | 6.259
B19 | (3.14159265359*0.200^2)* 49.81 "m""DN400K |  | 6.259
B2 | B2 |  | 0
B2 | "Celkem: A2" |  | 0
B20 | B20 |  | 0
B20 | "Celkem: A20" |  | 0
B21 | B21 |  | 0
B21 | "Celkem: A21" |  | 0
B22 | B22 |  | 14.365
| ""Přeložka dešťové stoky DN300 Kamenina" |  | 0
B22 | 119.71*1.20*0.100 |  | 14.365
B23 | B23 |  | 0
B23 | "Celkem: A23" |  | 0
B24 | B24 |  | 2.06
B24 | 20.6*1.0*0.100 |  | 2.06
B26 | B26 |  | 3
B26 | "Celkem: A26" |  | 0
Použití figury:
59224185 | prstenec šachtový vyrovnávací betonový 625x120x60mm | KUS | 3.03
B27 | B27 |  | 6
B27 | "Celkem: A27" |  | 0
Použití figury:
59224176 | prstenec šachtový vyrovnávací betonový 625x120x80mm | KUS | 6.06
B28 | B28 |  | 5
B28 | "Celkem: A28" |  | 0
Použití figury:
59224187 | prstenec šachtový vyrovnávací betonový 625x120x100mm | KUS | 5.05
B29 | B29 |  | 2
B29 | "Celkem: A29" |  | 0
Použití figury:
59224188 | prstenec šachtový vyrovnávací betonový 625x120x120mm | KUS | 2.02
B3 | B3 |  | 0
B3 | "Celkem: A3" |  | 0
B30 | B30 |  | 0
B30 | "Celkem: A30" |  | 0
B31 | B31 |  | 49.51
B31 | 49.51 "m""DN400K |  | 49.51
B33 | B33 |  | 2.4
B33 | "Celkem: A33" |  | 0
Použití figury:
59710632 | trouba kameninová glazovaná DN 150 dl 1,00m spojovací systém F | M | 2.436
B35 | B35 |  | 1.7
B35 | "Celkem: A35" |  | 0
Použití figury:
59710704 | trouba kameninová glazovaná pouze uvnitř DN 200 dl 2,50m spojovací systém C Třída 240 | M | 1.726
B37 | B37 |  | 115.5
| ""Uliční vpusťi na přeložce dešťové kanalizace DN300" |  | 0
B37 | 7 "ks" * 16.5 "m |  | 115.5
B38 | B38 |  | 0
B38 | "Celkem: A38" |  | 0
B39 | B39 |  | 0
B39 | "Celkem: A39" |  | 0
B4 | B4 |  | 55
| ""Dočasná přeložka dešťové kanalizace DN300 a DN400" |  | 0
B4 | 55 "m""DN300 |  | 55
B40 | B40 |  | 0
B40 | "Celkem: A40" |  | 0
B43 | B43 |  | 1
B43 | "Celkem: A43" |  | 0
Použití figury:
59710964 | koleno kameninové glazované DN 150 30° spojovací systém F | KUS | 1.015
B45 | B45 |  | 1
B45 | "Celkem: A45" |  | 0
Použití figury:
59710967 | koleno kameninové glazované DN 200 30° spojovací systém F tř. 240 | KUS | 1.015
B47 | B47 |  | 7
B47 | "Celkem: A47" |  | 0
Použití figury:
59710972 | koleno kameninové glazované DN 300 30° spojovací systém C tř. 160 | KUS | 7.105
B48 | B48 |  | 0
B48 | "Celkem: A48" |  | 0
B49 | B49 |  | 0
B49 | "Celkem: A49" |  | 0
B5 | B5 |  | 0
B5 | "Celkem: A5" |  | 0
B50 | B50 |  | 0
B50 | "Celkem: A50" |  | 0
B52 | B52 |  | 0
B52 | "Celkem: A52" |  | 0
B53 | B53 |  | 0
B53 | "Celkem: A53" |  | 0
B54 | B54 |  | 0
B54 | "Celkem: A54" |  | 0
B55 | B55 |  | 0
B55 | "Celkem: A55" |  | 0
B57 | B57 |  | 0
B57 | "Celkem: A57" |  | 0
B59 | B59 |  | 1
B59 | "Celkem: A59" |  | 0
Použití figury:
592514991 R | dno betonové šachtové TBZ-1. KOM 100/53 KOM V15 | KUS | 1.01
B6 | B6 |  | 0
B6 | "Celkem: A6" |  | 0
B60 | B60 |  | 5
B60 | "Celkem: A60" |  | 0
Použití figury:
592511950 R | šachtové dno betonové TBZ-Q 100/63 KOM V25 | KUS | 5.05
B61 | B61 |  | 1
B61 | "Celkem: A61" |  | 0
Použití figury:
592511958 R | šachtové dno betonové TBZ-Q 100/68 KOM V30 | KUS | 1.01
B62 | B62 |  | 3
B62 | "Celkem: A62" |  | 0
Použití figury:
592548491 R | šachtové dno betonové TBZ-Q 100/88 KOM V50 | KUS | 3.03
B64 | B64 |  | 0
B64 | "Celkem: A64" |  | 0
B65 | B65 |  | 0
B65 | "Celkem: A65" |  | 0
B67 | B67 |  | 0
B67 | "Celkem: A67" |  | 0
B68 | B68 |  | 0
B68 | "Celkem: A68" |  | 0
B69 | B69 |  | 0.85
B69 | 1.0 * 1.7 * 0.500 "DN200 |  | 0.85
B7 | B7 |  | 0
B7 | "Celkem: A7" |  | 0
B70 | B70 |  | 0
B70 | "Celkem: A70" |  | 0
B75 | B75 |  | 0
B75 | "Celkem: A75" |  | 0
B76 | B76 |  | 0
B76 | "Celkem: A76" |  | 0
B77 | B77 |  | 1.177
B77 | 18.1*0.06500 |  | 1.177
B8 | B8 |  | 194.269
B8 | ((53.70*1.20)+(2*2.6*1.6))*(3.20-0.530) |  | 194.269
B9 | B9 |  | 0
B9 | "Celkem: A9" |  | 0
C11 | C11 |  | 160.093
C11 | (2*32.01+2*4*1.6)*(2.084) |  | 160.093
C15 | C15 |  | -19.298
C15 | -19.298 |  | -19.298
C19 | C19 |  | 2.207
| ""Bourání šachet - vyplněno cementopopílkovou směsí - Pi* (r^2)*v" |  | 0
C19 | (3.14159265359*0.50^2) * 2.81 "m""DK1 |  | 2.207
C22 | C22 |  | 0
C22 | "Celkem: A22+B22" |  | 0
C24 | C24 |  | 0
C24 | "Celkem: A24+B24" |  | 0
C26 | C26 |  | 3.03
B26 | "Celkem: A26" |  | 0
C26 | B26 * 1.01"Koeficient množství |  | 3.03
C27 | C27 |  | 6.06
B27 | "Celkem: A27" |  | 0
C27 | B27 * 1.01"Koeficient množství |  | 6.06
C28 | C28 |  | 5.05
B28 | "Celkem: A28" |  | 0
C28 | B28 * 1.01"Koeficient množství |  | 5.05
C29 | C29 |  | 2.02
B29 | "Celkem: A29" |  | 0
C29 | B29 * 1.01"Koeficient množství |  | 2.02
C31 | C31 |  | 0
C31 | "Celkem: A31+B31" |  | 0
C33 | C33 |  | 2.436
B33 | "Celkem: A33" |  | 0
C33 | B33 * 1.015"Koeficient množství |  | 2.436
C35 | C35 |  | 1.7255
B35 | "Celkem: A35" |  | 0
C35 | B35 * 1.015"Koeficient množství |  | 1.726
C37 | C37 |  | 235.21
C37 | "Celkem: A37+B37" |  | 0
Použití figury:
59710707 | trouba kameninová glazovaná DN 300 dl 2,50m spojovací systém C Třída 240 | M | 238.738
C4 | C4 |  | 60
C4 | 60 "m""DN400 |  | 60
C43 | C43 |  | 1.015
B43 | "Celkem: A43" |  | 0
C43 | B43 * 1.015"Koeficient množství |  | 1.015
C45 | C45 |  | 1.015
B45 | "Celkem: A45" |  | 0
C45 | B45 * 1.015"Koeficient množství |  | 1.015
C47 | C47 |  | 7.105
B47 | "Celkem: A47" |  | 0
C47 | B47 * 1.015"Koeficient množství |  | 7.105
C59 | C59 |  | 1.01
B59 | "Celkem: A59" |  | 0
C59 | B59 * 1.01"Koeficient množství |  | 1.01
C60 | C60 |  | 5.05
B60 | "Celkem: A60" |  | 0
C60 | B60 * 1.01"Koeficient množství |  | 5.05
C61 | C61 |  | 1.01
B61 | "Celkem: A61" |  | 0
C61 | B61 * 1.01"Koeficient množství |  | 1.01
C62 | C62 |  | 3.03
B62 | "Celkem: A62" |  | 0
C62 | B62 * 1.01"Koeficient množství |  | 3.03
C69 | C69 |  | 9.9
C69 | 1.0 * 16.5 * 0.600 "DN300 |  | 9.9
C77 | C77 |  | 0
C77 | "Celkem: A77+B77" |  | 0
C8 | C8 |  | 85.551
C8 | ((32.01*1.20)+(4*2.6*1.6))*(2.084-0.530) |  | 85.551
D11 | D11 |  | 33.64
| ""Nové přípojky na přeložce dešťové kanalizace" |  | 0
D11 | (2*5.0)*(3.364) |  | 33.64
D15 | D15 |  | -6.76
D15 | -6.76 |  | -6.76
D19 | D19 |  | 2.073
D19 | (3.14159265359*0.50^2) * 2.64 "m""DK2 |  | 2.073
D37 | D37 |  | 238.7381
C37 | "Celkem: A37+B37" |  | 0
D37 | C37 * 1.015"Koeficient množství |  | 238.738
D4 | D4 |  | 0
D4 | "Celkem: A4+B4+C4" |  | 0
D69 | D69 |  | 0
D69 | "Celkem: A69+B69+C69" |  | 0
D8 | D8 |  | 14.17
| ""Nové přípojky na přeložce dešťové kanalizace" |  | 0
D8 | ((5*1.0)*(3.364-0.530)) |  | 14.17
E11 | E11 |  | 48
E11 | (2*7.5)*(3.200) |  | 48
E15 | E15 |  | -72.903
E15 | - 72.903 |  | -72.903
E19 | E19 |  | 1.155
E19 | (3.14159265359*0.50^2) * 1.47 "m""DK3 |  | 1.155
E8 | E8 |  | 20.025
E8 | ((7.5*1.0)*(3.20-0.530)) |  | 20.025
F11 | F11 |  | 33.761
F11 | (2*8.1)*(2.084) |  | 33.761
F15 | F15 |  | -13.576
F15 | -"potrubí DN300" (119.71*3.14159265359*(0.380/2)^2) |  | -13.576
F19 | F19 |  | 2.207
F19 | (3.14159265359*0.50^2) * 2.81 "m""DK4 |  | 2.207
F8 | F8 |  | 12.587
F8 | ((8.1*1.0)*(2.084-0.530)) |  | 12.587
G11 | G11 |  | 330
| ""Dočasná přeložka dešťové kanalizace DN300 a DN400" |  | 0
G11 | (2*55)*(3.0) |  | 330
G15 | G15 |  | -11.83
G15 | - 11.83 |  | -11.83
G19 | G19 |  | 1.327
G19 | (3.14159265359*0.50^2) * 1.69 "m""DK5 |  | 1.327
G8 | G8 |  | 163.02
| ""Dočasná přeložka dešťové kanalizace DN300 a DN400" |  | 0
G8 | (55*1.2)*(3.0-0.530) |  | 163.02
H11 | H11 |  | 360
H11 | (2*60)*(3.0) |  | 360
H15 | H15 |  | 0
H15 | "Celkem: A15+B15+C15+D15+E15+F15+G15" |  | 0
H19 | H19 |  | 0.746
H19 | (3.14159265359*0.50^2) * 0.95 "m""DK6 |  | 0.746
H8 | H8 |  | 222.3
H8 | (60*1.5)*(3.0-0.530) |  | 222.3
I11 | I11 |  | 0
I11 | "Celkem: A11+B11+C11+D11+E11+F11+G11+H11" |  | 0
I19 | I19 |  | 0.887
I19 | (3.14159265359*0.50^2) * 1.13 "m""DK7 |  | 0.887
I8 | I8 |  | 0
I8 | "Celkem: A8+B8+C8+D8+E8+F8+G8+H8" |  | 0
J19 | J19 |  | 0.66
J19 | (3.14159265359*0.50^2) * 0.84 "m""DK8 |  | 0.66
J8 | J8 |  | 623.2287
I8 | "Celkem: A8+B8+C8+D8+E8+F8+G8+H8" |  | 0
| ""DN300K" - "Předpoklad 25% výkopu bude prováděno ručně a 75% strojně" |  | 0
| ""Předpokládaná těžiteplnost: 3.tř. - 95%, 4. tř. - 5%" |  | 0
J8 | 874.707*0.95*0.75 |  | 623.229
K19 | K19 |  | 0.793
K19 | (3.14159265359*0.50^2) * 1.01 "m""DK9 |  | 0.793
K8 | K8 |  | 0
K8 | "Celkem: J8" |  | 0
L19 | L19 |  | 1.893
L19 | (3.14159265359*0.50^2) * 2.41 "m""DK0 |  | 1.893
M19 | M19 |  | 0
M19 | "Celkem: A19+B19+C19+D19+E19+F19+G19+H19+I19+J19+K19+L19" |  | 0
SO/ SO 02/ SO 02h | Obnova zpevněných ploch
A1 | A1 |  | 100
A1 | 100 |  | 100
A10 | A10 |  | 500.5
| "Předpokládaná těžitelnost: 3.tř.= 50 %, 4.tř.= 50 % |  | 0
| "V případě výskytu málo únosné zeminy bude provedena sanace podloží |  | 0
| "Přesný způsob sanace včetně tloušťky sanovaného podloží bude určen geologem při výstavbě |  | 0
| "Odhadovaná tloušťka sanace v případě potřeby činí 500 mm |  | 0
A10 | 2002*0.500 * 0.5 |  | 500.5
A11 | A11 |  | 500.5
| "Předpokládaná těžitelnost: 3.tř.= 50 %, 4.tř.= 50 % |  | 0
| "V případě výskytu málo únosné zeminy bude provedena sanace podloží |  | 0
| "Přesný způsob sanace včetně tloušťky sanovaného podloží bude určen geologem při výstavbě |  | 0
| "Odhadovaná tloušťka sanace v případě potřeby činí 500 mm |  | 0
A11 | 2002*0.500 * 0.5 |  | 500.5
A12 | A12 |  | 500.5
| "V případě výskytu málo únosné zeminy bude provedena sanace podloží |  | 0
| "Přesný způsob sanace včetně tloušťky sanovaného podloží bude určen geologem při výstavbě |  | 0
| "Vodorovné přemístění přebytečné zeminy na skládku |  | 0
A12 | 500.5 |  | 500.5
A13 | A13 |  | 500.5
| "V případě výskytu málo únosné zeminy bude provedena sanace podloží |  | 0
| "Přesný způsob sanace včetně tloušťky sanovaného podloží bude určen geologem při výstavbě |  | 0
| "Vodorovné přemístění přebytečné zeminy na skládku |  | 0
A13 | 500.5 |  | 500.5
A14 | A14 |  | 100
A14 | 100 |  | 100
A15 | A15 |  | 100
| "Zelené/zatravněné plochy |  | 0
A15 | 100"m2 |  | 100
A16 | A16 |  | 100
A16 | 100 |  | 100
A17 | A17 |  | 100
A17 | 100 |  | 100
A18 | A18 |  | 100
A18 | 100 |  | 100
A19 | A19 |  | 30
| ""Závlaha trávníků při osetí a po dobu následujících 2-3měsíců" |  | 0
A19 | 100 "m2" * 0.3 "m3 |  | 30
A2 | A2 |  | 60
A2 | "stávající chodníky zařízení staveniště" 60"m2 |  | 60
A20 | A20 |  | 100
A20 | 100 |  | 100
A21 | A21 |  | 59.4
A21 | 3.9+21.0"m" + 34.5"m |  | 59.4
A22 | A22 |  | 4.32
A22 | 10.8*0.8*0.5 |  | 4.32
A23 | A23 |  | 12.15
A23 | 10.8*(1.75+0.5)/2 |  | 12.15
A24 | A24 |  | 2002
A24 | 2002 |  | 2002
A25 | A25 |  | 4004
| "V případě výskytu málo únosné zeminy bude provedena sanace podloží |  | 0
| "Přesný způsob sanace včetně tloušťky sanovaného podloží bude určen geologem při výstavbě |  | 0
| "Odhadovaná tloušťka sanace v případě potřeby činí 500 mm |  | 0
A25 | 2* 2002 |  | 4004
A26 | A26 |  | 2002
A26 | 2002 |  | 2002
A27 | A27 |  | 2002
A27 | 2002 |  | 2002
A28 | A28 |  | 2002
A28 | 2002 |  | 2002
A29 | A29 |  | 2002
A29 | 2002 |  | 2002
A3 | A3 |  | 53
A3 | 53 "kačírek okolo buňkoviště |  | 53
A30 | A30 |  | 1449
A30 | 1449 "Uvedení stávajíchích komunikací do původního stavu |  | 1449
A32 | A32 |  | 159.8
A32 | 159.8 "nové obrubníky |  | 159.8
A33 | A33 |  | 28.8
A33 | 2*3.9+21"podél štěrbinového žlabu |  | 28.8
A34 | A34 |  | 325
| ""Při obnově povrchů" |  | 0
A34 | 325.0"m |  | 325
A35 | A35 |  | 2202.2
| "V případě výskytu málo únosné zeminy bude provedena sanace podloží |  | 0
| "Přesný způsob sanace včetně tloušťky sanovaného podloží bude určen geologem při výstavbě |  | 0
A35 | 2002*1.1 |  | 2202.2
A37 | A37 |  | 10.8
| ""Před opevněný svah" |  | 0
A37 | 10.8 |  | 10.8
A39 | A39 |  | 24.9
A39 | 3.9+21.0"m |  | 24.9
A4 | A4 |  | 3771
| "Podkladní vrstvy |  | 0
A4 | 3021 "asfalt" + 750 "silniční beton |  | 3771
A41 | A41 |  | 2002
A41 | 2002 |  | 2002
A42 | A42 |  | 2.052
A42 | "Základ stožárů" 0.6*0.6*1.14 * 5 |  | 2.052
A43 | A43 |  | 56
| "Stávající opěrná zeď |  | 0
A43 | 56.0*2.0*0.500 |  | 56
A44 | A44 |  | 56
| "Svodidlo na stávající opěrné zeď |  | 0
A44 | 56.0 |  | 56
A46 | A46 |  | 102
| "Demontáží oplocení stávajícího zařízení staveniště |  | 0
A46 | "204,1m oplocení => cca" 102"ks podhrabových desek |  | 102
A47 | A47 |  | 143
| "Demontáží oplocení stávajícího zařízení staveniště |  | 0
A47 | "204,1m oplocení => cca" 143"ks sloupků A47 vzpěr |  | 143
A48 | A48 |  | 204.1
| "Demontáží oplocení stávajícího zařízení staveniště |  | 0
A48 | 204.1 "m |  | 204.1
A49 | A49 |  | 2
| "Demontáží oplocení stávajícího zařízení staveniště |  | 0
A49 | 2 "ks |  | 2
A5 | A5 |  | 3771
| "Podkladní vrstvy |  | 0
A5 | 3021 "asfalt" + 750 "silniční beton |  | 3771
A50 | A50 |  | 3
| "Demontáží oplocení stávajícího zařízení staveniště |  | 0
A50 | 3"ks |  | 3
A54 | A54 |  | 24.6
A54 | "Obrubníky" 24.60 |  | 24.6
A55 | A55 |  | 472.5
A55 | 750*0.63000 |  | 472.5
A56 | A56 |  | 664.62
A56 | 3021*0.22000 |  | 664.62
A57 | A57 |  | 9.54
A57 | 53*0.18000 |  | 9.54
A58 | A58 |  | 1
| "Demontáží oplocení stávajícího zařízení staveniště |  | 0
A58 | "závora (stávající vjezd na ZS) s délkou ramene 6,0 m" 1"ks |  | 1
A59 | A59 |  | 5
A59 | "vlajkové stožáry výšky 8 m" 5"ks |  | 5
A6 | A6 |  | 750
A6 | 750 |  | 750
A60 | A60 |  | 1
A60 | "billboard o rozměrech cca 5,1 x 2,5 m na ocelové konstrukci " 1"ks |  | 1
A7 | A7 |  | 3021
A7 | 3021 |  | 3021
A8 | A8 |  | 120
A8 | "chodníkové obrubníky cca" 120"m |  | 120
A9 | A9 |  | 100
A9 | 100 |  | 100
B1 | B1 |  | 0
B1 | "Celkem: A1" |  | 0
B10 | B10 |  | 0
B10 | "Celkem: A10" |  | 0
B11 | B11 |  | 0
B11 | "Celkem: A11" |  | 0
B14 | B14 |  | 0
B14 | "Celkem: A14" |  | 0
B15 | B15 |  | 0
B15 | "Celkem: A15" |  | 0
B16 | B16 |  | 0
B16 | "Celkem: A16" |  | 0
B18 | B18 |  | 0
B18 | "Celkem: A18" |  | 0
B19 | B19 |  | 0
B19 | "Celkem: A19" |  | 0
B20 | B20 |  | 0
B20 | "Celkem: A20" |  | 0
B23 | B23 |  | 0
B23 | "Celkem: A23" |  | 0
B24 | B24 |  | 0
B24 | "Celkem: A24" |  | 0
B25 | B25 |  | 0
B25 | "Celkem: A25" |  | 0
B26 | B26 |  | 0
B26 | "Celkem: A26" |  | 0
B27 | B27 |  | 0
B27 | "Celkem: A27" |  | 0
B28 | B28 |  | 0
B28 | "Celkem: A28" |  | 0
B29 | B29 |  | 0
B29 | "Celkem: A29" |  | 0
B3 | B3 |  | 0
B3 | "Celkem: A3" |  | 0
B30 | B30 |  | 553
B30 | 553 "Stávající zp. plochy - uprava pro zajištění obslužnosti ČS |  | 553
B32 | B32 |  | 80
B32 | 80.0"Obnova stávajících obrubníků |  | 80
B33 | B33 |  | 28.8
B33 | "Celkem: A33" |  | 0
Použití figury:
59217037 | obrubník betonový parkový přírodní 500x50x200mm | M | 29.088
B34 | B34 |  | 0
B34 | "Celkem: A34" |  | 0
B39 | B39 |  | 0
B39 | "Celkem: A39" |  | 0
B4 | B4 |  | 866.8
| "Zpevněná plocha buňkoviště |  | 0
B4 | 423+423+14.8+6.0 |  | 866.8
B42 | B42 |  | 0
B42 | "Celkem: A42" |  | 0
B43 | B43 |  | 0
B43 | "Celkem: A43" |  | 0
B44 | B44 |  | 0
B44 | "Celkem: A44" |  | 0
B5 | B5 |  | 0
B5 | "Celkem: A5" |  | 0
B54 | B54 |  | 1225.575
B54 | 3771*0.32500 |  | 1225.575
B55 | B55 |  | 134.4
B55 | 56*2.40000 |  | 134.4
B57 | B57 |  | 1344.962
B57 | 4637.8*0.29000 |  | 1344.962
B58 | B58 |  | 0
B58 | "Celkem: A58" |  | 0
B59 | B59 |  | 0
B59 | "Celkem: A59" |  | 0
B6 | B6 |  | 0
B6 | "Celkem: A6" |  | 0
B60 | B60 |  | 0
B60 | "Celkem: A60" |  | 0
B7 | B7 |  | 0
B7 | "Celkem: A7" |  | 0
B9 | B9 |  | 0
B9 | "Celkem: A9" |  | 0
C30 | C30 |  | 0
C30 | "Celkem: A30+B30" |  | 0
C32 | C32 |  | 239.8
C32 | "Celkem: A32+B32" |  | 0
Použití figury:
59217031 | obrubník betonový silniční 1000x150x250mm | M | 242.198
C33 | C33 |  | 29.088
B33 | "Celkem: A33" |  | 0
C33 | B33 * 1.01"Koeficient množství |  | 29.088
C4 | C4 |  | 0
C4 | "Celkem: A4+B4" |  | 0
C54 | C54 |  | 4.104
C54 | 2.052*2.00000 |  | 4.104
C55 | C55 |  | 31.136
C55 | "betonová svodidla" 31.136 |  | 31.136
C57 | C57 |  | 40.04
C57 | 2002*0.02000 "předpokládaný odpad po čištění nové vozovky před předáním dokončené stavby |  | 40.04
D32 | D32 |  | 242.198
C32 | "Celkem: A32+B32" |  | 0
D32 | C32 * 1.01"Koeficient množství |  | 242.198
D54 | D54 |  | 0
D54 | "Celkem: A54+B54+C54" |  | 0
D55 | D55 |  | 0
D55 | "Celkem: A55+B55+C55" |  | 0
D57 | D57 |  | 1701.7
| "V případě výskytu málo únosné zeminy bude provedena sanace podloží |  | 0
| "Přesný způsob sanace včetně tloušťky sanovaného podloží bude určen geologem při výstavbě |  | 0
D57 | (500.5+500.5)*1.7 |  | 1701.7
E57 | E57 |  | 0
E57 | "Celkem: A57+B57+C57+D57" |  | 0
SO/ SO 04 | Vodovodní přípojka k čerpací stanici BD
A1 | A1 |  | 15
A1 | 15 |  | 15
A10 | A10 |  | 0.69281
| ""Vodovodní přípojka PE 100" |  | 0
| ""Předpokládaná těžiteplnost: 3.tř. - 95%, 4. tř. - 5%" |  | 0
| ""Předpoklad 25% výkopu bude prováděno ručně a 75% strojně" |  | 0
A10 | 18.475*0.05*0.75 |  | 0.693
A11 | A11 |  | 41.0548
| ""Vodovodní přípojka PE 100" |  | 0
A11 | (2*19.70)*((1.533) - (0.530*0.87) - ( 0.230*0.13)) |  | 41.055
A13 | A13 |  | 17.551
A13 | 13.163+4.388 |  | 17.551
A15 | A15 |  | 0.924
A15 | 0.231+0.693 |  | 0.924
A17 | A17 |  | 18.475
| ""Výkop - lože pod potrubí - pískové lože - obsyp potrubí" |  | 0
| ""Zásyp - vrácení výkopku zpět do výkopu" |  | 0
A17 | 18.475 |  | 18.475
A18 | A18 |  | 28.8437
A18 | 14.042* 2.0541 |  | 28.844
A19 | A19 |  | 2.6595
| ""Obsyp" |  | 0
A19 | 19.70 "m" *0.90 "m"*0.150 |  | 2.66
A2 | A2 |  | 15
A2 | 15 |  | 15
A20 | A20 |  | 5.4639
A20 | 2.66* 2.0541 |  | 5.464
A21 | A21 |  | 1.773
| ""Vodovodní přípojka PE 100" |  | 0
A21 | 19.70 "m" * 0.90 "m" *0.100 |  | 1.773
A22 | A22 |  | 1
| ""Vodovodní přípojka PE 100" |  | 0
A22 | 1 |  | 1
A23 | A23 |  | 19.7
| ""Vodovodní přípojka PE 100" |  | 0
A23 | 19.70 "m |  | 19.7
A24 | A24 |  | 15
| "Přesná specifikace: viz. projektová dokumentace |  | 0
A24 | 15 "Chodník mimo areál NVL |  | 15
A25 | A25 |  | 15
A25 | 15 |  | 15
A26 | A26 |  | 15
A26 | 15 |  | 15
A27 | A27 |  | 15
A27 | 15 |  | 15
A28 | A28 |  | 15
| "Přesná specifikace: viz. projektová dokumentace |  | 0
| ""Obnova asfaltového chodníku - obnova asf. vrtev vozovky s přesahem min 0,5m na všechny strany, nebo v šířce chodníku." |  | 0
A28 | 15 "Chodník mimo areál NVL |  | 15
A29 | A29 |  | 1
| ""Přepojení přípojky" |  | 0
A29 | 1 |  | 1
A3 | A3 |  | 0.9
| ""Vodovodní přípojka DN300" |  | 0
A3 | 1*0.90 "m |  | 0.9
A31 | A31 |  | 19.7
| ""Vodovodní přípojka PE 100" |  | 0
A31 | 19.70 "m |  | 19.7
A33 | A33 |  | 3
| ""Vodovodní přípojka PE 100" |  | 0
A33 | 3 |  | 3
A35 | A35 |  | 19.7
| ""Vodovodní přípojka PE 100" |  | 0
A35 | 19.70 "m |  | 19.7
A38 | A38 |  | 1
| ""Přesná specifikace: viz. projektová dokumentace - Kladečské schema" |  | 0
| ""Vodovodní přípojka PE 100" |  | 0
A38 | 1 |  | 1
A39 | A39 |  | 19.7
| ""Vodovodní přípojka PE 100" |  | 0
A39 | 19.70 "m |  | 19.7
A4 | A4 |  | 0.9
| ""Dešťová kanalizace DN300" |  | 0
A4 | 1*0.90 "m |  | 0.9
A44 | A44 |  | 29.56
A44 | 18.475*1.6 |  | 29.56
A45 | A45 |  | 3.3
A45 | 15*0.22000 |  | 3.3
A46 | A46 |  | 4.35
A46 | 15*0.29000 |  | 4.35
A5 | A5 |  | 0.9
| ""Křížení kabelu CETIN" |  | 0
A5 | 1*0.90 "m |  | 0.9
A6 | A6 |  | 4.6188
| ""25% výkopu pro přípojky bude ve ztížených podmínkách" |  | 0
A6 | 18.475*0.25 |  | 4.619
A7 | A7 |  | 4.3878
| ""Vodovodní přípojka PE 100" |  | 0
| ""Předpokládaná těžiteplnost: 3.tř. - 95%, 4. tř. - 5%" |  | 0
| ""Předpoklad 25% výkopu bude prováděno ručně a 75% strojně" |  | 0
A7 | 18.475*0.95*0.25 |  | 4.388
A8 | A8 |  | 18.4747
| ""Vodovodní přípojka PE 100" |  | 0
| ""cca 87% asf. vozovka 530mm, 13% asf. chodník 230mm" |  | 0
A8 | (19.70 "m" * 0.90) * (1.533 - (0.530*0.87) - ( 0.230*0.13)) "průměrná hloubka i s pískovým ložem tl. 100mm |  | 18.475
A9 | A9 |  | 0.23094
| ""Vodovodní přípojka PE 100" |  | 0
| ""Předpokládaná těžiteplnost: 3.tř. - 95%, 4. tř. - 5%" |  | 0
| ""Předpoklad 25% výkopu bude prováděno ručně a 75% strojně" |  | 0
A9 | 18.475*0.05*0.25 |  | 0.231
B1 | B1 |  | 0
B1 | "Celkem: A1" |  | 0
B10 | B10 |  | 0
B10 | "Celkem: A10" |  | 0
B11 | B11 |  | 0
B11 | "Celkem: A11" |  | 0
B13 | B13 |  | 0
B13 | "Celkem: A13" |  | 0
B15 | B15 |  | 0
B15 | "Celkem: A15" |  | 0
B17 | B17 |  | -1.773
B17 | -1.773 |  | -1.773
B18 | B18 |  | 0
B18 | "Celkem: A18" |  | 0
B19 | B19 |  | 0
B19 | "Celkem: A19" |  | 0
B2 | B2 |  | 0
B2 | "Celkem: A2" |  | 0
B20 | B20 |  | 0
B20 | "Celkem: A20" |  | 0
B21 | B21 |  | 0
B21 | "Celkem: A21" |  | 0
B22 | B22 |  | 0
B22 | "Celkem: A22" |  | 0
B23 | B23 |  | 0
B23 | "Celkem: A23" |  | 0
B24 | B24 |  | 0
B24 | "Celkem: A24" |  | 0
B26 | B26 |  | 0
B26 | "Celkem: A26" |  | 0
B27 | B27 |  | 0
B27 | "Celkem: A27" |  | 0
B28 | B28 |  | 0
B28 | "Mezisoučet: A28" |  | 0
B29 | B29 |  | 0
B29 | "Celkem: A29" |  | 0
B3 | B3 |  | 0
B3 | "Celkem: A3" |  | 0
B31 | B31 |  | 19.7
B31 | "Celkem: A31" |  | 0
Použití figury:
28613172 | potrubí vodovodní PE100 SDR11 se signalizační vrstvou 100m 50x4,6mm | M | 19.996
B33 | B33 |  | 0
B33 | "Celkem: A33" |  | 0
B35 | B35 |  | 0
B35 | "Celkem: A35" |  | 0
B38 | B38 |  | 0
B38 | "Celkem: A38" |  | 0
B39 | B39 |  | 0
B39 | "Celkem: A39" |  | 0
B4 | B4 |  | 0
B4 | "Celkem: A4" |  | 0
B44 | B44 |  | 0
B44 | "Celkem: A44" |  | 0
B46 | B46 |  | 0
B46 | "Celkem: A46" |  | 0
B5 | B5 |  | 0
B5 | "Celkem: A5" |  | 0
B6 | B6 |  | 0
B6 | "Celkem: A6" |  | 0
B7 | B7 |  | 0
B7 | "Celkem: A7" |  | 0
B8 | B8 |  | 0
B8 | "Celkem: A8" |  | 0
B9 | B9 |  | 0
B9 | "Celkem: A9" |  | 0
C17 | C17 |  | -2.66
C17 | -2.66 |  | -2.66
C28 | C28 |  | 0
C28 | "Celkem: A28" |  | 0
C31 | C31 |  | 19.9955
B31 | "Celkem: A31" |  | 0
C31 | B31 * 1.015"Koeficient množství |  | 19.996
C8 | C8 |  | 13.1634
B8 | "Celkem: A8" |  | 0
| ""Předpokládaná těžiteplnost: 3.tř. - 95%, 4. tř. - 5%" |  | 0
| ""Předpoklad 25% výkopu bude prováděno ručně a 75% strojně" |  | 0
C8 | 18.475*0.95*0.75 |  | 13.163
D17 | D17 |  | 0
D17 | "Celkem: A17+B17+C17" |  | 0
D8 | D8 |  | 0
D8 | "Celkem: C8" |  | 0
PS/ PS 03 | ČS BD - SŘTP
A4 | A4 |  | 990
PS/ PS 05 | Systém kontroly vstupu – ČS BD
A1 | A1 |  | 90
| ""ÚČOV NÁTOKOVÝ LABYRINT LEVÝ BŘEH CELKOVÁ PŘESTAVBA A ETAPA 0004 |  | 0
| "" STAVBA č. 6963 |  | 0
| ""PS 05 Systém kontroly vstupu |  | 0
| ""MONTÁŽ ELEKTROSTAVEBNÍ ČÁST |  | 0
| ""90,00m kabel stíněný sdělovací 6 žil |  | 0
| ""včetně ukončení a označení kabelů |  | 0
A1 | 90.00 |  | 90
A10 | A10 |  | 1
| ""ÚČOV NÁTOKOVÝ LABYRINT LEVÝ BŘEH CELKOVÁ PŘESTAVBA A ETAPA 0004 |  | 0
| "" STAVBA č. 6963 |  | 0
| ""PS 05 Systém kontroly vstupu |  | 0
| ""MONTÁŽ ELEKTROSTAVEBNÍ ČÁST |  | 0
| ""Rozvaděč EZS |  | 0
| ""1x rozvaděč EZS |  | 0
| ""rozvaděč obsahuje: telemetrická stanice, záložní zdroj, řadič pro čtečku karet |  | 0
A10 | 1 |  | 1
A12 | A12 |  | 80
| ""ÚČOV NÁTOKOVÝ LABYRINT LEVÝ BŘEH CELKOVÁ PŘESTAVBA A ETAPA 0004 |  | 0
| "" STAVBA č. 6963 |  | 0
| ""PS 05 Systém kontroly vstupu |  | 0
| ""MONTÁŽ ELEKTROSTAVEBNÍ ČÁST |  | 0
| ""Nosné a ochr. konstrukce kabelových tras pro podružné kabelové trasy SŘTP |  | 0
| ""80,00m bezúdržbové provedení žár. pozink |  | 0
A12 | 80.00 |  | 80
A13 | A13 |  | 80
| ""ÚČOV NÁTOKOVÝ LABYRINT LEVÝ BŘEH CELKOVÁ PŘESTAVBA A ETAPA 0004 |  | 0
| "" STAVBA č. 6963 |  | 0
| ""PS 05 Systém kontroly vstupu |  | 0
| ""MONTÁŽ ELEKTROSTAVEBNÍ ČÁST |  | 0
| ""Nosné a ochr. konstrukce kabelových tras pro podružné kabelové trasy SŘTP |  | 0
| ""80,00m bezúdržbové provedení žár. pozink |  | 0
A13 | 80.00 |  | 80
A14 | A14 |  | 80
| ""ÚČOV NÁTOKOVÝ LABYRINT LEVÝ BŘEH CELKOVÁ PŘESTAVBA A ETAPA 0004 |  | 0
| "" STAVBA č. 6963 |  | 0
| ""PS 05 Systém kontroly vstupu |  | 0
| ""MONTÁŽ ELEKTROSTAVEBNÍ ČÁST |  | 0
| ""Nosné a ochr. konstrukce kabelových tras pro podružné kabelové trasy SŘTP |  | 0
| ""80,00m bezúdržbové provedení pozink |  | 0
| ""spojovací materiál pro montáž kabelových žlabů, provedení pozink. |  | 0
A14 | 80.00 |  | 80
A15 | A15 |  | 40
| ""ÚČOV NÁTOKOVÝ LABYRINT LEVÝ BŘEH CELKOVÁ PŘESTAVBA A ETAPA 0004 |  | 0
| "" STAVBA č. 6963 |  | 0
| ""PS 05 Systém kontroly vstupu |  | 0
| ""MONTÁŽ ELEKTROSTAVEBNÍ ČÁST |  | 0
| ""Nosné a ochr. konstrukce kabelových tras pro podružné kabelové trasy SŘTP |  | 0
| ""80,00m bezúdržbové provedení pozink |  | 0
| ""Montáž nosníku s konzolami nebo závitovými tyčemi pro slaboproud |  | 0
| ""kotvení žlabu a 2,00m |  | 0
A15 | 40.00 |  | 40
A16 | A16 |  | 40
| ""ÚČOV NÁTOKOVÝ LABYRINT LEVÝ BŘEH CELKOVÁ PŘESTAVBA A ETAPA 0004 |  | 0
| "" STAVBA č. 6963 |  | 0
| ""PS 05 Systém kontroly vstupu |  | 0
| ""MONTÁŽ ELEKTROSTAVEBNÍ ČÁST |  | 0
| ""Nosné a ochr. konstrukce kabelových tras pro podružné kabelové trasy SŘTP |  | 0
| ""80,00m bezúdržbové provedení pozink |  | 0
| ""Montáž nosníku s konzolami nebo závitovými tyčemi pro slaboproud |  | 0
| ""kotvení žlabu a 2,00m |  | 0
A16 | 40.00 |  | 40
A17 | A17 |  | 40
| ""ÚČOV NÁTOKOVÝ LABYRINT LEVÝ BŘEH CELKOVÁ PŘESTAVBA A ETAPA 0004 |  | 0
| "" STAVBA č. 6963 |  | 0
| ""PS 05 Systém kontroly vstupu |  | 0
| ""MONTÁŽ ELEKTROSTAVEBNÍ ČÁST |  | 0
| ""Nosné a ochr. konstrukce kabelových tras pro podružné kabelové trasy SŘTP |  | 0
| ""80,00m bezúdržbové provedení pozink |  | 0
| ""Montáž spony pro uchycení kabelů pro slaboproud |  | 0
| ""kotvení kabelů a 2,00m |  | 0
A17 | 40.00 |  | 40
A18 | A18 |  | 40
| ""ÚČOV NÁTOKOVÝ LABYRINT LEVÝ BŘEH CELKOVÁ PŘESTAVBA A ETAPA 0004 |  | 0
| "" STAVBA č. 6963 |  | 0
| ""PS 05 Systém kontroly vstupu |  | 0
| ""MONTÁŽ ELEKTROSTAVEBNÍ ČÁST |  | 0
| ""Nosné a ochr. konstrukce kabelových tras pro podružné kabelové trasy SŘTP |  | 0
| ""80,00m bezúdržbové provedení pozink |  | 0
| ""Montáž spony pro uchycení kabelů pro slaboproud |  | 0
| ""kotvení kabelů a 2,00m |  | 0
A18 | 40.00 |  | 40
A19 | A19 |  | 1
| ""ÚČOV NÁTOKOVÝ LABYRINT LEVÝ BŘEH CELKOVÁ PŘESTAVBA A ETAPA 0004 |  | 0
| "" STAVBA č. 6963 |  | 0
| ""PS 05 Systém kontroly vstupu |  | 0
| ""MONTÁŽ ELEKTROSTAVEBNÍ ČÁST |  | 0
| ""1x čtečka karet provozovatele PVK a.s. |  | 0
A19 | 1 |  | 1
A2 | A2 |  | 90
| ""ÚČOV NÁTOKOVÝ LABYRINT LEVÝ BŘEH CELKOVÁ PŘESTAVBA A ETAPA 0004 |  | 0
| "" STAVBA č. 6963 |  | 0
| ""PS 05 Systém kontroly vstupu |  | 0
| ""MONTÁŽ ELEKTROSTAVEBNÍ ČÁST |  | 0
| ""90,00m kabel stíněný sdělovací 6 žil |  | 0
A2 | 90.00 |  | 90
A20 | A20 |  | 1
| ""ÚČOV NÁTOKOVÝ LABYRINT LEVÝ BŘEH CELKOVÁ PŘESTAVBA A ETAPA 0004 |  | 0
| "" STAVBA č. 6963 |  | 0
| ""PS 05 Systém kontroly vstupu |  | 0
| ""MONTÁŽ ELEKTROSTAVEBNÍ ČÁST |  | 0
| ""1x čtečka karet provozovatele PVK a.s. |  | 0
A20 | 1 |  | 1
A21 | A21 |  | 1
| ""ÚČOV NÁTOKOVÝ LABYRINT LEVÝ BŘEH CELKOVÁ PŘESTAVBA A ETAPA 0004 |  | 0
| "" STAVBA č. 6963 |  | 0
| ""PS 05 Systém kontroly vstupu |  | 0
| ""MONTÁŽ ELEKTROSTAVEBNÍ ČÁST |  | 0
| ""1x odladění programového vybavení |  | 0
A21 | 1 |  | 1
A22 | A22 |  | 1
| ""ÚČOV NÁTOKOVÝ LABYRINT LEVÝ BŘEH CELKOVÁ PŘESTAVBA A ETAPA 0004 |  | 0
| "" STAVBA č. 6963 |  | 0
| ""PS 05 Systém kontroly vstupu |  | 0
| ""MONTÁŽ ELEKTROSTAVEBNÍ ČÁST |  | 0
| ""1x doplnění PLC ovládání zabezpečení |  | 0
A22 | 1 |  | 1
A23 | A23 |  | 1
| ""ÚČOV NÁTOKOVÝ LABYRINT LEVÝ BŘEH CELKOVÁ PŘESTAVBA A ETAPA 0004 |  | 0
| "" STAVBA č. 6963 |  | 0
| ""PS 05 Systém kontroly vstupu |  | 0
| ""MONTÁŽ ELEKTROSTAVEBNÍ ČÁST |  | 0
| ""1x Doplnění klientských pracovišť včetně PVS a.s. |  | 0
A23 | 1 |  | 1
A24 | A24 |  | 1
| ""ÚČOV NÁTOKOVÝ LABYRINT LEVÝ BŘEH CELKOVÁ PŘESTAVBA A ETAPA 0004 |  | 0
| "" STAVBA č. 6963 |  | 0
| ""PS 05 Systém kontroly vstupu |  | 0
| ""MONTÁŽ ELEKTROSTAVEBNÍ ČÁST |  | 0
| ""1x Úpravy a doplnění programového vybavení v CD |  | 0
A24 | 1 |  | 1
A25 | A25 |  | 1
| ""ÚČOV NÁTOKOVÝ LABYRINT LEVÝ BŘEH CELKOVÁ PŘESTAVBA A ETAPA 0004 |  | 0
| "" STAVBA č. 6963 |  | 0
| ""PS 05 Systém kontroly vstupu |  | 0
| ""MONTÁŽ ELEKTROSTAVEBNÍ ČÁST |  | 0
| ""1x seřízení, oživení a uvedení do provozu |  | 0
A25 | 1 |  | 1
A27 | A27 |  | 1
| ""ÚČOV NÁTOKOVÝ LABYRINT LEVÝ BŘEH CELKOVÁ PŘESTAVBA A ETAPA 0004 |  | 0
| "" STAVBA č. 6963 |  | 0
| ""PS 05 Systém kontroly vstupu |  | 0
| ""MONTÁŽ ELEKTROSTAVEBNÍ ČÁST |  | 0
| ""Ostatní elektromontážní doplňkové práce - stavební přípomoce |  | 0
| ""Dílčí stavební přípomoce při realizaci projektu |  | 0
| ""- vysekání, vyvrtání a vynechání rýh, kapes, prostupů pro rozvody a upevňovací prvky |  | 0
| ""- zaplnění, zazdění nebo zabetonování rýh, kapes, prostupů |  | 0
A27 | 1 |  | 1
A28 | A28 |  | 1
| ""ÚČOV NÁTOKOVÝ LABYRINT LEVÝ BŘEH CELKOVÁ PŘESTAVBA A ETAPA 0004 |  | 0
| "" STAVBA č. 6963 |  | 0
| ""PS 05 Systém kontroly vstupu |  | 0
| ""DODÁVKA A MONTÁŽ ELEKTROSTAVEBNÍ ČÁST |  | 0
| ""1x pomocný materiál (tamperová krabice, rozvodnicové krabice, atd.) |  | 0
| ""- materiál, který nelze určit při zpracování technologického postupu |  | 0
| ""- podružný a pomocný instalační materiál, např.: |  | 0
| ""prodrátování v rozvaděči, spojovací a upevňovací materiál v rozvaděči, DIN lišty |  | 0
A28 | 1 |  | 1
A29 | A29 |  | 1
| ""ÚČOV NÁTOKOVÝ LABYRINT LEVÝ BŘEH CELKOVÁ PŘESTAVBA A ETAPA 0004 |  | 0
| "" STAVBA č. 6963 |  | 0
| ""PS 05 Systém kontroly vstupu |  | 0
| ""MONTÁŽ ELEKTROSTAVEBNÍ ČÁST |  | 0
| ""Radioblok |  | 0
| ""1x radioblok rozšíření stávající radiové sítě PVK a.s. |  | 0
| ""dodávka obsahuje radiomodem, zdroj v reozvaděči EZS, anténa, konzole, stožár |  | 0
A29 | 1 |  | 1
A3 | A3 |  | 1
| ""ÚČOV NÁTOKOVÝ LABYRINT LEVÝ BŘEH CELKOVÁ PŘESTAVBA A ETAPA 0004 |  | 0
| "" STAVBA č. 6963 |  | 0
| ""PS 05 Systém kontroly vstupu |  | 0
| ""MONTÁŽ ELEKTROSTAVEBNÍ ČÁST |  | 0
| ""1x vnitřní propojovací kabely kontroléru a čtečky |  | 0
A3 | 1 |  | 1
A30 | A30 |  | 1
| ""ÚČOV NÁTOKOVÝ LABYRINT LEVÝ BŘEH CELKOVÁ PŘESTAVBA A ETAPA 0004 |  | 0
| "" STAVBA č. 6963 |  | 0
| ""PS 05 Systém kontroly vstupu |  | 0
| ""MONTÁŽ ELEKTROSTAVEBNÍ ČÁST |  | 0
| ""Radioblok |  | 0
| ""1x radioblok rozšíření stávající radiové sítě PVK a.s. |  | 0
| ""dodávka obsahuje radiomodem, zdroj v reozvaděči EZS, anténa, konzole, stožár |  | 0
A30 | 1 |  | 1
A31 | A31 |  | 1
| ""ÚČOV NÁTOKOVÝ LABYRINT LEVÝ BŘEH CELKOVÁ PŘESTAVBA A ETAPA 0004 |  | 0
| "" STAVBA č. 6963 |  | 0
| ""PS 05 Systém kontroly vstupu |  | 0
| ""MONTÁŽ ELEKTROSTAVEBNÍ ČÁST |  | 0
| ""Radioblok |  | 0
| ""1x radioblok rozšíření stávající radiové sítě PVK a.s. |  | 0
| ""dodávka obsahuje radiomodem, zdroj v reozvaděči EZS, anténa, konzole, stožár |  | 0
A31 | 1 |  | 1
A4 | A4 |  | 1
| ""ÚČOV NÁTOKOVÝ LABYRINT LEVÝ BŘEH CELKOVÁ PŘESTAVBA A ETAPA 0004 |  | 0
| "" STAVBA č. 6963 |  | 0
| ""PS 05 Systém kontroly vstupu |  | 0
| ""MONTÁŽ ELEKTROSTAVEBNÍ ČÁST |  | 0
| ""Rozvaděč EZS |  | 0
| ""1x rozvaděč EZS |  | 0
| ""rozvaděč obsahuje: telemetrická stanice, záložní zdroj, řadič pro čtečku karet |  | 0
A4 | 1 |  | 1
A5 | A5 |  | 1
| ""ÚČOV NÁTOKOVÝ LABYRINT LEVÝ BŘEH CELKOVÁ PŘESTAVBA A ETAPA 0004 |  | 0
| "" STAVBA č. 6963 |  | 0
| ""PS 05 Systém kontroly vstupu |  | 0
| ""MONTÁŽ ELEKTROSTAVEBNÍ ČÁST |  | 0
| ""Rozvaděč EZS |  | 0
| ""1x rozvaděč EZS |  | 0
| ""rozvaděč obsahuje: telemetrická stanice, záložní zdroj, řadič pro čtečku karet |  | 0
A5 | 1 |  | 1
A6 | A6 |  | 1
| ""ÚČOV NÁTOKOVÝ LABYRINT LEVÝ BŘEH CELKOVÁ PŘESTAVBA A ETAPA 0004 |  | 0
| "" STAVBA č. 6963 |  | 0
| ""PS 05 Systém kontroly vstupu |  | 0
| ""MONTÁŽ ELEKTROSTAVEBNÍ ČÁST |  | 0
| ""Rozvaděč EZS |  | 0
| ""1x rozvaděč EZS |  | 0
| ""rozvaděč obsahuje: telemetrická stanice, záložní zdroj, řadič pro čtečku karet |  | 0
A6 | 1 |  | 1
A8 | A8 |  | 1
| ""ÚČOV NÁTOKOVÝ LABYRINT LEVÝ BŘEH CELKOVÁ PŘESTAVBA A ETAPA 0004 |  | 0
| "" STAVBA č. 6963 |  | 0
| ""PS 05 Systém kontroly vstupu |  | 0
| ""MONTÁŽ ELEKTROSTAVEBNÍ ČÁST |  | 0
| ""1x zkoušky, měření a výchozí revize elektro |  | 0
A8 | 1 |  | 1
A9 | A9 |  | 1
| ""ÚČOV NÁTOKOVÝ LABYRINT LEVÝ BŘEH CELKOVÁ PŘESTAVBA A ETAPA 0004 |  | 0
| "" STAVBA č. 6963 |  | 0
| ""PS 05 Systém kontroly vstupu |  | 0
| ""MONTÁŽ ELEKTROSTAVEBNÍ ČÁST |  | 0
| ""Rozvaděč EZS |  | 0
| ""1x rozvaděč EZS |  | 0
| ""rozvaděč obsahuje: telemetrická stanice, záložní zdroj, řadič pro čtečku karet |  | 0
A9 | 1 |  | 1
B1 | B1 |  | 0
B1 | "Celkem: A1" |  | 0
B10 | B10 |  | 0
B10 | "Celkem: A10" |  | 0
B12 | B12 |  | 0
B12 | "Celkem: A12" |  | 0
B13 | B13 |  | 0
B13 | "Celkem: A13" |  | 0
B14 | B14 |  | 0
B14 | "Celkem: A14" |  | 0
B15 | B15 |  | 0
B15 | "Celkem: A15" |  | 0
B16 | B16 |  | 0
B16 | "Celkem: A16" |  | 0
B17 | B17 |  | 0
B17 | "Celkem: A17" |  | 0
B18 | B18 |  | 0
B18 | "Celkem: A18" |  | 0
B19 | B19 |  | 0
B19 | "Celkem: A19" |  | 0
B2 | B2 |  | 0
B2 | "Celkem: A2" |  | 0
B20 | B20 |  | 0
B20 | "Celkem: A20" |  | 0
B21 | B21 |  | 0
B21 | "Celkem: A21" |  | 0
B22 | B22 |  | 0
B22 | "Celkem: A22" |  | 0
B23 | B23 |  | 0
B23 | "Celkem: A23" |  | 0
B24 | B24 |  | 0
B24 | "Celkem: A24" |  | 0
B25 | B25 |  | 0
B25 | "Celkem: A25" |  | 0
B27 | B27 |  | 0
B27 | "Celkem: A27" |  | 0
B28 | B28 |  | 0
B28 | "Celkem: A28" |  | 0
B29 | B29 |  | 0
B29 | "Celkem: A29" |  | 0
B3 | B3 |  | 0
B3 | "Celkem: A3" |  | 0
B30 | B30 |  | 0
B30 | "Celkem: A30" |  | 0
B31 | B31 |  | 0
B31 | "Celkem: A31" |  | 0
B4 | B4 |  | 0
B4 | "Celkem: A4" |  | 0
B5 | B5 |  | 0
B5 | "Celkem: A5" |  | 0
B6 | B6 |  | 0
B6 | "Celkem: A6" |  | 0
B8 | B8 |  | 0
B8 | "Celkem: A8" |  | 0
B9 | B9 |  | 0
B9 | "Celkem: A9" |  | 0
ON | Ostatní náklady
A1 | A1 |  | 1
| "Báňský dohled |  | 0
A1 | 1 "komplet |  | 1

## Pokyny pro vyplnění
Struktura údajů, formát souboru a metodika pro zpracování
Struktura
Soubor je složen ze záložky Rekapitulace stavby a záložek s názvem soupisu prací pro jednotlivé objekty ve formátu XLSX. Každá ze záložek přitom obsahuje
ještě samostatné sestavy vymezené orámovaním a nadpisem sestavy.
Rekapitulace stavby obsahuje sestavu Rekapitulace stavby a Rekapitulace objektů stavby a soupisů prací.
V sestavě Rekapitulace stavby jsou uvedeny informace identifikující předmět veřejné zakázky na stavební práce, KSO, CC-CZ, CZ-CPV, CZ-CPA a rekapitulaci
celkové nabídkové ceny účastníka.
Termínem "učastník" (resp. zhotovitel) se myslí "účastník zadávacího řízení" ve smyslu zákona o zadávání veřejných zakázek.
V sestavě Rekapitulace objektů stavby a soupisů prací je uvedena rekapitulace stavebních objektů, inženýrských objektů, provozních souborů,
vedlejších a ostatních nákladů a ostatních nákladů s rekapitulací nabídkové ceny za jednotlivé soupisy prací. Na základě údaje Typ je možné
identifikovat, zda se jedná o objekt nebo soupis prací pro daný objekt:
|  | STA | Stavební objekt pozemní
|  | ING | Stavební objekt inženýrský
|  | PRO | Provozní soubor
|  | VON | Vedlejší a ostatní náklady
|  | OST | Ostatní
|  | Soupis | Soupis prací pro daný typ objektu
Soupis prací pro jednotlivé objekty obsahuje sestavy Krycí list soupisu prací, Rekapitulace členění soupisu prací, Soupis prací. Za soupis prací může být považován
i objekt stavby v případě, že neobsahuje podřízenou zakázku.
Krycí list soupisu obsahuje rekapitulaci informací o předmětu veřejné zakázky ze sestavy Rekapitulace stavby, informaci o zařazení objektu do KSO,
CC-CZ, CZ-CPV, CZ-CPA a rekapitulaci celkové nabídkové ceny účastníka za aktuální soupis prací.
Rekapitulace členění soupisu prací obsahuje rekapitulaci soupisu prací ve všech úrovních členění soupisu tak, jak byla tato členění použita (např.
stavební díly, funkční díly, případně jiné členění) s rekapitulací nabídkové ceny.
Soupis prací obsahuje položky veškerých stavebních nebo montážních prací, dodávek materiálů a služeb nezbytných pro zhotovení stavebního objektu,
inženýrského objektu, provozního souboru, vedlejších a ostatních nákladů.
Pro položky soupisu prací se zobrazují následující informace:
|  | PČ |  | Pořadové číslo položky v aktuálním soupisu
|  | TYP |  | Typ položky: K - konstrukce, M - materiál, PP - plný popis, PSC - poznámka k souboru cen, P - poznámka k položce, VV - výkaz výměr, FIG - rozpad figur
|  | Kód |  | Kód položky
|  | Popis |  | Zkrácený popis položky
|  | MJ |  | Měrná jednotka položky
|  | Množství |  | Množství v měrné jednotce
|  | J.cena |  | Jednotková cena položky. Zadaní může obsahovat namísto J.ceny sloupce J.materiál a J.montáž, jejichž součet definuje
J.cenu položky.
|  | Cena celkem |  | Celková cena položky daná jako součin množství a j.ceny
|  | Cenová soustava |  | Příslušnost položky do cenové soustavy
Ke každé položce soupisu prací se na samostatných řádcích může zobrazovat:
Plný popis položky
Poznámka k souboru cen a poznámka zadavatele
Výkaz výměr
Pokud je k řádku výkazu výměr evidovaný údaj ve sloupci Kód, jedná se o definovaný odkaz, na který se může odvolávat výkaz výměr z jiné položky.
Metodika pro zpracování
Jednotlivé sestavy jsou v souboru provázány. Editovatelné pole jsou zvýrazněny žlutým podbarvením, ostatní pole neslouží k editaci a nesmí být jakkoliv
modifikovány.
Účastník je pro podání nabídky povinen vyplnit žlutě podbarvená pole:
Pole Účastník v sestavě Rekapitulace stavby - zde účastník vyplní svůj název (název subjektu)
Pole IČ a DIČ v sestavě Rekapitulace stavby - zde účastník vyplní svoje IČ a DIČ
Datum v sestavě Rekapitulace stavby - zde účastník vyplní datum vytvoření nabídky
J.cena = jednotková cena v sestavě Soupis prací o maximálním počtu desetinných míst uvedených v poli
- pokud sestavy soupisů prací obsahují pole J.cena, měla by být všechna tato pole vyplněna nenulovými
Poznámka - nepovinný údaj pro položku soupisu
V případě, že sestavy soupisů prací neobsahují pole J.cena, potom ve všech soupisech prací obsahují pole:
- J.materiál - jednotková cena materiálu
- J.montáž - jednotková cena montáže
Účastník v tomto případě by měl vyplnit všechna pole J.materiál a pole J.montáž nenulovými kladnými číslicemi. V případech, kdy položka
neobsahuje žádný materiál je přípustné, aby pole J.materiál bylo vyplněno nulou. V případech, kdy položka neobsahuje žádnou montáž je přípustné,
aby pole J.montáž bylo vyplněno nulou. Obě pole - J.materiál, J.Montáž u jedné položky by však neměly být vyplněny nulou.
Rekapitulace stavby
Název |  |  | Povinný |  | Popis | Typ | Max. počet
atributu |  |  | (A/N) |  |  |  | znaků
Kód |  |  | A |  | Kód stavby | String | 20
Stavba |  |  | A |  | Název stavby | String | 120
Místo |  |  | N |  | Místo stavby | String | 50
Datum |  |  | A |  | Datum vykonaného exportu | Date
KSO |  |  | N |  | Klasifikace stavebního objektu | String | 15
CC-CZ |  |  | N |  | Klasifikace stavbeních děl | String | 15
CZ-CPV |  |  | N |  | Společný slovník pro veřejné zakázky | String | 20
CZ-CPA |  |  | N |  | Klasifikace produkce podle činností | String | 20
Zadavatel |  |  | N |  | Zadavatel zadaní | String | 50
IČ |  |  | N |  | IČ zadavatele zadaní | String | 20
DIČ |  |  | N |  | DIČ zadavatele zadaní | String | 20
Účastník |  |  | N |  | Účastník veřejné zakázky | String | 50
Projektant |  |  | N |  | Projektant | String | 50
Poznámka |  |  | N |  | Poznámka k zadání | String | 255
Sazba DPH |  |  | A |  | Rekapitulace sazeb DPH u položek soupisů | eGSazbaDph
Základna DPH |  |  | A |  | Základna DPH určena součtem celkové ceny z položek soupisů | Double
Hodnota DPH |  |  | A |  | Hodnota DPH | Double
Cena bez DPH |  |  | A |  | Celková cena bez DPH za celou stavbu. Sčítává se ze všech listů. | Double
Cena s DPH |  |  | A |  | Celková cena s DPH za celou stavbu | Double
Rekapitulace objektů stavby a soupisů prací
Název |  |  | Povinný |  | Popis | Typ | Max. počet
atributu |  |  | (A/N) |  |  |  | znaků
Kód |  |  | A |  | Přebírá se z Rekapitulace stavby | String | 20
Stavba |  |  | A |  | Přebírá se z Rekapitulace stavby | String | 120
Místo |  |  | N |  | Přebírá se z Rekapitulace stavby | String | 50
Datum |  |  | A |  | Přebírá se z Rekapitulace stavby | Date
Zadavatel |  |  | N |  | Přebírá se z Rekapitulace stavby | String | 50
Projektant |  |  | N |  | Přebírá se z Rekapitulace stavby | String | 50
Účastník |  |  | N |  | Přebírá se z Rekapitulace stavby | String | 50
Kód |  |  | A |  | Kód objektu | String | 20
Objektu, Soupis prací |  |  | A |  | Název objektu | String | 120
Cena bez DPH |  |  | A |  | Cena bez DPH za daný objekt | Double
Cena s DPH |  |  | A |  | Cena spolu s DPH za daný objekt | Double
Typ |  |  | A |  | Typ zakázky | eGTypZakazky
Krycí list soupisu
Název |  |  | Povinný |  | Popis | Typ | Max. počet
atributu |  |  | (A/N) |  |  |  | znaků
Stavba |  |  | A |  | Přebírá se z Rekapitulace stavby | String | 120
Objekt |  |  | A |  | Kód a název objektu | String | 20 + 120
Soupis |  |  | A |  | Kód a název soupisu | String | 20 + 120
KSO |  |  | N |  | Klasifikace stavebního objektu | String | 15
CC-CZ |  |  | N |  | Klasifikace stavbeních děl | String | 15
CZ-CPV |  |  | N |  | Společný slovník pro veřejné zakázky | String | 20
CZ-CPA |  |  | N |  | Klasifikace produkce podle činností | String | 20
Místo |  |  | N |  | Přebírá se z Rekapitulace stavby | String | 50
Zadavatel |  |  | N |  | Přebírá se z Rekapitulace stavby | String | 50
Účastník |  |  | N |  | Přebírá se z Rekapitulace stavby | String | 50
Projektant |  |  | N |  | Přebírá se z Rekapitulace stavby | String | 50
Poznámka |  |  | N |  | Poznámka k soupisu prací | String | 255
Sazba DPH |  |  | A |  | Rekapitulace sazeb DPH na položkách aktuálního soupisu | eGSazbaDph
Základna DPH |  |  | A |  | Základna DPH určena součtem celkové ceny z položek aktuálního soupisu | Double
Hodnota DPH |  |  | A |  | Hodnota DPH | Double
Cena bez DPH |  |  | A |  | Cena bez DPH za daný soupis | Double
Cena s DPH |  |  | A |  | Cena s DPH za daný soupis | Double
Rekapitulace členění soupisu prací
Název |  |  | Povinný |  | Popis | Typ | Max. počet
atributu |  |  | (A/N) |  |  |  | znaků
Stavba |  |  | A |  | Přebírá se z Rekapitulace stavby | String | 120
Objekt |  |  | A |  | Kód a název objektu, přebírá se z Krycího listu soupisu | String | 20 + 120
Soupis |  |  | A |  | Kód a název objektu, přebírá se z Krycího listu soupisu | String | 20 + 120
Místo |  |  | N |  | Přebírá se z Rekapitulace stavby | String | 50
Datum |  |  | A |  | Přebírá se z Rekapitulace stavby | Date
Zadavatel |  |  | N |  | Přebírá se z Rekapitulace stavby | String | 50
Projektant |  |  | N |  | Přebírá se z Rekapitulace stavby | String | 50
Účastník |  |  | N |  | Přebírá se z Rekapitulace stavby | String | 50
Kód dílu - Popis |  |  | A |  | Kód a název dílu ze soupisu | String | 20 + 100
Cena celkem |  |  | A |  | Cena celkem za díl ze soupisu | Double
Soupis prací
Název |  |  | Povinný |  | Popis | Typ | Max. počet
atributu |  |  | (A/N) |  |  |  | znaků
Stavba |  |  | A |  | Přebírá se z Rekapitulace stavby | String | 120
Objekt |  |  | A |  | Kód a název objektu | String | 20 + 120
Soupis |  |  | A |  | Přebírá se z Krycího listu soupisu | String | 20 + 120
Místo |  |  | N |  | Přebírá se z Krycího listu soupisu | String | 50
Datum |  |  | A |  | Přebírá se z Krycího listu soupisu | Date
Zadavatel |  |  | N |  | Přebírá se z Krycího listu soupisu | String | 50
Projektant |  |  | N |  | Přebírá se z Krycího listu soupisu | String | 50
Účastník |  |  | N |  | Přebírá se z Krycího listu soupisu | String | 50
PČ |  |  | A |  | Pořadové číslo položky soupisu | Long
Typ |  |  | A |  | Typ položky soupisu | eGTypPolozky | 1
Kód |  |  | A |  | Kód položky ze soupisu | String | 20
Popis |  |  | A |  | Popis položky ze soupisu | String | 255
MJ |  |  | A |  | Měrná jednotka položky | String | 10
Množství |  |  | A |  | Množství položky soupisu | Double
J.Cena |  |  | A |  | Jednotková cena položky | Double
Cena celkem |  |  | A |  | Cena celkem vyčíslena jako J.Cena * Množství | Double
Cenová soustava |  |  | N |  | Zařazení položky do cenové soustavy | String | 50
p |  |  | N |  | Poznámka položky ze soupisu | Memo
psc |  |  | N |  | Poznámka k souboru cen ze soupisu | Memo
pp |  |  | N |  | Plný popis položky ze soupisu | Memo
vv |  |  | N |  | Výkaz výměr (figura, výraz, výměra) ze soupisu | Text,Text,Double | 20, 150
fig |  |  | N |  | Rozpad figur | Text,Text,Double | 20, 150
DPH |  |  | A |  | Sazba DPH pro položku | eGSazbaDPH
Hmotnost |  |  | A |  | Hmotnost položky ze soupisu | Double
Suť |  |  | A |  | Suť položky ze soupisu | Double
Nh |  |  | N |  | Normohodiny položky ze soupisu | Double
Datová věta
Typ věty |  |  | Hodnota |  | Význam
eGSazbaDPH |  |  | základní |  | Základní sazba DPH
|  |  | snížená |  | Snížená sazba DPH
|  |  | nulová |  | Nulová sazba DPH
|  |  | zákl. přenesená |  | Základní sazba DPH přenesená
|  |  | sníž. přenesená |  | Snížená sazba DPH přenesená
eGTypZakazky |  |  | STA |  | Stavební objekt
|  |  | PRO |  | Provozní soubor
|  |  | ING |  | Inženýrský objekt
|  |  | VON |  | Vedlejší a ostatní náklady
|  |  | OST |  | Ostatní náklady
eGTypPolozky |  |  | 1 |  | Položka typu HSV
|  |  | 2 |  | Položka typu PSV
|  |  | 3 |  | Položka typu M
|  |  | 4 |  | Položka typu OST