## Rekapitulace stavby
Export Komplet | [24 empty] | VZ | 2.0 | ZAMOK |  |  |  |  | False | False | {d547de16-23c7-47df-9d8b-a9a4092c5669}
[31 empty] | 0,01 | 21
[31 empty] | 0,01 | 12
|  | REKAPITULACE STAVBY | [15 empty] | v --- níže se nacházejí doplnkové a pomocné údaje k sestavám --- v | [11 empty] | Návod na vyplnění | 0,001
|  | Kód: |  |  |  |  | 250210 | [22 empty] | Měnit lze pouze buňky se žlutým podbarvením! 1) v Rekapitulaci stavby vyplňte údaje o Účastníkovi (přenesou se do ostatních sestav i v jiných listech) 2) na vybraných listech vyplňte v sestavě Soupis prací ceny u položek | 0,01
|  | Stavba: |  |  |  |  | Stavba č. 3145 TV Vinoř, etapa 0012 – ČOV Vinoř | [23 empty] | 0,01
|  | KSO: |  |  |  |  | 812 31 | [6 empty] | CC-CZ: |  | 12511 | [14 empty] | 0,01
|  | Místo: |  |  |  |  | Praha | [6 empty] | Datum: |  | 5.8.2025 - revize | [14 empty] | 0,01
|  | CZ-CPV: |  |  |  |  | 45252100-9 | [6 empty] | CZ-CPA: |  | 42.99.1 | [14 empty] | 0,01
|  | Zadavatel: | [11 empty] | IČ: |  | 25656112 | [14 empty] | 0,01
|  |  | PVS, a.s, Evropská 866/67, Praha 6, 160 00 | [10 empty] | DIČ: |  | CZ25656112 | [14 empty] | 0,01
0,01
|  | Účastník: | [11 empty] | IČ: |  | Vyplň údaj | [14 empty] | 0,01
|  |  | Vyplň údaj | [10 empty] | DIČ: |  | Vyplň údaj | [14 empty] | 0,01
False
|  | Projektant: | [11 empty] | IČ: |  | 26760312 | [14 empty] | False
|  |  | d plus projektová a inženýrská a.s. | [10 empty] | DIČ: |  | CZ26760312 | [14 empty] | True
0,01
|  | Zpracovatel: | [11 empty] | IČ: | [16 empty] | 0,01
[14 empty] | DIČ: | [16 empty] | False
Poznámka:
Soupis prací je sestaven s využitím Cenové soustavy ÚRS. Položky, které pochází z této cenové soustavy, jsou ve sloupci 'Cenová soustava' označeny popisem 'CS ÚRS' a úrovní příslušného kalendářního pololetí. Veškeré další informace vymezující popis a podmínky použití těchto položek z Cenové soustavy, které nejsou uvedeny přímo v soupisu prací, jsou neomezeně dálkově k dispozici na webu podminky.urs.cz.
|  | Cena bez DPH | [11 empty] | 0
[8 empty] | Sazba daně |  | Základ daně |  |  |  | Výše daně
|  | DPH |  | základní |  |  |  | 21% |  | 0 |  |  |  | 0
|  |  |  | snížená |  |  |  | 12% |  | 0 |  |  |  | 0
|  |  |  | zákl. přenesená |  |  |  | 21% |  | 0 |  |  |  | 0
|  |  |  | sníž. přenesená |  |  |  | 12% |  | 0 |  |  |  | 0
|  |  |  | nulová |  |  |  | 0% |  | 0 |  |  |  | 0
|  | Cena s DPH | [6 empty] | v |  | CZK |  |  | 0
REKAPITULACE OBJEKTŮ STAVBY A SOUPISŮ PRACÍ
| Kód: | [6 empty] | 250210
| Stavba: | [6 empty] | Stavba č. 3145 TV Vinoř, etapa 0012 – ČOV Vinoř
| Místo: | [6 empty] | Praha |  |  |  |  | Datum: |  | 5.8.2025 - revize
| Zadavatel: | [6 empty] | PVS, a.s, Evropská 866/67, Praha 6, 160 00 |  |  |  |  | Projektant: |  | d plus projektová a inženýrská a.s. |  |  | Informatívní údaje z listů zakázek
| Účastník: | [11 empty] | Zpracovatel:
| Kód |  |  |  | Popis | [6 empty] | Cena bez DPH [CZK] |  |  |  | Cena s DPH [CZK] | Typ | z toho Ostat. náklady [CZK] | DPH [CZK] | Normohodiny [h] | DPH základní [CZK] | DPH snížená [CZK] | DPH základní přenesená [CZK] | DPH snížená přenesená [CZK] | Základna DPH základní | Základna DPH snížená | Základna DPH zákl. přenesená | Základna DPH sníž. přenesená | Základna DPH nulová
| Náklady stavby celkem | [10 empty] | 0 |  |  |  | 0 |  | 0 | 0 | 0 | 0 | 0 | 0 | 0 | 0 | 0 | 0 | 0 | 0 |  | D | 0 | ###NOIMPORT### | IMPORT | {d547de16-23c7-47df-9d8b-a9a4092c5669} | {00000000-0000-0000-0000-000000000000} | 812 31
|  | SO01 |  |  |  | Vstupní ČS, hrubé předčištění | [5 empty] | 0 |  |  |  | 0 | STA | 0 | 0 | 0 | 0 | 0 | 0 | 0 | 0 | 0 | 0 | 0 | 0 |  | D | 1 | ###NOIMPORT### | IMPORT | {0aa92d8f-6048-462e-b4c4-0367deccee38} | {d547de16-23c7-47df-9d8b-a9a4092c5669} | 812 31 | 2
|  |  | 01.1 |  |  |  | SO01 AST |  |  |  |  | 0 |  |  |  | 0 | Soupis | 0 | 0 | 0 | 0 | 0 | 0 | 0 | 0 | 0 | 0 | 0 | 0 |  | D | 2 |  | IMPORT | {c1601881-9bda-4ad9-b354-d220e5f850f7} | {0aa92d8f-6048-462e-b4c4-0367deccee38} | 812 31
/ |  |  |  | 01.1 |  |  |  | SO01 AST |  |  |  | 0 |  |  |  | 0 | Soupis | 0 | 0 | 0 | 0 | 0 | 0 | 0 | 0 | 0 | 0 | 0 | 0 |  |  | 3 | ###NOINSERT### | IMPORT | {c1601881-9bda-4ad9-b354-d220e5f850f7} | {0aa92d8f-6048-462e-b4c4-0367deccee38} | 812 31
/ |  |  |  | 01.1a |  |  |  | Zajištění stavební jámy |  |  |  | 0 |  |  |  | 0 | Soupis | 0 | 0 | 0 | 0 | 0 | 0 | 0 | 0 | 0 | 0 | 0 | 0 |  |  | 3 |  | IMPORT | {ad3da5c7-c331-48db-8d7a-b3b6e0d3eb12} | {c1601881-9bda-4ad9-b354-d220e5f850f7} | 812 31
/ |  |  |  | 01.1b |  |  |  | Zemní práce |  |  |  | 0 |  |  |  | 0 | Soupis | 0 | 0 | 0 | 0 | 0 | 0 | 0 | 0 | 0 | 0 | 0 | 0 |  |  | 3 |  | IMPORT | {a6bd4b4b-9a3a-49bf-aed8-5128da58694d} | {c1601881-9bda-4ad9-b354-d220e5f850f7} | 812 31
/ |  |  |  | 01.1c |  |  |  | Demolice |  |  |  | 0 |  |  |  | 0 | Soupis | 0 | 0 | 0 | 0 | 0 | 0 | 0 | 0 | 0 | 0 | 0 | 0 |  |  | 3 |  | IMPORT | {ba4e43c0-d636-48bd-b8f2-0c8bbe290050} | {c1601881-9bda-4ad9-b354-d220e5f850f7} | 812 31
/ |  |  | 01.4.1 |  |  |  | SO01 ZTI |  |  |  |  | 0 |  |  |  | 0 | Soupis | 0 | 0 | 0 | 0 | 0 | 0 | 0 | 0 | 0 | 0 | 0 | 0 |  |  | 2 |  | IMPORT | {d76e7833-b02f-4132-85d5-7a7cb6ebb4fc} | {0aa92d8f-6048-462e-b4c4-0367deccee38}
/ |  |  | 01.4.2 |  |  |  | SO01 VZT |  |  |  |  | 0 |  |  |  | 0 | Soupis | 0 | 0 | 0 | 0 | 0 | 0 | 0 | 0 | 0 | 0 | 0 | 0 |  |  | 2 |  | IMPORT | {fb426b92-7a1e-4ae1-8086-604cb451ce84} | {0aa92d8f-6048-462e-b4c4-0367deccee38}
|  | SO02 |  |  |  | Biologická linka, dosazovací nádrže | [5 empty] | 0 |  |  |  | 0 | STA | 0 | 0 | 0 | 0 | 0 | 0 | 0 | 0 | 0 | 0 | 0 | 0 |  | D | 1 | ###NOIMPORT### | IMPORT | {dde13d6a-ef4c-405a-9742-953beed307e0} | {d547de16-23c7-47df-9d8b-a9a4092c5669} | 812 31 | 2
/ |  |  | 02.1 |  |  |  | SO02 AST |  |  |  |  | 0 |  |  |  | 0 | Soupis | 0 | 0 | 0 | 0 | 0 | 0 | 0 | 0 | 0 | 0 | 0 | 0 |  |  | 2 |  | IMPORT | {9550a4d4-63e2-4433-b2cf-49d3a093d3d3} | {dde13d6a-ef4c-405a-9742-953beed307e0} | 812 31
/ |  | SO03 |  |  |  | Čistírenský objekt | [5 empty] | 0 |  |  |  | 0 | STA | 0 | 0 | 0 | 0 | 0 | 0 | 0 | 0 | 0 | 0 | 0 | 0 |  |  | 1 |  | IMPORT | {8e14e5c0-09c1-46a2-b532-fa1fd4add3ab} | {d547de16-23c7-47df-9d8b-a9a4092c5669} | 812 31 | 2
|  | SO04 |  |  |  | Kalové hospodářství | [5 empty] | 0 |  |  |  | 0 | STA | 0 | 0 | 0 | 0 | 0 | 0 | 0 | 0 | 0 | 0 | 0 | 0 |  | D | 1 | ###NOIMPORT### | IMPORT | {1c6b9367-f5b8-46cc-8b47-a4925ca3ae84} | {d547de16-23c7-47df-9d8b-a9a4092c5669} | 812 31 | 2
|  |  | 04.1 |  |  |  | Kalové hospodářství |  |  |  |  | 0 |  |  |  | 0 | Soupis | 0 | 0 | 0 | 0 | 0 | 0 | 0 | 0 | 0 | 0 | 0 | 0 |  | D | 2 |  | IMPORT | {ca69379a-c75c-4028-a185-8afcc6d287b4} | {1c6b9367-f5b8-46cc-8b47-a4925ca3ae84} | 812 31
/ |  |  |  | 04.1 |  |  |  | Kalové hospodářství |  |  |  | 0 |  |  |  | 0 | Soupis | 0 | 0 | 0 | 0 | 0 | 0 | 0 | 0 | 0 | 0 | 0 | 0 |  |  | 3 | ###NOINSERT### | IMPORT | {ca69379a-c75c-4028-a185-8afcc6d287b4} | {1c6b9367-f5b8-46cc-8b47-a4925ca3ae84} | 812 31
/ |  |  |  | 04.1a |  |  |  | Zajištění stavební jámy |  |  |  | 0 |  |  |  | 0 | Soupis | 0 | 0 | 0 | 0 | 0 | 0 | 0 | 0 | 0 | 0 | 0 | 0 |  |  | 3 |  | IMPORT | {260db840-f382-4101-8b98-15f42eea3cc6} | {ca69379a-c75c-4028-a185-8afcc6d287b4} | 812 31
/ |  |  |  | 04.1b |  |  |  | Zemní práce |  |  |  | 0 |  |  |  | 0 | Soupis | 0 | 0 | 0 | 0 | 0 | 0 | 0 | 0 | 0 | 0 | 0 | 0 |  |  | 3 |  | IMPORT | {ee8ebe15-059f-4f92-96ec-8f245f9de75b} | {ca69379a-c75c-4028-a185-8afcc6d287b4} | 812 31
/ |  |  |  | 04.1c |  |  |  | Demolice |  |  |  | 0 |  |  |  | 0 | Soupis | 0 | 0 | 0 | 0 | 0 | 0 | 0 | 0 | 0 | 0 | 0 | 0 |  |  | 3 |  | IMPORT | {346f4227-5c6f-41c9-8120-0a541d5b0aca} | {ca69379a-c75c-4028-a185-8afcc6d287b4} | 812 31
/ |  |  | 04.4.1 |  |  |  | SO04 ZTI |  |  |  |  | 0 |  |  |  | 0 | Soupis | 0 | 0 | 0 | 0 | 0 | 0 | 0 | 0 | 0 | 0 | 0 | 0 |  |  | 2 |  | IMPORT | {b522512d-9d09-492f-a301-bf5e841fc44b} | {1c6b9367-f5b8-46cc-8b47-a4925ca3ae84}
/ |  |  | 04.4.2 |  |  |  | SO04 VZT |  |  |  |  | 0 |  |  |  | 0 | Soupis | 0 | 0 | 0 | 0 | 0 | 0 | 0 | 0 | 0 | 0 | 0 | 0 |  |  | 2 |  | IMPORT | {adfa9729-e75d-4d34-b5b7-79b3ac8f157f} | {1c6b9367-f5b8-46cc-8b47-a4925ca3ae84}
|  | SO05 |  |  |  | Lapák štěrku | [5 empty] | 0 |  |  |  | 0 | STA | 0 | 0 | 0 | 0 | 0 | 0 | 0 | 0 | 0 | 0 | 0 | 0 |  | D | 1 | ###NOIMPORT### | IMPORT | {d7b3bf9c-c5f5-4b05-b0a7-c698895ec935} | {d547de16-23c7-47df-9d8b-a9a4092c5669} | 812 31 | 2
/ |  |  | 05.1 |  |  |  | SO05 AST |  |  |  |  | 0 |  |  |  | 0 | Soupis | 0 | 0 | 0 | 0 | 0 | 0 | 0 | 0 | 0 | 0 | 0 | 0 |  |  | 2 |  | IMPORT | {a409864a-262c-41c6-9cbd-df4e1be261e3} | {d7b3bf9c-c5f5-4b05-b0a7-c698895ec935} | 812 31
|  | SO06 |  |  |  | Provozní objekt | [5 empty] | 0 |  |  |  | 0 | STA | 0 | 0 | 0 | 0 | 0 | 0 | 0 | 0 | 0 | 0 | 0 | 0 |  | D | 1 | ###NOIMPORT### | IMPORT | {3335220d-05aa-44dd-8101-75d11b70a31e} | {d547de16-23c7-47df-9d8b-a9a4092c5669} | 812 31 | 2
/ |  |  | 06.1 |  |  |  | SO06 AST |  |  |  |  | 0 |  |  |  | 0 | Soupis | 0 | 0 | 0 | 0 | 0 | 0 | 0 | 0 | 0 | 0 | 0 | 0 |  |  | 2 |  | IMPORT | {90b96512-4322-4e7e-97bf-6564cded3ba5} | {3335220d-05aa-44dd-8101-75d11b70a31e} | 812 31
/ |  |  | 06.4.1 |  |  |  | SO06 ZTI |  |  |  |  | 0 |  |  |  | 0 | Soupis | 0 | 0 | 0 | 0 | 0 | 0 | 0 | 0 | 0 | 0 | 0 | 0 |  |  | 2 |  | IMPORT | {84e96a18-76be-4c86-8f9e-6cb4815a7e6b} | {3335220d-05aa-44dd-8101-75d11b70a31e}
/ |  |  | 06.4.3 |  |  |  | SO06 Vytápění |  |  |  |  | 0 |  |  |  | 0 | Soupis | 0 | 0 | 0 | 0 | 0 | 0 | 0 | 0 | 0 | 0 | 0 | 0 |  |  | 2 |  | IMPORT | {b5bf83c4-29f7-46a2-a1b1-da69e5a72c5d} | {3335220d-05aa-44dd-8101-75d11b70a31e}
|  | SO07 |  |  |  | Trafostanice | [5 empty] | 0 |  |  |  | 0 | STA | 0 | 0 | 0 | 0 | 0 | 0 | 0 | 0 | 0 | 0 | 0 | 0 |  | D | 1 | ###NOIMPORT### | IMPORT | {8ca013db-1383-454a-b2b2-825f0f018e74} | {d547de16-23c7-47df-9d8b-a9a4092c5669} | 812 31 | 2
/ |  |  | 07.1 |  |  |  | SO07 AST |  |  |  |  | 0 |  |  |  | 0 | Soupis | 0 | 0 | 0 | 0 | 0 | 0 | 0 | 0 | 0 | 0 | 0 | 0 |  |  | 2 |  | IMPORT | {9b6e4578-9a76-4cd4-964f-e8ee8f62fba8} | {8ca013db-1383-454a-b2b2-825f0f018e74} | 812 31
|  | SO08 |  |  |  | Rekonstrukce objektu bývalého hrubého předčištění | [5 empty] | 0 |  |  |  | 0 | STA | 0 | 0 | 0 | 0 | 0 | 0 | 0 | 0 | 0 | 0 | 0 | 0 |  | D | 1 | ###NOIMPORT### | IMPORT | {84282e81-22c2-422f-ae6b-57efd13b8784} | {d547de16-23c7-47df-9d8b-a9a4092c5669} | 812 31 | 2
/ |  |  | 08.1 |  |  |  | SO08 AST |  |  |  |  | 0 |  |  |  | 0 | Soupis | 0 | 0 | 0 | 0 | 0 | 0 | 0 | 0 | 0 | 0 | 0 | 0 |  |  | 2 |  | IMPORT | {5cc183c3-4824-406d-b5fc-f1ba21857ad1} | {84282e81-22c2-422f-ae6b-57efd13b8784} | 812 31
/ |  |  | 08.4.1 |  |  |  | SO08 ZTI |  |  |  |  | 0 |  |  |  | 0 | Soupis | 0 | 0 | 0 | 0 | 0 | 0 | 0 | 0 | 0 | 0 | 0 | 0 |  |  | 2 |  | IMPORT | {9ef6900d-dd29-4ae5-b1f2-933bad60eb50} | {84282e81-22c2-422f-ae6b-57efd13b8784}
/ |  | SO09 |  |  |  | Chemické hospodářství – dávkování externího substrátu | [5 empty] | 0 |  |  |  | 0 | STA | 0 | 0 | 0 | 0 | 0 | 0 | 0 | 0 | 0 | 0 | 0 | 0 |  |  | 1 |  | IMPORT | {b3981377-293f-4c60-a758-003ac056e529} | {d547de16-23c7-47df-9d8b-a9a4092c5669} | 812 31 | 2
/ |  | SO11 |  |  |  | Spojovací potrubí | [5 empty] | 0 |  |  |  | 0 | STA | 0 | 0 | 0 | 0 | 0 | 0 | 0 | 0 | 0 | 0 | 0 | 0 |  |  | 1 |  | IMPORT | {23cf9962-2f46-4867-9c8d-2c60849f3bc5} | {d547de16-23c7-47df-9d8b-a9a4092c5669} | 812 31 | 2
|  | SO12 |  |  |  | Komunikace a zpevněné plochy | [5 empty] | 0 |  |  |  | 0 | STA | 0 | 0 | 0 | 0 | 0 | 0 | 0 | 0 | 0 | 0 | 0 | 0 |  | D | 1 |  | IMPORT | {fd394d3d-dccf-4194-9e7d-d176ff65d617} | {d547de16-23c7-47df-9d8b-a9a4092c5669} | 812 31 | 2
/ |  |  | SO12 |  |  |  | Komunikace a zpevněné plochy |  |  |  |  | 0 |  |  |  | 0 | Soupis | 0 | 0 | 0 | 0 | 0 | 0 | 0 | 0 | 0 | 0 | 0 | 0 |  |  | 2 | ###NOINSERT### | IMPORT | {fd394d3d-dccf-4194-9e7d-d176ff65d617} | {d547de16-23c7-47df-9d8b-a9a4092c5669} | 812 31 | 2
/ |  |  | 12.1 |  |  |  | Areálová dešťová kanalizace |  |  |  |  | 0 |  |  |  | 0 | Soupis | 0 | 0 | 0 | 0 | 0 | 0 | 0 | 0 | 0 | 0 | 0 | 0 |  |  | 2 |  | IMPORT | {865680ff-6b42-4459-ac95-d327aab29b62} | {fd394d3d-dccf-4194-9e7d-d176ff65d617}
/ |  |  | S |  |  |  | Sanace zemní pláně |  |  |  |  | 0 |  |  |  | 0 | Soupis | 0 | 0 | 0 | 0 | 0 | 0 | 0 | 0 | 0 | 0 | 0 | 0 |  |  | 2 |  | IMPORT | {b2c12550-0bce-4c6c-aa5c-6df10a2fb9a7} | {fd394d3d-dccf-4194-9e7d-d176ff65d617}
/ |  | SO13 |  |  |  | Opěrná zeď, oplocení | [5 empty] | 0 |  |  |  | 0 | STA | 0 | 0 | 0 | 0 | 0 | 0 | 0 | 0 | 0 | 0 | 0 | 0 |  |  | 1 |  | IMPORT | {5e4867f8-6d4b-47c0-9fcd-b22d0613be85} | {d547de16-23c7-47df-9d8b-a9a4092c5669} | 812 31 | 2
/ |  | SO14 |  |  |  | Terénní a sadové úpravy | [5 empty] | 0 |  |  |  | 0 | STA | 0 | 0 | 0 | 0 | 0 | 0 | 0 | 0 | 0 | 0 | 0 | 0 |  |  | 1 |  | IMPORT | {bba853ec-04c7-4d12-929e-c961957f67e3} | {d547de16-23c7-47df-9d8b-a9a4092c5669} | 812 31 | 2
/ |  | SO15 |  |  |  | Příprava území | [5 empty] | 0 |  |  |  | 0 | STA | 0 | 0 | 0 | 0 | 0 | 0 | 0 | 0 | 0 | 0 | 0 | 0 |  |  | 1 |  | IMPORT | {d5fd1420-e00d-47a6-b778-b31f7fd2b7f2} | {d547de16-23c7-47df-9d8b-a9a4092c5669} | 812 31 | 2
/ |  | SO16 |  |  |  | Přeložky inženýrských sítí | [5 empty] | 0 |  |  |  | 0 | STA | 0 | 0 | 0 | 0 | 0 | 0 | 0 | 0 | 0 | 0 | 0 | 0 |  |  | 1 |  | IMPORT | {efb2d57a-4fc2-4e39-9c0b-f52148f2b948} | {d547de16-23c7-47df-9d8b-a9a4092c5669} | 812 31 | 2
|  | SO17 |  |  |  | Venkovní rozvody elektro, venkovní osvětlení | [5 empty] | 0 |  |  |  | 0 | STA | 0 | 0 | 0 | 0 | 0 | 0 | 0 | 0 | 0 | 0 | 0 | 0 |  | D | 1 | ###NOIMPORT### | IMPORT | {f66e0da0-4ac3-4d92-8e17-97485113bbf6} | {d547de16-23c7-47df-9d8b-a9a4092c5669} | 812 31 | 2
/ |  |  | 17 |  |  |  | Venkovní elektro |  |  |  |  | 0 |  |  |  | 0 | Soupis | 0 | 0 | 0 | 0 | 0 | 0 | 0 | 0 | 0 | 0 | 0 | 0 |  |  | 2 |  | IMPORT | {e7678562-64ee-4ae3-b193-79b4c7ac3256} | {f66e0da0-4ac3-4d92-8e17-97485113bbf6}
|  | SO19 |  |  |  | Přeložky sítí O2 | [5 empty] | 0 |  |  |  | 0 | STA | 0 | 0 | 0 | 0 | 0 | 0 | 0 | 0 | 0 | 0 | 0 | 0 |  | D | 1 | ###NOIMPORT### | IMPORT | {98556c47-7a25-473c-ac84-87e1f53cbd28} | {d547de16-23c7-47df-9d8b-a9a4092c5669} | 812 31 | 2
/ |  |  | 19 |  |  |  | Přeložka O2 |  |  |  |  | 0 |  |  |  | 0 | Soupis | 0 | 0 | 0 | 0 | 0 | 0 | 0 | 0 | 0 | 0 | 0 | 0 |  |  | 2 |  | IMPORT | {48541f33-fcce-4419-9b15-727a94e0027d} | {98556c47-7a25-473c-ac84-87e1f53cbd28}
/ |  | D144 |  |  |  | Stavební elektroinstalace | [5 empty] | 0 |  |  |  | 0 | STA | 0 | 0 | 0 | 0 | 0 | 0 | 0 | 0 | 0 | 0 | 0 | 0 |  |  | 1 |  | IMPORT | {51178adb-2671-45ec-8d6e-d5010dab4c8d} | {d547de16-23c7-47df-9d8b-a9a4092c5669} |  | 2
|  | D145 |  |  |  | Fotovoltaika | [5 empty] | 0 |  |  |  | 0 | STA | 0 | 0 | 0 | 0 | 0 | 0 | 0 | 0 | 0 | 0 | 0 | 0 |  | D | 1 | ###NOIMPORT### | IMPORT | {c69c5f89-7571-4a4d-825a-cb77664b7f08} | {d547de16-23c7-47df-9d8b-a9a4092c5669} |  | 2
/ |  |  | D145a |  |  |  | SO04 |  |  |  |  | 0 |  |  |  | 0 | Soupis | 0 | 0 | 0 | 0 | 0 | 0 | 0 | 0 | 0 | 0 | 0 | 0 |  |  | 2 |  | IMPORT | {2d662cb1-8d6e-4990-9537-922d1ed2732d} | {c69c5f89-7571-4a4d-825a-cb77664b7f08}
/ |  |  | D145b |  |  |  | SO06 |  |  |  |  | 0 |  |  |  | 0 | Soupis | 0 | 0 | 0 | 0 | 0 | 0 | 0 | 0 | 0 | 0 | 0 | 0 |  |  | 2 |  | IMPORT | {37ea8537-b51f-4913-9992-fe121b1a668a} | {c69c5f89-7571-4a4d-825a-cb77664b7f08}
/ |  |  | D145c |  |  |  | SO08 |  |  |  |  | 0 |  |  |  | 0 | Soupis | 0 | 0 | 0 | 0 | 0 | 0 | 0 | 0 | 0 | 0 | 0 | 0 |  |  | 2 |  | IMPORT | {01ff24f7-0d00-41b6-8373-cecd2f048bb7} | {c69c5f89-7571-4a4d-825a-cb77664b7f08}
/ |  |  | D145d |  |  |  | Volná plocha |  |  |  |  | 0 |  |  |  | 0 | Soupis | 0 | 0 | 0 | 0 | 0 | 0 | 0 | 0 | 0 | 0 | 0 | 0 |  |  | 2 |  | IMPORT | {7ea892ea-d084-48fa-b71d-9c63e08fee43} | {c69c5f89-7571-4a4d-825a-cb77664b7f08}
/ |  |  | D145e |  |  |  | Společné |  |  |  |  | 0 |  |  |  | 0 | Soupis | 0 | 0 | 0 | 0 | 0 | 0 | 0 | 0 | 0 | 0 | 0 | 0 |  |  | 2 |  | IMPORT | {c651d02c-43b4-4c12-bc99-d362be566e4a} | {c69c5f89-7571-4a4d-825a-cb77664b7f08}
/ |  | PS01 |  |  |  | Strojní část | [5 empty] | 0 |  |  |  | 0 | STA | 0 | 0 | 0 | 0 | 0 | 0 | 0 | 0 | 0 | 0 | 0 | 0 |  |  | 1 |  | IMPORT | {a02af01d-b7c8-413c-a1f3-c5dfaea377ea} | {d547de16-23c7-47df-9d8b-a9a4092c5669} |  | 2
/ |  | PS08 |  |  |  | Trafostanice | [5 empty] | 0 |  |  |  | 0 | STA | 0 | 0 | 0 | 0 | 0 | 0 | 0 | 0 | 0 | 0 | 0 | 0 |  |  | 1 |  | IMPORT | {23fa5fd6-c7c5-40de-88f8-685658809a6e} | {d547de16-23c7-47df-9d8b-a9a4092c5669} |  | 2
/ |  | PS09 |  |  |  | Elektro-technologická část | [5 empty] | 0 |  |  |  | 0 | STA | 0 | 0 | 0 | 0 | 0 | 0 | 0 | 0 | 0 | 0 | 0 | 0 |  |  | 1 |  | IMPORT | {0e65d10a-aaaf-4df2-8736-5cac923ed003} | {d547de16-23c7-47df-9d8b-a9a4092c5669} |  | 2
/ |  | PS10 |  |  |  | ASŘ, MaR | [5 empty] | 0 |  |  |  | 0 | STA | 0 | 0 | 0 | 0 | 0 | 0 | 0 | 0 | 0 | 0 | 0 | 0 |  |  | 1 |  | IMPORT | {9c5d5e23-33cf-4359-9db8-14fa33505892} | {d547de16-23c7-47df-9d8b-a9a4092c5669} |  | 2
/ |  | V |  |  |  | VRN | [5 empty] | 0 |  |  |  | 0 | VON | 0 | 0 | 0 | 0 | 0 | 0 | 0 | 0 | 0 | 0 | 0 | 0 |  |  | 1 |  | IMPORT | {861ee5fd-6f3d-4d7c-b023-b03211e85b87} | {d547de16-23c7-47df-9d8b-a9a4092c5669} |  | 2
/ |  | O |  |  |  | ON | [5 empty] | 0 |  |  |  | 0 | OST | 0 | 0 | 0 | 0 | 0 | 0 | 0 | 0 | 0 | 0 | 0 | 0 |  |  | 1 |  | IMPORT | {34375373-e3d4-48c8-a556-d205fe2a7575} | {d547de16-23c7-47df-9d8b-a9a4092c5669} |  | 2

## 01.1 - SO01 AST
[18 empty] | {c1601881-9bda-4ad9-b354-d220e5f850f7} | [5 empty] | S_F2 | Plocha podlahy F2 | m2 | 169,1 | 2
[18 empty] | 2 | [5 empty] | S_F3 | Plocha podlahy F3 | m2 | 151,2 | 2
| KRYCÍ LIST SOUPISU PRACÍ | [7 empty] | v --- níže se nacházejí doplnkové a pomocné údaje k sestavám --- v | [8 empty] | False | [5 empty] | S_F4 | Plocha podlahy F4 | m2 | 17,6 | 2
[24 empty] | S_ko | Plocha keramických obkladů | m2 | 318,72 | 2
| Stavba: | [22 empty] | S_S1 | Plocha střechy S1 | m2 | 187,2 | 2
Stavba č. 3145 TV Vinoř, etapa 0012 – ČOV Vinoř
Objekt:
SO01 - Vstupní ČS, hrubé předčištění
Soupis:
01.1 - SO01 AST
| KSO: |  | 812 31 |  |  | CC-CZ:
| Místo: |  | Praha |  |  | Datum: | 5.8.2025 - revize
| Zadavatel: |  |  |  |  | IČ: | 25656112
|  | PVS, a.s, Evropská 866/67, Praha 6, 160 00 |  |  |  | DIČ: | CZ25656112
| Účastník: |  |  |  |  | IČ: | Vyplň údaj
|  | Vyplň údaj |  |  |  | DIČ: | Vyplň údaj
| Projektant: |  |  |  |  | IČ: | 26760312
|  | d plus projektová a inženýrská a.s. |  |  |  | DIČ: | CZ26760312
| Zpracovatel: |  |  |  |  | IČ:
DIČ:
Poznámka:
| Cena bez DPH | [5 empty] | 0
|  |  | Základ daně |  |  | Sazba daně | Výše daně
| DPH | základní | 0 |  |  | 21% | 0
|  | snížená | 0 |  |  | 12% | 0
|  | zákl. přenesená | 0 |  |  | 21% | 0
|  | sníž. přenesená | 0 |  |  | 12% | 0
|  | nulová | 0 |  |  | 0% | 0
| Cena s DPH |  |  | v | CZK |  | 0
REKAPITULACE ČLENĚNÍ SOUPISU PRACÍ
Stavba:
Stavba č. 3145 TV Vinoř, etapa 0012 – ČOV Vinoř
Objekt:
SO01 - Vstupní ČS, hrubé předčištění
Soupis:
01.1 - SO01 AST
Místo: |  |  | Praha |  |  | Datum: | 5.8.2025 - revize
Zadavatel: |  |  | PVS, a.s, Evropská 866/67, Praha 6, 160 00 |  |  | Projektant: | d plus projektová a inženýrská a.s.
Účastník: |  |  | Vyplň údaj |  |  | Zpracovatel:
Kód dílu - Popis | [6 empty] | Cena celkem [CZK]
Náklady stavby celkem | [6 empty] | 0 | [11 empty] | -1
| HSV - Práce a dodávky HSV | [5 empty] | 0
| 2 - Zakládání | [5 empty] | 0
| 3 - Svislé a kompletní konstrukce | [5 empty] | 0
| 4 - Vodorovné konstrukce | [5 empty] | 0
| 6 - Úpravy povrchů, podlahy a osazování výplní | [5 empty] | 0
| 9 - Ostatní konstrukce a práce, bourání | [5 empty] | 0
| 997 - Doprava suti a vybouraných hmot | [5 empty] | 0
| 997.1 - Skládkovné | [5 empty] | 0
| 998 - Přesun hmot | [5 empty] | 0
| PSV - Práce a dodávky PSV | [5 empty] | 0
| 711 - Izolace proti vodě, vlhkosti a plynům | [5 empty] | 0
| 712 - Povlakové krytiny | [5 empty] | 0
| 713 - Izolace tepelné | [5 empty] | 0
| 714 - Akustická a protiotřesová opatření | [5 empty] | 0
| 725 - Zdravotechnika - zařizovací předměty | [5 empty] | 0
| 764 - Konstrukce klempířské | [5 empty] | 0
| 766 - Konstrukce truhlářské | [5 empty] | 0
| 767 - Konstrukce zámečnické | [5 empty] | 0
| 771 - Podlahy z dlaždic | [5 empty] | 0
| 776 - Podlahy povlakové | [5 empty] | 0
| 781 - Dokončovací práce - obklady | [5 empty] | 0
| 783 - Dokončovací práce - nátěry | [5 empty] | 0
| 784 - Dokončovací práce - malby a tapety | [5 empty] | 0
SOUPIS PRACÍ
Stavba:
Stavba č. 3145 TV Vinoř, etapa 0012 – ČOV Vinoř
Objekt:
SO01 - Vstupní ČS, hrubé předčištění
Soupis:
01.1 - SO01 AST
Místo: |  |  | Praha |  |  | Datum: | 5.8.2025 - revize
Zadavatel: |  |  | PVS, a.s, Evropská 866/67, Praha 6, 160 00 |  |  | Projektant: | d plus projektová a inženýrská a.s.
Účastník: |  |  | Vyplň údaj |  |  | Zpracovatel:
PČ | Typ | Kód | Popis | MJ | Množství | J.cena [CZK] | Cena celkem [CZK] | Cenová soustava |  | DPH | J. Nh [h] | Nh celkem [h] | J. hmotnost [t] | Hmotnost celkem [t] | J. suť [t] | Suť Celkem [t]
Náklady soupisu celkem | [6 empty] | 0 |  |  |  |  | 0 |  | 2022.6278 |  | 8.82 |  | D | -1 | [15 empty] | 0
| D | HSV | Práce a dodávky HSV |  |  |  | 0 |  |  |  |  | 0 |  | 1979.2794 |  | 8.82 | 1 | D | 0 |  |  |  | ROZPOCET | [11 empty] | 0
| D | 2 | Zakládání |  |  |  | 0 |  |  |  |  | 0 |  | 48.7586 |  | 0 | 1 | D | 1 |  |  |  | ROZPOCET | [11 empty] | 0
1 | K | 273313511 | Základy z betonu prostého desky z betonu kamenem neprokládaného tř. C 12/15 | m3 | 21.19 |  | 0 | CS ÚRS 2025 01 |  | základní |  | 0 | 2.301 | 48.7586 | 0 | 0 | 4 | K | 2 |  |  |  | ROZPOCET | [5 empty] | 0 | 0 | 0 | 0 | 0 | 1 | 0 | 4 | -564497289
| Online PSC |  | https://podminky.urs.cz/item/CS_URS_2025_01/273313511 | [14 empty] | Online PSC | 2
| VV |  | "Podkladní beton" 211,9*0,1 |  | 21.19 | [12 empty] | VV | 2 | 2 | True | 1 | ROZPOCET
| D | 3 | Svislé a kompletní konstrukce |  |  |  | 0 |  |  |  |  | 0 |  | 1717.1779 |  | 0 | 1 | D | 1 |  |  |  | ROZPOCET | [11 empty] | 0
2 | K | 311234251 | Zdivo jednovrstvé z cihel děrovaných nebroušených klasických spojených na pero a drážku na maltu M10, pevnost cihel do P10, tl. zdiva 300 mm | m2 | 69.57 |  | 0 | CS ÚRS 2025 01 |  | základní |  | 0 | 0.29168 | 20.2922 | 0 | 0 | 4 | K | 2 |  |  |  | ROZPOCET | [5 empty] | 0 | 0 | 0 | 0 | 0 | 1 | 0 | 4 | 1193947268
| Online PSC |  | https://podminky.urs.cz/item/CS_URS_2025_01/311234251 | [14 empty] | Online PSC | 2
| VV |  | "1.NP" (7,3+1,2+3,9)*6,0 |  | 74.4 | [12 empty] | VV | 2 | 2 | True | 0 | ROZPOCET
| VV |  | "Odečet otvorů" -(1,3*2,1+1,0*2,1) |  | -4.83 | [12 empty] | VV | 2 | 2 | True | 0 | ROZPOCET
| VV |  | Součet |  | 69.57 | [12 empty] | VV | 2 | 4 | True | 1 | ROZPOCET
3 | K | 311234281 | Zdivo jednovrstvé z cihel děrovaných nebroušených klasických spojených na pero a drážku na maltu M10, pevnost cihel do P10, tl. zdiva 380 mm | m2 | 317.8 |  | 0 | CS ÚRS 2025 01 |  | základní |  | 0 | 0.33065 | 105.0806 | 0 | 0 | 4 | K | 2 |  |  |  | ROZPOCET | [5 empty] | 0 | 0 | 0 | 0 | 0 | 1 | 0 | 4 | 1944506326
| Online PSC |  | https://podminky.urs.cz/item/CS_URS_2025_01/311234281 | [14 empty] | Online PSC | 2
| VV |  | "1.NP" 57,0*6,0 |  | 342 | [12 empty] | VV | 2 | 2 | True | 0 | ROZPOCET
| VV |  | "Odečet otvorů" -(3,5*4,1+0,9*1,5*2+1,2*1,5*3+0,8*0,5+0,9*0,5*3) |  | -24.2 | [12 empty] | VV | 2 | 2 | True | 0 | ROZPOCET
| VV |  | Součet |  | 317.8 | [12 empty] | VV | 2 | 4 | True | 1 | ROZPOCET
4 | K | 317168051 | Překlady keramické vysoké osazené do maltového lože, šířky překladu 70 mm výšky 238 mm, délky 1000 mm | kus | 8 |  | 0 | CS ÚRS 2025 01 |  | základní |  | 0 | 0.03655 | 0.2924 | 0 | 0 | 4 | K | 2 |  |  |  | ROZPOCET | [5 empty] | 0 | 0 | 0 | 0 | 0 | 1 | 0 | 4 | 671560842
| Online PSC |  | https://podminky.urs.cz/item/CS_URS_2025_01/317168051 | [14 empty] | Online PSC | 2
| VV |  | "Dle D.1.1.01.3" 8 |  | 8 | [12 empty] | VV | 2 | 2 | True | 1 | ROZPOCET
5 | K | 317168052 | Překlady keramické vysoké osazené do maltového lože, šířky překladu 70 mm výšky 238 mm, délky 1250 mm | kus | 32 |  | 0 | CS ÚRS 2025 01 |  | základní |  | 0 | 0.04555 | 1.4576 | 0 | 0 | 4 | K | 2 |  |  |  | ROZPOCET | [5 empty] | 0 | 0 | 0 | 0 | 0 | 1 | 0 | 4 | -1544185601
| Online PSC |  | https://podminky.urs.cz/item/CS_URS_2025_01/317168052 | [14 empty] | Online PSC | 2
| VV |  | "Dle D.1.1.01.3" 32 |  | 32 | [12 empty] | VV | 2 | 2 | True | 1 | ROZPOCET
6 | K | 317168053 | Překlady keramické vysoké osazené do maltového lože, šířky překladu 70 mm výšky 238 mm, délky 1500 mm | kus | 12 |  | 0 | CS ÚRS 2025 01 |  | základní |  | 0 | 0.05455 | 0.6546 | 0 | 0 | 4 | K | 2 |  |  |  | ROZPOCET | [5 empty] | 0 | 0 | 0 | 0 | 0 | 1 | 0 | 4 | -1040593636
| Online PSC |  | https://podminky.urs.cz/item/CS_URS_2025_01/317168053 | [14 empty] | Online PSC | 2
| VV |  | "Dle D.1.1.01.3" 12 |  | 12 | [12 empty] | VV | 2 | 2 | True | 1 | ROZPOCET
7 | K | 317168054 | Překlady keramické vysoké osazené do maltového lože, šířky překladu 70 mm výšky 238 mm, délky 1750 mm | kus | 4 |  | 0 | CS ÚRS 2025 01 |  | základní |  | 0 | 0.06355 | 0.2542 | 0 | 0 | 4 | K | 2 |  |  |  | ROZPOCET | [5 empty] | 0 | 0 | 0 | 0 | 0 | 1 | 0 | 4 | 1932751138
| Online PSC |  | https://podminky.urs.cz/item/CS_URS_2025_01/317168054 | [14 empty] | Online PSC | 2
| VV |  | "Dle D.1.1.01.3" 4 |  | 4 | [12 empty] | VV | 2 | 2 | True | 1 | ROZPOCET
8 | K | 317234410 | Vyzdívka mezi nosníky cihlami pálenými na maltu cementovou | m3 | 0.24 |  | 0 | CS ÚRS 2025 01 |  | základní |  | 0 | 1.943 | 0.46632 | 0 | 0 | 4 | K | 2 |  |  |  | ROZPOCET | [5 empty] | 0 | 0 | 0 | 0 | 0 | 1 | 0 | 4 | 989024550
| Online PSC |  | https://podminky.urs.cz/item/CS_URS_2025_01/317234410 | [14 empty] | Online PSC | 2
| VV |  | "Z9" 4,0*0,3*0,2 |  | 0.24 | [12 empty] | VV | 2 | 2 | True | 1 | ROZPOCET
9 | K | 317944323 | Válcované nosníky dodatečně osazované do připravených otvorů bez zazdění hlav č. 14 až 22 | t | 0.222 |  | 0 | CS ÚRS 2025 01 |  | základní |  | 0 | 1.09 | 0.24198 | 0 | 0 | 4 | K | 2 |  |  |  | ROZPOCET | [5 empty] | 0 | 0 | 0 | 0 | 0 | 1 | 0 | 4 | 1883410437
| Online PSC |  | https://podminky.urs.cz/item/CS_URS_2025_01/317944323 | [14 empty] | Online PSC | 2
| VV |  | "Z9 - 2x U200" 4,0*2*25,3*0,001 |  | 0.202 | [12 empty] | VV | 2 | 2 | True | 1 | ROZPOCET
| VV |  | 0,202*1,1 'Přepočtené koeficientem množství |  | 0.222 | [12 empty] | VV | 2 | 2 | False | 1 | ROZPOCET
10 | K | 317998115 | Izolace tepelná mezi překlady z pěnového polystyrenu výšky 24 cm, tloušťky 100 mm | m | 35.25 |  | 0 | CS ÚRS 2025 01 |  | základní |  | 0 | 0.00038 | 0.013395 | 0 | 0 | 4 | K | 2 |  |  |  | ROZPOCET | [5 empty] | 0 | 0 | 0 | 0 | 0 | 1 | 0 | 4 | 2050208588
| Online PSC |  | https://podminky.urs.cz/item/CS_URS_2025_01/317998115 | [14 empty] | Online PSC | 2
| VV |  | "Obvodové stěny" (1,0+1,25*6+1,5*3)*2+4,0 |  | 30 | [12 empty] | VV | 2 | 2 | True | 0 | ROZPOCET
| VV |  | "Vnitřní stěny" 1,0+1,25*2+1,75 |  | 5.25 | [12 empty] | VV | 2 | 2 | True | 0 | ROZPOCET
| VV |  | Součet |  | 35.25 | [12 empty] | VV | 2 | 4 | True | 1 | ROZPOCET
11 | K | 330321610 | Sloupy, pilíře, táhla, rámové stojky, vzpěry z betonu železového (bez výztuže) bez zvláštních nároků na vliv prostředí tř. C 30/37 | m3 | 9.44 |  | 0 | CS ÚRS 2025 01 |  | základní |  | 0 | 2.5019 | 23.6177 | 0 | 0 | 4 | K | 2 |  |  |  | ROZPOCET | [5 empty] | 0 | 0 | 0 | 0 | 0 | 1 | 0 | 4 | 28235902
| Online PSC |  | https://podminky.urs.cz/item/CS_URS_2025_01/330321610 | [14 empty] | Online PSC | 2
| VV |  | "2.PP" 0,4*0,4*4,5*5 |  | 3.6 | [12 empty] | VV | 2 | 2 | True | 0 | ROZPOCET
| VV |  | "1.PP" 0,4*0,4*4,9*5 |  | 3.92 | [12 empty] | VV | 2 | 2 | True | 0 | ROZPOCET
| VV |  | "1.NP" 0,4*0,4*6,0*2 |  | 1.92 | [12 empty] | VV | 2 | 2 | True | 0 | ROZPOCET
| VV |  | Součet |  | 9.44 | [12 empty] | VV | 2 | 4 | True | 1 | ROZPOCET
12 | K | 331351321 | Bednění hranatých sloupů a pilířů včetně vzepření průřezu pravoúhlého čtyřúhelníka výšky přes 4 do 6 m, průřezu přes 0,08 do 0,16 m2 zřízení | m2 | 94 |  | 0 | CS ÚRS 2025 01 |  | základní |  | 0 | 0.00228 | 0.21432 | 0 | 0 | 4 | K | 2 |  |  |  | ROZPOCET | [5 empty] | 0 | 0 | 0 | 0 | 0 | 1 | 0 | 4 | -1255694015
| Online PSC |  | https://podminky.urs.cz/item/CS_URS_2025_01/331351321 | [14 empty] | Online PSC | 2
| VV |  | "2.PP" 0,4*4*4,5*5 |  | 36 | [12 empty] | VV | 2 | 2 | True | 0 | ROZPOCET
| VV |  | "1.PP" 0,4*4*4,9*5 |  | 39.2 | [12 empty] | VV | 2 | 2 | True | 0 | ROZPOCET
| VV |  | "1.NP" (0,4*4*6,0-0,4*0,5)*2 |  | 18.8 | [12 empty] | VV | 2 | 2 | True | 0 | ROZPOCET
| VV |  | Součet |  | 94 | [12 empty] | VV | 2 | 4 | True | 1 | ROZPOCET
13 | K | 331351322 | Bednění hranatých sloupů a pilířů včetně vzepření průřezu pravoúhlého čtyřúhelníka výšky přes 4 do 6 m, průřezu přes 0,08 do 0,16 m2 odstranění | m2 | 94 |  | 0 | CS ÚRS 2025 01 |  | základní |  | 0 | 0 | 0 | 0 | 0 | 4 | K | 2 |  |  |  | ROZPOCET | [5 empty] | 0 | 0 | 0 | 0 | 0 | 1 | 0 | 4 | 1073121315
| Online PSC |  | https://podminky.urs.cz/item/CS_URS_2025_01/331351322 | [14 empty] | Online PSC | 2
14 | K | 331361821 | Výztuž sloupů, pilířů, rámových stojek, táhel nebo vzpěr hranatých svislých nebo šikmých (odkloněných) z betonářské oceli 10 505 (R) nebo BSt 500 | t | 1.416 |  | 0 | CS ÚRS 2025 01 |  | základní |  | 0 | 1.0524 | 1.4902 | 0 | 0 | 4 | K | 2 |  |  |  | ROZPOCET | [5 empty] | 0 | 0 | 0 | 0 | 0 | 1 | 0 | 4 | 967000336
| Online PSC |  | https://podminky.urs.cz/item/CS_URS_2025_01/331361821 | [14 empty] | Online PSC | 2
| VV |  | "Stupeň vyztužení: 150 kg/m3" | [14 empty] | VV | 2 | 1 | True | 0 | ROZPOCET
| VV |  | 9,440*150*0,001 |  | 1.416 | [12 empty] | VV | 2 | 2 | True | 1 | ROZPOCET
15 | K | 345321616 | Zídky atikové, poprsní, schodišťové a zábradelní z betonu železového bez výztuže tř. C 30/37 | m3 | 6.142 |  | 0 | CS ÚRS 2025 01 |  | základní |  | 0 | 2.5019 | 15.3666 | 0 | 0 | 4 | K | 2 |  |  |  | ROZPOCET | [5 empty] | 0 | 0 | 0 | 0 | 0 | 1 | 0 | 4 | -349893852
| Online PSC |  | https://podminky.urs.cz/item/CS_URS_2025_01/345321616 | [14 empty] | Online PSC | 2
| VV |  | "Střecha" (194,6-187,2)*0,83 |  | 6.142 | [12 empty] | VV | 2 | 2 | True | 1 | ROZPOCET
16 | K | 345351005 | Bednění atikových, poprsních, schodišťových, zábradelních zídek plnostěnných zřízení | m2 | 61.254 |  | 0 | CS ÚRS 2025 01 |  | základní |  | 0 | 0.00142 | 0.086981 | 0 | 0 | 4 | K | 2 |  |  |  | ROZPOCET | [5 empty] | 0 | 0 | 0 | 0 | 0 | 1 | 0 | 4 | -1434525080
| Online PSC |  | https://podminky.urs.cz/item/CS_URS_2025_01/345351005 | [14 empty] | Online PSC | 2
| VV |  | "Střecha" 73,8*0,83 |  | 61.254 | [12 empty] | VV | 2 | 2 | True | 1 | ROZPOCET
17 | K | 345351006 | Bednění atikových, poprsních, schodišťových, zábradelních zídek plnostěnných odstranění | m2 | 61.254 |  | 0 | CS ÚRS 2025 01 |  | základní |  | 0 | 0 | 0 | 0 | 0 | 4 | K | 2 |  |  |  | ROZPOCET | [5 empty] | 0 | 0 | 0 | 0 | 0 | 1 | 0 | 4 | 803040494
| Online PSC |  | https://podminky.urs.cz/item/CS_URS_2025_01/345351006 | [14 empty] | Online PSC | 2
18 | K | 345361821 | Výztuž atikových, poprsních, schodišťových, zábradelních zídek a madel z betonářské oceli 10 505 (R) nebo BSt 500 | t | 0.921 |  | 0 | CS ÚRS 2025 01 |  | základní |  | 0 | 1.0509 | 0.96787 | 0 | 0 | 4 | K | 2 |  |  |  | ROZPOCET | [5 empty] | 0 | 0 | 0 | 0 | 0 | 1 | 0 | 4 | -248701490
| Online PSC |  | https://podminky.urs.cz/item/CS_URS_2025_01/345361821 | [14 empty] | Online PSC | 2
| VV |  | "Stupeň vyztužení: 150 kg/m3" | [14 empty] | VV | 2 | 1 | True | 0 | ROZPOCET
| VV |  | 6,142*150*0,001 |  | 0.921 | [12 empty] | VV | 2 | 2 | True | 1 | ROZPOCET
19 | K | 346481111 | Zaplentování rýh, potrubí, válcovaných nosníků, výklenků nebo nik jakéhokoliv tvaru, na maltu ve stěnách nebo před stěnami rabicovým pletivem | m2 | 2.45 |  | 0 | CS ÚRS 2025 01 |  | základní |  | 0 | 0.00785 | 0.019232 | 0 | 0 | 4 | K | 2 |  |  |  | ROZPOCET | [5 empty] | 0 | 0 | 0 | 0 | 0 | 1 | 0 | 4 | -463428278
| Online PSC |  | https://podminky.urs.cz/item/CS_URS_2025_01/346481111 | [14 empty] | Online PSC | 2
| VV |  | "Z9" 3,5*(0,3+0,2*2) |  | 2.45 | [12 empty] | VV | 2 | 2 | True | 1 | ROZPOCET
20 | K | 380311642 | Kompletní konstrukce čistíren odpadních vod, nádrží, vodojemů, kanálů z betonu prostého bez zvýšených nároků na prostředí tř. C 16/20, tl. přes 150 do 300 mm | m3 | 122.465 |  | 0 | CS ÚRS 2025 01 |  | základní |  | 0 | 2.3217 | 284.3221 | 0 | 0 | 4 | K | 2 |  |  |  | ROZPOCET | [5 empty] | 0 | 0 | 0 | 0 | 0 | 1 | 0 | 4 | -1587024401
| Online PSC |  | https://podminky.urs.cz/item/CS_URS_2025_01/380311642 | [14 empty] | Online PSC | 2
| VV |  | "F1" (153,7-1,7*3,8)*(0,8+0,45)/2 |  | 92.025 | [12 empty] | VV | 2 | 2 | True | 0 | ROZPOCET
| VV |  | "F1a" 16,1*1,9-0,5*0,5*0,6 |  | 30.44 | [12 empty] | VV | 2 | 2 | True | 0 | ROZPOCET
| VV |  | Součet |  | 122.465 | [12 empty] | VV | 2 | 4 | True | 1 | ROZPOCET
21 | K | 380326342 | Kompletní konstrukce čistíren odpadních vod, nádrží, vodojemů, kanálů z betonu železového bez výztuže a bednění pro konstrukce bílých van tř. C 30/37, tl. přes 150 do 300 mm | m3 | 103.311 |  | 0 | CS ÚRS 2025 01 |  | základní |  | 0 | 2.536 | 261.9988 | 0 | 0 | 4 | K | 2 |  |  |  | ROZPOCET | [5 empty] | 0 | 0 | 0 | 0 | 0 | 1 | 0 | 4 | -1315430477
| Online PSC |  | https://podminky.urs.cz/item/CS_URS_2025_01/380326342 | [14 empty] | Online PSC | 2
| VV |  | "Strop 2.PP" 197,4*0,25 |  | 49.35 | [12 empty] | VV | 2 | 2 | True | 0 | ROZPOCET
| VV |  | "Odečet prostupů" -(1,3*1,8+0,9*1,2*2+0,6*0,9*5+Pi*((0,2)^2+3*(0,175)^2+2*(0,15)^2)+(0,25)^2+(0,3)^2)*0,25 |  | -1.977 | [12 empty] | VV | 2 | 2 | True | 0 | ROZPOCET
| VV |  | "Strop 1.PP" 197,4*0,25+8,6*0,4*0,5 |  | 51.07 | [12 empty] | VV | 2 | 2 | True | 0 | ROZPOCET
| VV |  | "Odečet obdélníkových prostupů" -(0,6*1,1*2+1,7*1,7*2+0,6*0,9*4+0,75*0,75*2+0,21*0,15*2)*0,25 |  | -2.612 | [12 empty] | VV | 2 | 2 | True | 0 | ROZPOCET
| VV |  | "Odečet kruhových prostupů" -(Pi*((0,9)^2+(0,33)^2+(0,31)^2+2*(0,2)^2+5*(0,18)^2+3*(0,15)^2+2*(0,125)^2+(0,08)^2))*0,25 |  | -1.07 | [12 empty] | VV | 2 | 2 | True | 0 | ROZPOCET
| VV |  | "Stěna 2.PP" 7,6*4,5*0,25 |  | 8.55 | [12 empty] | VV | 2 | 2 | True | 0 | ROZPOCET
| VV |  | Součet |  | 103.311 | [12 empty] | VV | 2 | 4 | True | 1 | ROZPOCET
22 | K | 380326343 | Kompletní konstrukce čistíren odpadních vod, nádrží, vodojemů, kanálů z betonu železového bez výztuže a bednění pro konstrukce bílých van tř. C 30/37, tl. přes 300 mm | m3 | 363.805 |  | 0 | CS ÚRS 2025 01 |  | základní |  | 0 | 2.5291 | 920.1101 | 0 | 0 | 4 | K | 2 |  |  |  | ROZPOCET | [5 empty] | 0 | 0 | 0 | 0 | 0 | 1 | 0 | 4 | 594247055
| Online PSC |  | https://podminky.urs.cz/item/CS_URS_2025_01/380326343 | [14 empty] | Online PSC | 2
| VV |  | "Základová deska" 197,4*0,5+(0,3/3*(2,0*2,0+sqrt(2,0*2,0*2,6*2,6)+2,6*2,6))*5 |  | 106.68 | [12 empty] | VV | 2 | 2 | True | 0 | ROZPOCET
| VV |  | "Stěny" (197,4-169,9)*(4,45+4,9) |  | 257.125 | [12 empty] | VV | 2 | 2 | True | 0 | ROZPOCET
| VV |  | Součet |  | 363.805 | [12 empty] | VV | 2 | 4 | True | 1 | ROZPOCET
23 | K | 380356231 | Bednění kompletních konstrukcí čistíren odpadních vod, nádrží, vodojemů, kanálů konstrukcí neomítaných z betonu prostého nebo železového ploch rovinných zřízení | m2 | 1528.59 |  | 0 | CS ÚRS 2025 01 |  | základní |  | 0 | 0.00162 | 2.4763 | 0 | 0 | 4 | K | 2 |  |  |  | ROZPOCET | [5 empty] | 0 | 0 | 0 | 0 | 0 | 1 | 0 | 4 | -1255189759
| Online PSC |  | https://podminky.urs.cz/item/CS_URS_2025_01/380356231 | [14 empty] | Online PSC | 2
| VV |  | "Základová deska" 57,0*0,5 |  | 28.5 | [12 empty] | VV | 2 | 2 | True | 0 | ROZPOCET
| VV |  | "Stěny" (57,0+53,2)*(4,45+4,9) |  | 1030.37 | [12 empty] | VV | 2 | 2 | True | 0 | ROZPOCET
| VV |  | "Strop 2.PP" 169,9+57,0*0,25 |  | 184.15 | [12 empty] | VV | 2 | 2 | True | 0 | ROZPOCET
| VV |  | "Prostupy" (1,3+1,8+(0,9+1,2)*2+(0,6+0,9)*5)*2*0,25 |  | 7.4 | [12 empty] | VV | 2 | 2 | True | 0 | ROZPOCET
| VV |  | "Strop 1.PP" 169,9+57,0*0,25+8,6*(0,4+0,5*2) |  | 196.19 | [12 empty] | VV | 2 | 2 | True | 0 | ROZPOCET
| VV |  | "Prostupy" ((0,6+1,1)*2+1,7*4*2+(0,6+0,9)*4+0,75*4*2+(0,21+0,15)*2)*0,25 |  | 7.43 | [12 empty] | VV | 2 | 2 | True | 0 | ROZPOCET
| VV |  | "Stěna 2.PP" 7,6*4,5*2 |  | 68.4 | [12 empty] | VV | 2 | 2 | True | 0 | ROZPOCET
| VV |  | "F1" (1,7+3,8)*2*0,45 |  | 4.95 | [12 empty] | VV | 2 | 2 | True | 0 | ROZPOCET
| VV |  | "F1a" 0,5*0,6*4 |  | 1.2 | [12 empty] | VV | 2 | 2 | True | 0 | ROZPOCET
| VV |  | Součet |  | 1528.59 | [12 empty] | VV | 2 | 4 | True | 1 | ROZPOCET
24 | K | 380356232 | Bednění kompletních konstrukcí čistíren odpadních vod, nádrží, vodojemů, kanálů konstrukcí neomítaných z betonu prostého nebo železového ploch rovinných odstranění | m2 | 1528.59 |  | 0 | CS ÚRS 2025 01 |  | základní |  | 0 | 0 | 0 | 0 | 0 | 4 | K | 2 |  |  |  | ROZPOCET | [5 empty] | 0 | 0 | 0 | 0 | 0 | 1 | 0 | 4 | 1372972015
| Online PSC |  | https://podminky.urs.cz/item/CS_URS_2025_01/380356232 | [14 empty] | Online PSC | 2
25 | K | 380356241 | Bednění kompletních konstrukcí čistíren odpadních vod, nádrží, vodojemů, kanálů konstrukcí neomítaných z betonu prostého nebo železového ploch zaoblených zřízení | m2 | 8.16 |  | 0 | CS ÚRS 2025 01 |  | základní |  | 0 | 0.00555 | 0.045288 | 0 | 0 | 4 | K | 2 |  |  |  | ROZPOCET | [5 empty] | 0 | 0 | 0 | 0 | 0 | 1 | 0 | 4 | 911233801
| Online PSC |  | https://podminky.urs.cz/item/CS_URS_2025_01/380356241 | [14 empty] | Online PSC | 2
| VV |  | "Strop 2.PP" | [14 empty] | VV | 2 | 1 | True | 0 | ROZPOCET
| VV |  | "Prostupy" 2*Pi*(0,2+3*0,175+2*0,15+0,25+0,3)*0,25 |  | 2.474 | [12 empty] | VV | 2 | 2 | True | 0 | ROZPOCET
| VV |  | "Strop 1.PP" | [14 empty] | VV | 2 | 1 | True | 0 | ROZPOCET
| VV |  | "Kruhové prostupy" 2*Pi*(0,9+0,33+0,31+2*0,2+5*0,18+3*0,15+2*0,125+0,08)*0,25 |  | 5.686 | [12 empty] | VV | 2 | 2 | True | 0 | ROZPOCET
| VV |  | Součet |  | 8.16 | [12 empty] | VV | 2 | 4 | True | 1 | ROZPOCET
26 | K | 380356242 | Bednění kompletních konstrukcí čistíren odpadních vod, nádrží, vodojemů, kanálů konstrukcí neomítaných z betonu prostého nebo železového ploch zaoblených odstranění | m2 | 8.16 |  | 0 | CS ÚRS 2025 01 |  | základní |  | 0 | 0 | 0 | 0 | 0 | 4 | K | 2 |  |  |  | ROZPOCET | [5 empty] | 0 | 0 | 0 | 0 | 0 | 1 | 0 | 4 | -1460598512
| Online PSC |  | https://podminky.urs.cz/item/CS_URS_2025_01/380356242 | [14 empty] | Online PSC | 2
27 | K | 380361006 | Výztuž kompletních konstrukcí čistíren odpadních vod, nádrží, vodojemů, kanálů z oceli 10 505 (R) nebo BSt 500 | t | 70.067 |  | 0 | CS ÚRS 2025 01 |  | základní |  | 0 | 1.1091 | 77.7092 | 0 | 0 | 4 | K | 2 |  |  |  | ROZPOCET | [5 empty] | 0 | 0 | 0 | 0 | 0 | 1 | 0 | 4 | -1784961756
| Online PSC |  | https://podminky.urs.cz/item/CS_URS_2025_01/380361006 | [14 empty] | Online PSC | 2
| VV |  | "Stupeň vyztužení: 150 kg/m3" | [14 empty] | VV | 2 | 1 | True | 0 | ROZPOCET
| VV |  | (103,311+363,805)*150*0,001 |  | 70.067 | [12 empty] | VV | 2 | 2 | True | 1 | ROZPOCET
| D | 4 | Vodorovné konstrukce |  |  |  | 0 |  |  |  |  | 0 |  | 112.7094 |  | 0 | 1 | D | 1 |  |  |  | ROZPOCET | [11 empty] | 0
28 | K | 411321616 | Stropy z betonu železového (bez výztuže) stropů deskových, plochých střech, desek balkonových, desek hřibových stropů včetně hlavic hřibových sloupů tř. C 30/37 | m3 | 38.52 |  | 0 | CS ÚRS 2025 01 |  | základní |  | 0 | 2.502 | 96.3774 | 0 | 0 | 4 | K | 2 |  |  |  | ROZPOCET | [5 empty] | 0 | 0 | 0 | 0 | 0 | 1 | 0 | 4 | -750518539
| Online PSC |  | https://podminky.urs.cz/item/CS_URS_2025_01/411321616 | [14 empty] | Online PSC | 2
| VV |  | "Strop 1.NP" 194,6*0,2 |  | 38.92 | [12 empty] | VV | 2 | 2 | True | 0 | ROZPOCET
| VV |  | "Odečet obdélníkových prostupů" -0,75*0,75*0,2 |  | -0.113 | [12 empty] | VV | 2 | 2 | True | 0 | ROZPOCET
| VV |  | "Odečet kruhových prostupů" -(Pi*((0,4)^2*2+(0,37)^2))*0,2 |  | -0.287 | [12 empty] | VV | 2 | 2 | True | 0 | ROZPOCET
| VV |  | Součet |  | 38.52 | [12 empty] | VV | 2 | 4 | True | 1 | ROZPOCET
29 | K | 411351011 | Bednění stropních konstrukcí - bez podpěrné konstrukce desek tloušťky stropní desky přes 5 do 25 cm zřízení | m2 | 179.952 |  | 0 | CS ÚRS 2025 01 |  | základní |  | 0 | 0.00533 | 0.95914 | 0 | 0 | 4 | K | 2 |  |  |  | ROZPOCET | [5 empty] | 0 | 0 | 0 | 0 | 0 | 1 | 0 | 4 | 1521310284
| Online PSC |  | https://podminky.urs.cz/item/CS_URS_2025_01/411351011 | [14 empty] | Online PSC | 2
| VV |  | "Strop 1.NP" 175,2-8,3*0,4*2+56,6*0,2+0,75*4*0,2+2*Pi*(0,4*2+0,37)*0,2 |  | 181.95 | [12 empty] | VV | 2 | 2 | True | 0 | ROZPOCET
| VV |  | "Odečet obdélníkových prostupů" -0,75*0,75 |  | -0.563 | [12 empty] | VV | 2 | 2 | True | 0 | ROZPOCET
| VV |  | "Odečet kruhových prostupů" -(Pi*((0,4)^2*2+(0,37)^2)) |  | -1.435 | [12 empty] | VV | 2 | 2 | True | 0 | ROZPOCET
| VV |  | Součet |  | 179.952 | [12 empty] | VV | 2 | 4 | True | 1 | ROZPOCET
30 | K | 411351012 | Bednění stropních konstrukcí - bez podpěrné konstrukce desek tloušťky stropní desky přes 5 do 25 cm odstranění | m2 | 179.952 |  | 0 | CS ÚRS 2025 01 |  | základní |  | 0 | 0 | 0 | 0 | 0 | 4 | K | 2 |  |  |  | ROZPOCET | [5 empty] | 0 | 0 | 0 | 0 | 0 | 1 | 0 | 4 | 844780168
| Online PSC |  | https://podminky.urs.cz/item/CS_URS_2025_01/411351012 | [14 empty] | Online PSC | 2
31 | K | 411354333 | Podpěrná konstrukce stropů - desek, kleneb a skořepin výška podepření přes 4 do 6 m tloušťka stropu přes 15 do 25 cm zřízení | m2 | 179.952 |  | 0 | CS ÚRS 2025 01 |  | základní |  | 0 | 0.00092 | 0.16556 | 0 | 0 | 4 | K | 2 |  |  |  | ROZPOCET | [5 empty] | 0 | 0 | 0 | 0 | 0 | 1 | 0 | 4 | -1989927342
| Online PSC |  | https://podminky.urs.cz/item/CS_URS_2025_01/411354333 | [14 empty] | Online PSC | 2
32 | K | 411354334 | Podpěrná konstrukce stropů - desek, kleneb a skořepin výška podepření přes 4 do 6 m tloušťka stropu přes 15 do 25 cm odstranění | m2 | 179.952 |  | 0 | CS ÚRS 2025 01 |  | základní |  | 0 | 0 | 0 | 0 | 0 | 4 | K | 2 |  |  |  | ROZPOCET | [5 empty] | 0 | 0 | 0 | 0 | 0 | 1 | 0 | 4 | 1163923379
| Online PSC |  | https://podminky.urs.cz/item/CS_URS_2025_01/411354334 | [14 empty] | Online PSC | 2
33 | K | 411361821 | Výztuž stropů prostě uložených, vetknutých, spojitých, deskových, trámových (žebrových, kazetových), s keramickými a jinými vložkami, konsolových nebo balkonových, hřibových včetně hlavic hřibových sloupů, plochých střech a pro zavěšení železobetonových podhledů z betonářské oceli 10 505 (R) nebo BSt 500 | t | 5.778 |  | 0 | CS ÚRS 2025 01 |  | základní |  | 0 | 1.0555 | 6.099 | 0 | 0 | 4 | K | 2 |  |  |  | ROZPOCET | [5 empty] | 0 | 0 | 0 | 0 | 0 | 1 | 0 | 4 | -1369562502
| Online PSC |  | https://podminky.urs.cz/item/CS_URS_2025_01/411361821 | [14 empty] | Online PSC | 2
| VV |  | "Stupeň vyztužení: 150 kg/m3" | [14 empty] | VV | 2 | 1 | True | 0 | ROZPOCET
| VV |  | 38,520*150*0,001 |  | 5.778 | [12 empty] | VV | 2 | 2 | True | 1 | ROZPOCET
34 | K | 413232211 | Zazdívka zhlaví stropních trámů nebo válcovaných nosníků pálenými cihlami válcovaných nosníků, výšky do 150 mm | kus | 4 |  | 0 | CS ÚRS 2025 01 |  | základní |  | 0 | 0.02993 | 0.11972 | 0 | 0 | 4 | K | 2 |  |  |  | ROZPOCET | [5 empty] | 0 | 0 | 0 | 0 | 0 | 1 | 0 | 4 | 1092274537
| Online PSC |  | https://podminky.urs.cz/item/CS_URS_2025_01/413232211 | [14 empty] | Online PSC | 2
| VV |  | "Z9" 2*2 |  | 4 | [12 empty] | VV | 2 | 2 | True | 1 | ROZPOCET
35 | K | 413321616 | Nosníky z betonu železového (bez výztuže) včetně stěnových i jeřábových drah, volných trámů, průvlaků, rámových příčlí, ztužidel, konzol, vodorovných táhel apod., tyčových konstrukcí tř. C 30/37 | m3 | 3.32 |  | 0 | CS ÚRS 2025 01 |  | základní |  | 0 | 2.5019 | 8.3064 | 0 | 0 | 4 | K | 2 |  |  |  | ROZPOCET | [5 empty] | 0 | 0 | 0 | 0 | 0 | 1 | 0 | 4 | -1225983750
| Online PSC |  | https://podminky.urs.cz/item/CS_URS_2025_01/413321616 | [14 empty] | Online PSC | 2
| VV |  | "Strop 1.NP" 8,3*0,4*0,5*2 |  | 3.32 | [12 empty] | VV | 2 | 2 | True | 1 | ROZPOCET
36 | K | 413351111 | Bednění nosníků a průvlaků - bez podpěrné konstrukce výška nosníku po spodní líc stropní desky do 100 cm zřízení | m2 | 23.64 |  | 0 | CS ÚRS 2025 01 |  | základní |  | 0 | 0.00663 | 0.15673 | 0 | 0 | 4 | K | 2 |  |  |  | ROZPOCET | [5 empty] | 0 | 0 | 0 | 0 | 0 | 1 | 0 | 4 | 1163332292
| Online PSC |  | https://podminky.urs.cz/item/CS_URS_2025_01/413351111 | [14 empty] | Online PSC | 2
| VV |  | "Strop 1.NP" (8,3*(0,4+0,5*2)+0,4*0,5)*2 |  | 23.64 | [12 empty] | VV | 2 | 2 | True | 1 | ROZPOCET
37 | K | 413351112 | Bednění nosníků a průvlaků - bez podpěrné konstrukce výška nosníku po spodní líc stropní desky do 100 cm odstranění | m2 | 23.64 |  | 0 | CS ÚRS 2025 01 |  | základní |  | 0 | 0 | 0 | 0 | 0 | 4 | K | 2 |  |  |  | ROZPOCET | [5 empty] | 0 | 0 | 0 | 0 | 0 | 1 | 0 | 4 | 1902882699
| Online PSC |  | https://podminky.urs.cz/item/CS_URS_2025_01/413351112 | [14 empty] | Online PSC | 2
38 | K | 413361821 | Výztuž nosníků včetně stěnových i jeřábových drah, volných trámů, průvlaků, rámových příčlí, ztužidel, konzol, vodorovných táhel apod. tyčových konstrukcí lemujících nebo vyztužujících stropní a podobné střešní konstrukce z betonářské oceli 10 505 (R) nebo BSt 500 | t | 0.498 |  | 0 | CS ÚRS 2025 01 |  | základní |  | 0 | 1.0551 | 0.52545 | 0 | 0 | 4 | K | 2 |  |  |  | ROZPOCET | [5 empty] | 0 | 0 | 0 | 0 | 0 | 1 | 0 | 4 | 2005870609
| Online PSC |  | https://podminky.urs.cz/item/CS_URS_2025_01/413361821 | [14 empty] | Online PSC | 2
| VV |  | "Stupeň vyztužení: 150 kg/m3" | [14 empty] | VV | 2 | 1 | True | 0 | ROZPOCET
| VV |  | 3,320*150*0,001 |  | 0.498 | [12 empty] | VV | 2 | 2 | True | 1 | ROZPOCET
| D | 6 | Úpravy povrchů, podlahy a osazování výplní |  |  |  | 0 |  |  |  |  | 0 |  | 97.7695 |  | 0 | 1 | D | 1 |  |  |  | ROZPOCET | [11 empty] | 0
39 | K | 611131301 | Podkladní a spojovací vrstva vnitřních omítaných ploch cementový postřik nanášený strojně celoplošně stropů | m2 | 194.54 |  | 0 | CS ÚRS 2025 01 |  | základní |  | 0 | 0.00735 | 1.4299 | 0 | 0 | 4 | K | 2 |  |  |  | ROZPOCET | [5 empty] | 0 | 0 | 0 | 0 | 0 | 1 | 0 | 4 | -815620438
| Online PSC |  | https://podminky.urs.cz/item/CS_URS_2025_01/611131301 | [14 empty] | Online PSC | 2
| VV |  | "Strop 1.NP" (146,1+7,6+17,6)+8,3*(0,4+0,5*2)*2 |  | 194.54 | [12 empty] | VV | 2 | 2 | True | 1 | ROZPOCET
40 | K | 611321142 | Omítka vápenocementová vnitřních ploch nanášená ručně dvouvrstvá, tloušťky jádrové omítky do 10 mm a tloušťky štuku do 3 mm štuková vodorovných konstrukcí stropů žebrových nebo osamělých trámů | m2 | 194.54 |  | 0 | CS ÚRS 2025 01 |  | základní |  | 0 | 0.01838 | 3.5756 | 0 | 0 | 4 | K | 2 |  |  |  | ROZPOCET | [5 empty] | 0 | 0 | 0 | 0 | 0 | 1 | 0 | 4 | 928904569
| Online PSC |  | https://podminky.urs.cz/item/CS_URS_2025_01/611321142 | [14 empty] | Online PSC | 2
| VV |  | "Strop 1.NP" (146,1+7,6+17,6)+8,3*(0,4+0,5*2)*2 |  | 194.54 | [12 empty] | VV | 2 | 2 | True | 1 | ROZPOCET
41 | K | 612131301 | Podkladní a spojovací vrstva vnitřních omítaných ploch cementový postřik nanášený strojně celoplošně stěn | m2 | 443.28 |  | 0 | CS ÚRS 2025 01 |  | základní |  | 0 | 0.00735 | 3.2581 | 0 | 0 | 4 | K | 2 |  |  |  | ROZPOCET | [5 empty] | 0 | 0 | 0 | 0 | 0 | 1 | 0 | 4 | -2119967590
| Online PSC |  | https://podminky.urs.cz/item/CS_URS_2025_01/612131301 | [14 empty] | Online PSC | 2
| VV |  | "W2" | [14 empty] | VV | 2 | 1 | True | 0 | ROZPOCET
| VV |  | "1.NP" (48,6+12,0+16,8)*5,9 |  | 456.66 | [12 empty] | VV | 2 | 2 | True | 0 | ROZPOCET
| VV |  | "Ostění, nadpraží" (3,5+4,1*2+(0,9+1,5*2)*2+(1,2+1,5*2)*3)*0,2+((0,8+0,5)*2+(0,9+0,5)*2*3)*0,4 |  | 10.82 | [12 empty] | VV | 2 | 2 | True | 0 | ROZPOCET
| VV |  | "Odečet otvorů" -(3,5*4,1+0,9*1,5*2+1,2*1,5*3+0,8*0,5+0,9*0,5*3) |  | -24.2 | [12 empty] | VV | 2 | 2 | True | 0 | ROZPOCET
| VV |  | Součet |  | 443.28 | [12 empty] | VV | 2 | 4 | True | 1 | ROZPOCET
42 | K | 612135101 | Hrubá výplň rýh maltou jakékoli šířky rýhy ve stěnách | m2 | 47 |  | 0 | CS ÚRS 2025 01 |  | základní |  | 0 | 0.056 | 2.632 | 0 | 0 | 4 | K | 2 |  |  |  | ROZPOCET | [5 empty] | 0 | 0 | 0 | 0 | 0 | 1 | 0 | 4 | -902328581
| Online PSC |  | https://podminky.urs.cz/item/CS_URS_2025_01/612135101 | [14 empty] | Online PSC | 2
| VV |  | "Pro veškeré profese" 350,0*0,1+150,0*0,05+150,0*0,03 |  | 47 | [12 empty] | VV | 2 | 2 | True | 1 | ROZPOCET
43 | K | 612142001 | Pletivo vnitřních ploch v ploše nebo pruzích, na plném podkladu sklovláknité vtlačené do tmelu včetně tmelu stěn | m2 | 443.28 |  | 0 | CS ÚRS 2025 01 |  | základní |  | 0 | 0.00438 | 1.9416 | 0 | 0 | 4 | K | 2 |  |  |  | ROZPOCET | [5 empty] | 0 | 0 | 0 | 0 | 0 | 1 | 0 | 4 | 1572041189
| Online PSC |  | https://podminky.urs.cz/item/CS_URS_2025_01/612142001 | [14 empty] | Online PSC | 2
| VV |  | "W2" | [14 empty] | VV | 2 | 1 | True | 0 | ROZPOCET
| VV |  | "1.NP" (48,6+12,0+16,8)*5,9 |  | 456.66 | [12 empty] | VV | 2 | 2 | True | 0 | ROZPOCET
| VV |  | "Ostění, nadpraží" (3,5+4,1*2+(0,9+1,5*2)*2+(1,2+1,5*2)*3)*0,2+((0,8+0,5)*2+(0,9+0,5)*2*3)*0,4 |  | 10.82 | [12 empty] | VV | 2 | 2 | True | 0 | ROZPOCET
| VV |  | "Odečet otvorů" -(3,5*4,1+0,9*1,5*2+1,2*1,5*3+0,8*0,5+0,9*0,5*3) |  | -24.2 | [12 empty] | VV | 2 | 2 | True | 0 | ROZPOCET
| VV |  | Součet |  | 443.28 | [12 empty] | VV | 2 | 4 | True | 1 | ROZPOCET
44 | K | 612321111 | Omítka vápenocementová vnitřních ploch nanášená ručně jednovrstvá, tloušťky do 10 mm hrubá zatřená svislých konstrukcí stěn | m2 | 135.12 |  | 0 | CS ÚRS 2025 01 |  | základní |  | 0 | 0.01575 | 2.1281 | 0 | 0 | 4 | K | 2 |  |  |  | ROZPOCET | [5 empty] | 0 | 0 | 0 | 0 | 0 | 1 | 0 | 4 | -498914508
| Online PSC |  | https://podminky.urs.cz/item/CS_URS_2025_01/612321111 | [14 empty] | Online PSC | 2
| VV |  | "W2" | [14 empty] | VV | 2 | 1 | True | 0 | ROZPOCET
| VV |  | "Plochy s obkladem" (48,6+0,4*4*2-3,5)*3,0-(0,9*1,5+1,2*1,5*2+1,3*2,1+1,0*2,1) |  | 135.12 | [12 empty] | VV | 2 | 2 | True | 1 | ROZPOCET
45 | K | 612321141 | Omítka vápenocementová vnitřních ploch nanášená ručně dvouvrstvá, tloušťky jádrové omítky do 10 mm a tloušťky štuku do 3 mm štuková svislých konstrukcí stěn | m2 | 288.6 |  | 0 | CS ÚRS 2025 01 |  | základní |  | 0 | 0.01838 | 5.3045 | 0 | 0 | 4 | K | 2 |  |  |  | ROZPOCET | [5 empty] | 0 | 0 | 0 | 0 | 0 | 1 | 0 | 4 | 1094308131
| Online PSC |  | https://podminky.urs.cz/item/CS_URS_2025_01/612321141 | [14 empty] | Online PSC | 2
| VV |  | "W2" | [14 empty] | VV | 2 | 1 | True | 0 | ROZPOCET
| VV |  | "1.NP" (48,6+12,0+16,8)*5,9 |  | 456.66 | [12 empty] | VV | 2 | 2 | True | 0 | ROZPOCET
| VV |  | "Ostění, nadpraží" (3,5+4,1*2+(0,9+1,5*2)*2+(1,2+1,5*2)*3)*0,2+((0,8+0,5)*2+(0,9+0,5)*2*3)*0,4 |  | 10.82 | [12 empty] | VV | 2 | 2 | True | 0 | ROZPOCET
| VV |  | "Odečet otvorů" -(3,5*4,1+0,9*1,5*2+1,2*1,5*3+0,8*0,5+0,9*0,5*3) |  | -24.2 | [12 empty] | VV | 2 | 2 | True | 0 | ROZPOCET
| VV |  | "Odečet ploch s obkladem" -(48,6+0,4*4*2-3,5)*3,0-(0,9*1,5+1,2*1,5*2+1,3*2,1+1,0*2,1) |  | -154.68 | [12 empty] | VV | 2 | 2 | True | 0 | ROZPOCET
| VV |  | Součet |  | 288.6 | [12 empty] | VV | 2 | 4 | True | 1 | ROZPOCET
46 | K | 613131301 | Podkladní a spojovací vrstva vnitřních omítaných ploch cementový postřik nanášený strojně celoplošně pilířů nebo sloupů | m2 | 18.24 |  | 0 | CS ÚRS 2025 01 |  | základní |  | 0 | 0.00735 | 0.13406 | 0 | 0 | 4 | K | 2 |  |  |  | ROZPOCET | [5 empty] | 0 | 0 | 0 | 0 | 0 | 1 | 0 | 4 | 1480678295
| Online PSC |  | https://podminky.urs.cz/item/CS_URS_2025_01/613131301 | [14 empty] | Online PSC | 2
| VV |  | "1.NP" 0,4*4*2*5,7 |  | 18.24 | [12 empty] | VV | 2 | 2 | True | 1 | ROZPOCET
47 | K | 613321141 | Omítka vápenocementová vnitřních ploch nanášená ručně dvouvrstvá, tloušťky jádrové omítky do 10 mm a tloušťky štuku do 3 mm štuková svislých konstrukcí pilířů nebo sloupů | m2 | 18.24 |  | 0 | CS ÚRS 2025 01 |  | základní |  | 0 | 0.01838 | 0.33525 | 0 | 0 | 4 | K | 2 |  |  |  | ROZPOCET | [5 empty] | 0 | 0 | 0 | 0 | 0 | 1 | 0 | 4 | 875680687
| Online PSC |  | https://podminky.urs.cz/item/CS_URS_2025_01/613321141 | [14 empty] | Online PSC | 2
| VV |  | "1.NP" 0,4*4*2*5,7 |  | 18.24 | [12 empty] | VV | 2 | 2 | True | 1 | ROZPOCET
48 | K | 622131301 | Podkladní a spojovací vrstva vnějších omítaných ploch cementový postřik nanášený strojně celoplošně stěn | m2 | 317.8 |  | 0 | CS ÚRS 2025 01 |  | základní |  | 0 | 0.00735 | 2.3358 | 0 | 0 | 4 | K | 2 |  |  |  | ROZPOCET | [5 empty] | 0 | 0 | 0 | 0 | 0 | 1 | 0 | 4 | -1546233235
| Online PSC |  | https://podminky.urs.cz/item/CS_URS_2025_01/622131301 | [14 empty] | Online PSC | 2
| VV |  | "W2" | [14 empty] | VV | 2 | 1 | True | 0 | ROZPOCET
| VV |  | "1.NP" 57,0*6,0 |  | 342 | [12 empty] | VV | 2 | 2 | True | 0 | ROZPOCET
| VV |  | "Odečet otvorů" -(3,5*4,1+0,9*1,5*2+1,2*1,5*3+0,8*0,5+0,9*0,5*3) |  | -24.2 | [12 empty] | VV | 2 | 2 | True | 0 | ROZPOCET
| VV |  | Součet |  | 317.8 | [12 empty] | VV | 2 | 4 | True | 1 | ROZPOCET
49 | K | 622211001 | Montáž kontaktního zateplení lepením a mechanickým kotvením z polystyrenových desek (dodávka ve specifikaci) na vnější stěny, na podklad betonový nebo z lehčeného betonu, z tvárnic keramických nebo vápenopískových, tloušťky desek do 40 mm | m2 | 41.69 |  | 0 | CS ÚRS 2025 01 |  | základní |  | 0 | 0.00835 | 0.34811 | 0 | 0 | 4 | K | 2 |  |  |  | ROZPOCET | [5 empty] | 0 | 0 | 0 | 0 | 0 | 1 | 0 | 4 | -413640428
| Online PSC |  | https://podminky.urs.cz/item/CS_URS_2025_01/622211001 | [14 empty] | Online PSC | 2
| VV |  | "W3" 37,9*1,1 |  | 41.69 | [12 empty] | VV | 2 | 2 | True | 1 | ROZPOCET
50 | M | 28375944 | deska EPS 100 fasádní λ=0,037 tl 40mm | m2 | 43.775 |  | 0 | CS ÚRS 2025 01 |  | základní |  | 0 | 0.00092 | 0.040273 | 0 | 0 | 8 | M | 2 |  |  |  | ROZPOCET | [5 empty] | 0 | 0 | 0 | 0 | 0 | 1 | 0 | 4 | -1125131056
| VV |  | 41,69*1,05 'Přepočtené koeficientem množství |  | 43.775 | [12 empty] | VV | 2 | 2 | False | 1 | ROZPOCET
51 | K | 622321341 | Omítka vápenocementová vnějších ploch nanášená strojně dvouvrstvá, tloušťky jádrové omítky do 15 mm a tloušťky štuku do 3 mm štuková stěn | m2 | 324.22 |  | 0 | CS ÚRS 2025 01 |  | základní |  | 0 | 0.02323 | 7.5316 | 0 | 0 | 4 | K | 2 |  |  |  | ROZPOCET | [5 empty] | 0 | 0 | 0 | 0 | 0 | 1 | 0 | 4 | -222286417
| Online PSC |  | https://podminky.urs.cz/item/CS_URS_2025_01/622321341 | [14 empty] | Online PSC | 2
| VV |  | "W2" | [14 empty] | VV | 2 | 1 | True | 0 | ROZPOCET
| VV |  | "1.NP" 57,0*6,0 |  | 342 | [12 empty] | VV | 2 | 2 | True | 0 | ROZPOCET
| VV |  | "Ostění, nadpraží" (3,5+4,1*2+(0,9+1,5*2)*2+(1,2+1,5*2)*3)*0,2 |  | 6.42 | [12 empty] | VV | 2 | 2 | True | 0 | ROZPOCET
| VV |  | "Odečet otvorů" -(3,5*4,1+0,9*1,5*2+1,2*1,5*3+0,8*0,5+0,9*0,5*3) |  | -24.2 | [12 empty] | VV | 2 | 2 | True | 0 | ROZPOCET
| VV |  | Součet |  | 324.22 | [12 empty] | VV | 2 | 4 | True | 1 | ROZPOCET
52 | K | 631311114 | Mazanina z betonu prostého bez zvýšených nároků na prostředí tl. přes 50 do 80 mm tř. C 16/20 | m3 | 10.146 |  | 0 | CS ÚRS 2025 01 |  | základní |  | 0 | 2.301 | 23.3461 | 0 | 0 | 4 | K | 2 |  |  |  | ROZPOCET | [5 empty] | 0 | 0 | 0 | 0 | 0 | 1 | 0 | 4 | 457343226
| Online PSC |  | https://podminky.urs.cz/item/CS_URS_2025_01/631311114 | [14 empty] | Online PSC | 2
| VV |  | "F2" S_F2*0,06 |  | 10.146 | [12 empty] | VV | 2 | 2 | True | 1 | ROZPOCET
53 | K | 631311124 | Mazanina z betonu prostého bez zvýšených nároků na prostředí tl. přes 80 do 120 mm tř. C 16/20 | m3 | 15.876 |  | 0 | CS ÚRS 2025 01 |  | základní |  | 0 | 2.301 | 36.531 | 0 | 0 | 4 | K | 2 |  |  |  | ROZPOCET | [5 empty] | 0 | 0 | 0 | 0 | 0 | 1 | 0 | 4 | 1318767730
| Online PSC |  | https://podminky.urs.cz/item/CS_URS_2025_01/631311124 | [14 empty] | Online PSC | 2
| VV |  | "F3" S_F3*0,105 |  | 15.876 | [12 empty] | VV | 2 | 2 | True | 1 | ROZPOCET
54 | K | 631311134 | Mazanina z betonu prostého bez zvýšených nároků na prostředí tl. přes 120 do 240 mm tř. C 16/20 | m3 | 2.2 |  | 0 | CS ÚRS 2025 01 |  | základní |  | 0 | 2.301 | 5.0622 | 0 | 0 | 4 | K | 2 |  |  |  | ROZPOCET | [5 empty] | 0 | 0 | 0 | 0 | 0 | 1 | 0 | 4 | -1438556848
| Online PSC |  | https://podminky.urs.cz/item/CS_URS_2025_01/631311134 | [14 empty] | Online PSC | 2
| VV |  | "F4" S_F4*0,125 |  | 2.2 | [12 empty] | VV | 2 | 2 | True | 1 | ROZPOCET
55 | K | 631362021 | Výztuž mazanin ze svařovaných sítí z drátů typu KARI | t | 1.65 |  | 0 | CS ÚRS 2025 01 |  | základní |  | 0 | 1.0628 | 1.7536 | 0 | 0 | 4 | K | 2 |  |  |  | ROZPOCET | [5 empty] | 0 | 0 | 0 | 0 | 0 | 1 | 0 | 4 | 101377972
| Online PSC |  | https://podminky.urs.cz/item/CS_URS_2025_01/631362021 | [14 empty] | Online PSC | 2
| P |  | Poznámka k položce: + 10 % na přesahy | [14 empty] | P | 2
| VV |  | "KARI síť 6/100/100 - 4,4 kg/m2" (S_F2+S_F3+S_F4)*4,44*0,001 |  | 1.5 | [12 empty] | VV | 2 | 2 | True | 1 | ROZPOCET
| VV |  | 1,5*1,1 'Přepočtené koeficientem množství |  | 1.65 | [12 empty] | VV | 2 | 2 | False | 1 | ROZPOCET
56 | K | 632481213 | Separační vrstva k oddělení podlahových vrstev z polyetylénové fólie | m2 | 337.9 |  | 0 | CS ÚRS 2025 01 |  | základní |  | 0 | 0.00013 | 0.043927 | 0 | 0 | 4 | K | 2 |  |  |  | ROZPOCET | [5 empty] | 0 | 0 | 0 | 0 | 0 | 1 | 0 | 4 | -2033010104
| Online PSC |  | https://podminky.urs.cz/item/CS_URS_2025_01/632481213 | [14 empty] | Online PSC | 2
| VV |  | "F2" S_F2 |  | 169.1 | [12 empty] | VV | 2 | 2 | True | 0 | ROZPOCET
| VV |  | "F3" S_F3 |  | 151.2 | [12 empty] | VV | 2 | 2 | True | 0 | ROZPOCET
| VV |  | "F4" S_F4 |  | 17.6 | [12 empty] | VV | 2 | 2 | True | 0 | ROZPOCET
| VV |  | Součet |  | 337.9 | [12 empty] | VV | 2 | 4 | True | 1 | ROZPOCET
57 | K | 634112113 | Obvodová dilatace mezi stěnou a mazaninou nebo potěrem podlahovým páskem z pěnového PE tl. do 10 mm, výšky 80 mm | m | 82.8 |  | 0 | CS ÚRS 2025 01 |  | základní |  | 0 | 2e-05 | 0.001656 | 0 | 0 | 4 | K | 2 |  |  |  | ROZPOCET | [5 empty] | 0 | 0 | 0 | 0 | 0 | 1 | 0 | 4 | -842841289
| Online PSC |  | https://podminky.urs.cz/item/CS_URS_2025_01/634112113 | [14 empty] | Online PSC | 2
| VV |  | "F2" 53,2+0,4*4*5+21,6 |  | 82.8 | [12 empty] | VV | 2 | 2 | True | 1 | ROZPOCET
58 | K | 634112114 | Obvodová dilatace mezi stěnou a mazaninou nebo potěrem podlahovým páskem z pěnového PE tl. do 10 mm, výšky 120 mm | m | 80.6 |  | 0 | CS ÚRS 2025 01 |  | základní |  | 0 | 2e-05 | 0.001612 | 0 | 0 | 4 | K | 2 |  |  |  | ROZPOCET | [5 empty] | 0 | 0 | 0 | 0 | 0 | 1 | 0 | 4 | 2098829127
| Online PSC |  | https://podminky.urs.cz/item/CS_URS_2025_01/634112114 | [14 empty] | Online PSC | 2
| VV |  | "F3" 48,6+0,4*4*2+12,0 |  | 63.8 | [12 empty] | VV | 2 | 2 | True | 0 | ROZPOCET
| VV |  | "F4" 16,8 |  | 16.8 | [12 empty] | VV | 2 | 2 | True | 0 | ROZPOCET
| VV |  | Součet |  | 80.6 | [12 empty] | VV | 2 | 4 | True | 1 | ROZPOCET
59 | K | 642942611 | Osazování zárubní nebo rámů kovových dveřních lisovaných nebo z úhelníků bez dveřních křídel na montážní pěnu, plochy otvoru do 2,5 m2 | kus | 2 |  | 0 | CS ÚRS 2025 01 |  | základní |  | 0 | 0.00048 | 0.00096 | 0 | 0 | 4 | K | 2 |  |  |  | ROZPOCET | [5 empty] | 0 | 0 | 0 | 0 | 0 | 1 | 0 | 4 | -286726431
| Online PSC |  | https://podminky.urs.cz/item/CS_URS_2025_01/642942611 | [14 empty] | Online PSC | 2
60 | M | 55331488 | zárubeň jednokřídlá ocelová pro zdění tl stěny 110-150mm rozměru 900/1970, 2100mm | kus | 1 |  | 0 | CS ÚRS 2025 01 |  | základní |  | 0 | 0.01553 | 0.01553 | 0 | 0 | 8 | M | 2 |  |  |  | ROZPOCET | [5 empty] | 0 | 0 | 0 | 0 | 0 | 1 | 0 | 4 | -1606970231
| VV |  | "D1" 1 |  | 1 | [12 empty] | VV | 2 | 2 | True | 1 | ROZPOCET
61 | M | 55331746 | zárubeň dvoukřídlá ocelová pro zdění tl stěny 110-150mm rozměru 1250/1970, 2100mm | kus | 1 |  | 0 | CS ÚRS 2025 01 |  | základní |  | 0 | 0.01786 | 0.01786 | 0 | 0 | 8 | M | 2 |  |  |  | ROZPOCET | [5 empty] | 0 | 0 | 0 | 0 | 0 | 1 | 0 | 4 | -1446731876
| VV |  | "D2" 1 |  | 1 | [12 empty] | VV | 2 | 2 | True | 1 | ROZPOCET
| D | 9 | Ostatní konstrukce a práce, bourání |  |  |  | 0 |  |  |  |  | 0 |  | 2.864 |  | 8.82 | 1 | D | 1 |  |  |  | ROZPOCET | [11 empty] | 0
62 | K | 933901112 | Zkoušky objektů a vymývání provedení zkoušky vodotěsnosti betonové nádrže jakéhokoliv druhu a tvaru, o obsahu přes 1000 m3 | m3 | 764.1 |  | 0 | CS ÚRS 2025 01 |  | základní |  | 0 | 0 | 0 | 0 | 0 | 4 | K | 2 |  |  |  | ROZPOCET | [5 empty] | 0 | 0 | 0 | 0 | 0 | 1 | 0 | 4 | -273959156
| Online PSC |  | https://podminky.urs.cz/item/CS_URS_2025_01/933901112 | [14 empty] | Online PSC | 2
| VV |  | "M.č. 02.01" 153,7*4,5 |  | 691.65 | [12 empty] | VV | 2 | 2 | True | 0 | ROZPOCET
| VV |  | "M.č. 02.02" 16,1*4,5 |  | 72.45 | [12 empty] | VV | 2 | 2 | True | 0 | ROZPOCET
| VV |  | Součet |  | 764.1 | [12 empty] | VV | 2 | 4 | True | 1 | ROZPOCET
63 | M | 08211320 | voda pitná pro smluvní odběratele | m3 | 764.1 |  | 0 | CS ÚRS 2025 01 |  | základní |  | 0 | 0 | 0 | 0 | 0 | 8 | M | 2 |  |  |  | ROZPOCET | [5 empty] | 0 | 0 | 0 | 0 | 0 | 1 | 0 | 4 | -429936975
64 | K | 941211111 | Lešení řadové rámové lehké pracovní s podlahami s provozním zatížením tř. 3 do 200 kg/m2 šířky tř. SW06 od 0,6 do 0,9 m výšky do 10 m montáž | m2 | 404.7 |  | 0 | CS ÚRS 2025 01 |  | základní |  | 0 | 0 | 0 | 0 | 0 | 4 | K | 2 |  |  |  | ROZPOCET | [5 empty] | 0 | 0 | 0 | 0 | 0 | 1 | 0 | 4 | 2131233510
| Online PSC |  | https://podminky.urs.cz/item/CS_URS_2025_01/941211111 | [14 empty] | Online PSC | 2
| VV |  | 57,0*7,1 |  | 404.7 | [12 empty] | VV | 2 | 2 | True | 1 | ROZPOCET
65 | K | 941211211 | Lešení řadové rámové lehké pracovní s podlahami s provozním zatížením tř. 3 do 200 kg/m2 šířky tř. SW06 od 0,6 do 0,9 m výšky do 10 m příplatek za každý den použití | m2 | 12141 |  | 0 | CS ÚRS 2025 01 |  | základní |  | 0 | 0 | 0 | 0 | 0 | 4 | K | 2 |  |  |  | ROZPOCET | [5 empty] | 0 | 0 | 0 | 0 | 0 | 1 | 0 | 4 | -2027913944
| Online PSC |  | https://podminky.urs.cz/item/CS_URS_2025_01/941211211 | [14 empty] | Online PSC | 2
| VV |  | 404,7*30 'Přepočtené koeficientem množství |  | 12141 | [12 empty] | VV | 2 | 2 | False | 1 | ROZPOCET
66 | K | 941211811 | Lešení řadové rámové lehké pracovní s podlahami s provozním zatížením tř. 3 do 200 kg/m2 šířky tř. SW06 od 0,6 do 0,9 m výšky do 10 m demontáž | m2 | 404.7 |  | 0 | CS ÚRS 2025 01 |  | základní |  | 0 | 0 | 0 | 0 | 0 | 4 | K | 2 |  |  |  | ROZPOCET | [5 empty] | 0 | 0 | 0 | 0 | 0 | 1 | 0 | 4 | 1533476055
| Online PSC |  | https://podminky.urs.cz/item/CS_URS_2025_01/941211811 | [14 empty] | Online PSC | 2
67 | K | 949101112 | Lešení pomocné pracovní pro objekty pozemních staveb pro zatížení do 150 kg/m2, o výšce lešeňové podlahy přes 1,9 do 3,5 m | m2 | 511 |  | 0 | CS ÚRS 2025 01 |  | základní |  | 0 | 0 | 0 | 0 | 0 | 4 | K | 2 |  |  |  | ROZPOCET | [5 empty] | 0 | 0 | 0 | 0 | 0 | 1 | 0 | 4 | -1883159522
| Online PSC |  | https://podminky.urs.cz/item/CS_URS_2025_01/949101112 | [14 empty] | Online PSC | 2
| VV |  | 169,8+169,9+171,3 |  | 511 | [12 empty] | VV | 2 | 2 | True | 1 | ROZPOCET
68 | K | 953171022 | Osazování kovových předmětů poklopů litinových nebo ocelových včetně rámů, hmotnosti přes 50 do 100 kg | kus | 10 |  | 0 | CS ÚRS 2025 01 |  | základní |  | 0 | 0.00688 | 0.0688 | 0 | 0 | 4 | K | 2 |  |  |  | ROZPOCET | [5 empty] | 0 | 0 | 0 | 0 | 0 | 1 | 0 | 4 | 888358067
| Online PSC |  | https://podminky.urs.cz/item/CS_URS_2025_01/953171022 | [14 empty] | Online PSC | 2
| VV |  | "Dle výpisu zámečnických výrobků" | [14 empty] | VV | 2 | 1 | True | 0 | ROZPOCET
| VV |  | "Z1" 4 |  | 4 | [12 empty] | VV | 2 | 2 | True | 0 | ROZPOCET
| VV |  | "Z3" 6 |  | 6 | [12 empty] | VV | 2 | 2 | True | 0 | ROZPOCET
| VV |  | Součet |  | 10 | [12 empty] | VV | 2 | 4 | True | 1 | ROZPOCET
69 | K | 953171023 | Osazování kovových předmětů poklopů litinových nebo ocelových včetně rámů, hmotnosti přes 100 do 150 kg | kus | 3 |  | 0 | CS ÚRS 2025 01 |  | základní |  | 0 | 0.00688 | 0.02064 | 0 | 0 | 4 | K | 2 |  |  |  | ROZPOCET | [5 empty] | 0 | 0 | 0 | 0 | 0 | 1 | 0 | 4 | 1948659371
| Online PSC |  | https://podminky.urs.cz/item/CS_URS_2025_01/953171023 | [14 empty] | Online PSC | 2
| VV |  | "Z3a" 2 |  | 2 | [12 empty] | VV | 2 | 2 | True | 0 | ROZPOCET
| VV |  | "Z3b" 1 |  | 1 | [12 empty] | VV | 2 | 2 | True | 0 | ROZPOCET
| VV |  | Součet |  | 3 | [12 empty] | VV | 2 | 4 | True | 1 | ROZPOCET
70 | K | 953171024 | Osazování kovových předmětů poklopů litinových nebo ocelových včetně rámů, hmotnosti přes 150 kg | kus | 2 |  | 0 | CS ÚRS 2025 01 |  | základní |  | 0 | 0.00688 | 0.01376 | 0 | 0 | 4 | K | 2 |  |  |  | ROZPOCET | [5 empty] | 0 | 0 | 0 | 0 | 0 | 1 | 0 | 4 | -944752161
| Online PSC |  | https://podminky.urs.cz/item/CS_URS_2025_01/953171024 | [14 empty] | Online PSC | 2
| VV |  | "Z2" 2 |  | 2 | [12 empty] | VV | 2 | 2 | True | 1 | ROZPOCET
71 | M | 13010R02 | ocelová konstrukce z profilů žárově zinkovaná - materiál a výroba | kg | 1908.72 |  | 0 |  |  | základní |  | 0 | 0.001 | 1.9087 | 0 | 0 | 32 | M | 2 |  |  |  | ROZPOCET | [5 empty] | 0 | 0 | 0 | 0 | 0 | 1 | 0 | 16 | -884739058
| P |  | Poznámka k položce: Provedení dle výpisu zámečnických výrobků | [14 empty] | P | 2
| VV |  | "Z1" 78,7*4 |  | 314.8 | [12 empty] | VV | 2 | 2 | True | 0 | ROZPOCET
| VV |  | "Z2" 299,5*2 |  | 599 | [12 empty] | VV | 2 | 2 | True | 0 | ROZPOCET
| VV |  | "Z3" 78,7*6 |  | 472.2 | [12 empty] | VV | 2 | 2 | True | 0 | ROZPOCET
| VV |  | "Z3a" 116,4*2 |  | 232.8 | [12 empty] | VV | 2 | 2 | True | 0 | ROZPOCET
| VV |  | "Z3b" 116,4*1 |  | 116.4 | [12 empty] | VV | 2 | 2 | True | 0 | ROZPOCET
| VV |  | Součet |  | 1735.2 | [12 empty] | VV | 2 | 4 | True | 1 | ROZPOCET
| VV |  | 1735,2*1,1 'Přepočtené koeficientem množství |  | 1908.72 | [12 empty] | VV | 2 | 2 | False | 1 | ROZPOCET
72 | K | 953334124 | Bobtnavý pásek do pracovních spar betonových konstrukcí bentonitový, rozměru 20 x 25 mm s prodlouženou dobou bobtnání | m | 245 |  | 0 | CS ÚRS 2025 01 |  | základní |  | 0 | 0.00137 | 0.33565 | 0 | 0 | 4 | K | 2 |  |  |  | ROZPOCET | [5 empty] | 0 | 0 | 0 | 0 | 0 | 1 | 0 | 4 | -1323662031
| Online PSC |  | https://podminky.urs.cz/item/CS_URS_2025_01/953334124 | [14 empty] | Online PSC | 2
| VV |  | "Po1" | [14 empty] | VV | 2 | 1 | True | 0 | ROZPOCET
| VV |  | "Dno - stěna" 55,1+7,8 |  | 62.9 | [12 empty] | VV | 2 | 2 | True | 0 | ROZPOCET
| VV |  | "Stěna - strop" 55,1+7,8+55,1+55,1 |  | 173.1 | [12 empty] | VV | 2 | 2 | True | 0 | ROZPOCET
| VV |  | "Stěna - stěna" 4,5*2 |  | 9 | [12 empty] | VV | 2 | 2 | True | 0 | ROZPOCET
| VV |  | Součet |  | 245 | [12 empty] | VV | 2 | 4 | True | 1 | ROZPOCET
73 | K | 953943111 | Osazování drobných kovových předmětů výrobků ostatních jinde neuvedených do vynechaných či vysekaných kapes zdiva, se zajištěním polohy se zalitím maltou cementovou, hmotnosti do 1 kg/kus | kus | 2 |  | 0 | CS ÚRS 2025 01 |  | základní |  | 0 | 0.0117 | 0.0234 | 0 | 0 | 4 | K | 2 |  |  |  | ROZPOCET | [5 empty] | 0 | 0 | 0 | 0 | 0 | 1 | 0 | 4 | 1313849414
| Online PSC |  | https://podminky.urs.cz/item/CS_URS_2025_01/953943111 | [14 empty] | Online PSC | 2
| VV |  | "V2" 2 |  | 2 | [12 empty] | VV | 2 | 2 | True | 1 | ROZPOCET
74 | M | RMAT0001 | dveřní zarážka nerez | kus | 2 |  | 0 |  |  | základní |  | 0 | 0 | 0 | 0 | 0 | 8 | M | 2 |  |  |  | ROZPOCET | [5 empty] | 0 | 0 | 0 | 0 | 0 | 1 | 0 | 4 | -391345204
75 | K | 953943212 | Osazování drobných kovových předmětů kotvených do stěny skříně pro hasicí přístroj | kus | 4 |  | 0 | CS ÚRS 2025 01 |  | základní |  | 0 | 0.00011 | 0.00044 | 0 | 0 | 4 | K | 2 |  |  |  | ROZPOCET | [5 empty] | 0 | 0 | 0 | 0 | 0 | 1 | 0 | 4 | 686813147
| Online PSC |  | https://podminky.urs.cz/item/CS_URS_2025_01/953943212 | [14 empty] | Online PSC | 2
76 | M | 44983131 | skříňka na RHP | kus | 4 |  | 0 | CS ÚRS 2025 01 |  | základní |  | 0 | 0.005 | 0.02 | 0 | 0 | 8 | M | 2 |  |  |  | ROZPOCET | [5 empty] | 0 | 0 | 0 | 0 | 0 | 1 | 0 | 4 | -969178306
77 | M | 44932114 | přístroj hasicí ruční práškový PG 6 LE | kus | 2 |  | 0 | CS ÚRS 2025 01 |  | základní |  | 0 | 0.012 | 0.024 | 0 | 0 | 8 | M | 2 |  |  |  | ROZPOCET | [5 empty] | 0 | 0 | 0 | 0 | 0 | 1 | 0 | 4 | -79561793
| VV |  | "V4" 2 |  | 2 | [12 empty] | VV | 2 | 2 | True | 1 | ROZPOCET
78 | M | 44932311 | přístroj hasicí ruční vodní V 9 LE | kus | 2 |  | 0 | CS ÚRS 2025 01 |  | základní |  | 0 | 0.014 | 0.028 | 0 | 0 | 8 | M | 2 |  |  |  | ROZPOCET | [5 empty] | 0 | 0 | 0 | 0 | 0 | 1 | 0 | 4 | 505307400
| VV |  | "V5" 2 |  | 2 | [12 empty] | VV | 2 | 2 | True | 1 | ROZPOCET
79 | K | 953993311 | Osazení bezpečnostní, orientační nebo informační tabulky samolepicí | kus | 4 |  | 0 | CS ÚRS 2025 01 |  | základní |  | 0 | 0 | 0 | 0 | 0 | 4 | K | 2 |  |  |  | ROZPOCET | [5 empty] | 0 | 0 | 0 | 0 | 0 | 1 | 0 | 4 | -775589755
| Online PSC |  | https://podminky.urs.cz/item/CS_URS_2025_01/953993311 | [14 empty] | Online PSC | 2
| VV |  | "V5" 4 |  | 4 | [12 empty] | VV | 2 | 2 | True | 1 | ROZPOCET
80 | M | 73534562 | tabulka bezpečnostní fotoluminiscenční 200x87mm samolepící | kus | 4 |  | 0 | CS ÚRS 2025 01 |  | základní |  | 0 | 6e-05 | 0.00024 | 0 | 0 | 8 | M | 2 |  |  |  | ROZPOCET | [5 empty] | 0 | 0 | 0 | 0 | 0 | 1 | 0 | 4 | 1129743574
81 | K | 974031153 | Vysekání rýh ve zdivu cihelném na maltu vápennou nebo vápenocementovou do hl. 100 mm a šířky do 100 mm | m | 350 |  | 0 | CS ÚRS 2025 01 |  | základní |  | 0 | 0 | 0 | 0.018 | 6.3 | 4 | K | 2 |  |  |  | ROZPOCET | [5 empty] | 0 | 0 | 0 | 0 | 0 | 1 | 0 | 4 | -1059437772
| Online PSC |  | https://podminky.urs.cz/item/CS_URS_2025_01/974031153 | [14 empty] | Online PSC | 2
| VV |  | "Pro veškeré profese" 350,0 |  | 350 | [12 empty] | VV | 2 | 2 | True | 1 | ROZPOCET
82 | K | 977151128 | Jádrové vrty diamantovými korunkami do stavebních materiálů (železobetonu, betonu, cihel, obkladů, dlažeb, kamene) průměru přes 250 do 300 mm | m | 12 |  | 0 | CS ÚRS 2025 01 |  | základní |  | 0 | 0.0036 | 0.0432 | 0.16 | 1.92 | 4 | K | 2 |  |  |  | ROZPOCET | [5 empty] | 0 | 0 | 0 | 0 | 0 | 1 | 0 | 4 | 789565840
| Online PSC |  | https://podminky.urs.cz/item/CS_URS_2025_01/977151128 | [14 empty] | Online PSC | 2
| VV |  | 30*0,4 |  | 12 | [12 empty] | VV | 2 | 2 | True | 1 | ROZPOCET
83 | K | 977332212 | Frézování drážek pro vodiče ve stěnách z dutých cihel nebo tvárnic, rozměru do 50x50 mm | m | 150 |  | 0 | CS ÚRS 2025 01 |  | základní |  | 0 | 2e-05 | 0.003 | 0.002 | 0.3 | 4 | K | 2 |  |  |  | ROZPOCET | [5 empty] | 0 | 0 | 0 | 0 | 0 | 1 | 0 | 4 | 32605328
| Online PSC |  | https://podminky.urs.cz/item/CS_URS_2025_01/977332212 | [14 empty] | Online PSC | 2
| VV |  | "Pro veškeré profese" 150,0 |  | 150 | [12 empty] | VV | 2 | 2 | True | 1 | ROZPOCET
84 | K | 977342121 | Frézování drážek pro vodiče ve stěnách z betonu včetně omítky, rozměru do 30x30 mm | m | 150 |  | 0 | CS ÚRS 2025 01 |  | základní |  | 0 | 2e-05 | 0.003 | 0.002 | 0.3 | 4 | K | 2 |  |  |  | ROZPOCET | [5 empty] | 0 | 0 | 0 | 0 | 0 | 1 | 0 | 4 | -356878840
| Online PSC |  | https://podminky.urs.cz/item/CS_URS_2025_01/977342121 | [14 empty] | Online PSC | 2
| VV |  | "Pro veškeré profese" 150,0 |  | 150 | [12 empty] | VV | 2 | 2 | True | 1 | ROZPOCET
85 | K | 985131111 | Očištění ploch stěn, rubu kleneb a podlah tlakovou vodou | m2 | 397.68 |  | 0 | CS ÚRS 2025 01 |  | základní |  | 0 | 0 | 0 | 0 | 0 | 4 | K | 2 |  |  |  | ROZPOCET | [5 empty] | 0 | 0 | 0 | 0 | 0 | 1 | 0 | 4 | -1846787235
| Online PSC |  | https://podminky.urs.cz/item/CS_URS_2025_01/985131111 | [14 empty] | Online PSC | 2
| VV |  | "Po5" | [14 empty] | VV | 2 | 1 | True | 0 | ROZPOCET
| VV |  | "2.PP - podlahy" 153,7+(1,7+3,8)*2*0,45+16,1 |  | 174.75 | [12 empty] | VV | 2 | 2 | True | 0 | ROZPOCET
| VV |  | "2.PP - stěny" 52,2*2,7+0,4*4*5*3,1 |  | 165.74 | [12 empty] | VV | 2 | 2 | True | 0 | ROZPOCET
| VV |  | "Nátěr betonových povrchů" | [14 empty] | VV | 2 | 1 | True | 0 | ROZPOCET
| VV |  | "2.PP - nad Po5" (52,2+0,4*4*5)*0,95 |  | 57.19 | [12 empty] | VV | 2 | 2 | True | 0 | ROZPOCET
| VV |  | Součet |  | 397.68 | [12 empty] | VV | 2 | 4 | True | 1 | ROZPOCET
86 | K | 985132111 | Očištění ploch líce kleneb a podhledů tlakovou vodou | m2 | 158.9 |  | 0 | CS ÚRS 2025 01 |  | základní |  | 0 | 0 | 0 | 0 | 0 | 4 | K | 2 |  |  |  | ROZPOCET | [5 empty] | 0 | 0 | 0 | 0 | 0 | 1 | 0 | 4 | -363328050
| Online PSC |  | https://podminky.urs.cz/item/CS_URS_2025_01/985132111 | [14 empty] | Online PSC | 2
| VV |  | "Nátěr betonových povrchů" | [14 empty] | VV | 2 | 1 | True | 0 | ROZPOCET
| VV |  | "2.PP - strop" 146,2+12,7 |  | 158.9 | [12 empty] | VV | 2 | 2 | True | 1 | ROZPOCET
87 | K | 985324211 | Ochranný nátěr betonu akrylátový dvojnásobný s impregnací S2 (OS-B) | m2 | 340.49 |  | 0 | CS ÚRS 2025 01 |  | základní |  | 0 | 0.00109 | 0.37113 | 0 | 0 | 4 | K | 2 |  |  |  | ROZPOCET | [5 empty] | 0 | 0 | 0 | 0 | 0 | 1 | 0 | 4 | 83647717
| Online PSC |  | https://podminky.urs.cz/item/CS_URS_2025_01/985324211 | [14 empty] | Online PSC | 2
| VV |  | "Po5" | [14 empty] | VV | 2 | 1 | True | 0 | ROZPOCET
| VV |  | "2.PP - podlahy" 153,7+(1,7+3,8)*2*0,45+16,1 |  | 174.75 | [12 empty] | VV | 2 | 2 | True | 0 | ROZPOCET
| VV |  | "2.PP - stěny" 52,2*2,7+0,4*4*5*3,1 |  | 165.74 | [12 empty] | VV | 2 | 2 | True | 0 | ROZPOCET
| VV |  | Součet |  | 340.49 | [12 empty] | VV | 2 | 4 | True | 1 | ROZPOCET
| D | 997 | Doprava suti a vybouraných hmot |  |  |  | 0 |  |  |  |  | 0 |  | 0 |  | 0 | 1 | D | 1 |  |  |  | ROZPOCET | [11 empty] | 0
88 | K | 997013112 | Vnitrostaveništní doprava suti a vybouraných hmot vodorovně do 50 m s naložením základní pro budovy a haly výšky přes 6 do 9 m | t | 8.82 |  | 0 | CS ÚRS 2025 01 |  | základní |  | 0 | 0 | 0 | 0 | 0 | 4 | K | 2 |  |  |  | ROZPOCET | [5 empty] | 0 | 0 | 0 | 0 | 0 | 1 | 0 | 4 | -1321173736
| Online PSC |  | https://podminky.urs.cz/item/CS_URS_2025_01/997013112 | [14 empty] | Online PSC | 2
89 | K | 997013501 | Odvoz suti a vybouraných hmot na skládku nebo meziskládku se složením, na vzdálenost do 1 km | t | 8.82 |  | 0 | CS ÚRS 2025 01 |  | základní |  | 0 | 0 | 0 | 0 | 0 | 4 | K | 2 |  |  |  | ROZPOCET | [5 empty] | 0 | 0 | 0 | 0 | 0 | 1 | 0 | 4 | -269037153
| Online PSC |  | https://podminky.urs.cz/item/CS_URS_2025_01/997013501 | [14 empty] | Online PSC | 2
90 | K | 997013509 | Odvoz suti a vybouraných hmot na skládku nebo meziskládku se složením, na vzdálenost Příplatek k ceně za každý další započatý 1 km přes 1 km | t | 79.38 |  | 0 | CS ÚRS 2025 01 |  | základní |  | 0 | 0 | 0 | 0 | 0 | 4 | K | 2 |  |  |  | ROZPOCET | [5 empty] | 0 | 0 | 0 | 0 | 0 | 1 | 0 | 4 | 1112039852
| Online PSC |  | https://podminky.urs.cz/item/CS_URS_2025_01/997013509 | [14 empty] | Online PSC | 2
| VV |  | 8,82*9 'Přepočtené koeficientem množství |  | 79.38 | [12 empty] | VV | 2 | 2 | False | 1 | ROZPOCET
| D | 997.1 | Skládkovné |  |  |  | 0 |  |  |  |  | 0 |  | 0 |  | 0 | 1 | D | 1 |  |  |  | ROZPOCET | [11 empty] | 0
91 | K | 997013863 | Poplatek za uložení stavebního odpadu na recyklační skládce (skládkovné) cihelného zatříděného do Katalogu odpadů pod kódem 17 01 02 | t | 6.3 |  | 0 | CS ÚRS 2025 01 |  | základní |  | 0 | 0 | 0 | 0 | 0 | 4 | K | 2 |  |  |  | ROZPOCET | [5 empty] | 0 | 0 | 0 | 0 | 0 | 1 | 0 | 4 | -63290188
| Online PSC |  | https://podminky.urs.cz/item/CS_URS_2025_01/997013863 | [14 empty] | Online PSC | 2
92 | K | 997013862 | Poplatek za uložení stavebního odpadu na recyklační skládce (skládkovné) z armovaného betonu zatříděného do Katalogu odpadů pod kódem 17 01 01 | t | 2.52 |  | 0 | CS ÚRS 2025 01 |  | základní |  | 0 | 0 | 0 | 0 | 0 | 4 | K | 2 |  |  |  | ROZPOCET | [5 empty] | 0 | 0 | 0 | 0 | 0 | 1 | 0 | 4 | 1473202507
| Online PSC |  | https://podminky.urs.cz/item/CS_URS_2025_01/997013862 | [14 empty] | Online PSC | 2
| D | 998 | Přesun hmot |  |  |  | 0 |  |  |  |  | 0 |  | 0 |  | 0 | 1 | D | 1 |  |  |  | ROZPOCET | [11 empty] | 0
93 | K | 998142251 | Přesun hmot pro nádrže, jímky, zásobníky a jámy pozemní mimo zemědělství se svislou nosnou konstrukcí monolitickou betonovou tyčovou nebo plošnou vodorovná dopravní vzdálenost do 50 m výšky do 25 m | t | 1977.371 |  | 0 | CS ÚRS 2025 01 |  | základní |  | 0 | 0 | 0 | 0 | 0 | 4 | K | 2 |  |  |  | ROZPOCET | [5 empty] | 0 | 0 | 0 | 0 | 0 | 1 | 0 | 4 | 1800452104
| Online PSC |  | https://podminky.urs.cz/item/CS_URS_2025_01/998142251 | [14 empty] | Online PSC | 2
| D | PSV | Práce a dodávky PSV |  |  |  | 0 |  |  |  |  | 0 |  | 43.3484 |  | 0 | 2 | D | 0 |  |  |  | ROZPOCET | [11 empty] | 0
| D | 711 | Izolace proti vodě, vlhkosti a plynům |  |  |  | 0 |  |  |  |  | 0 |  | 0.77269 |  | 0 | 2 | D | 1 |  |  |  | ROZPOCET | [11 empty] | 0
94 | K | 711111001 | Provedení izolace proti zemní vlhkosti natěradly a tmely za studena na ploše vodorovné V nátěrem penetračním | m2 | 22.8 |  | 0 | CS ÚRS 2025 01 |  | základní |  | 0 | 0 | 0 | 0 | 0 | 16 | K | 2 |  |  |  | ROZPOCET | [5 empty] | 0 | 0 | 0 | 0 | 0 | 1 | 0 | 16 | 1845343349
| Online PSC |  | https://podminky.urs.cz/item/CS_URS_2025_01/711111001 | [14 empty] | Online PSC | 2
| VV |  | "1.NP - obvodové stěny" 57,0*0,4 |  | 22.8 | [12 empty] | VV | 2 | 2 | True | 1 | ROZPOCET
95 | M | 11163150 | lak penetrační asfaltový | t | 0.007 |  | 0 | CS ÚRS 2025 01 |  | základní |  | 0 | 1 | 0.007 | 0 | 0 | 32 | M | 2 |  |  |  | ROZPOCET | [5 empty] | 0 | 0 | 0 | 0 | 0 | 1 | 0 | 16 | 638866797
| VV |  | 22,8*0,0003 'Přepočtené koeficientem množství |  | 0.007 | [12 empty] | VV | 2 | 2 | False | 1 | ROZPOCET
96 | K | 711112001 | Provedení izolace proti zemní vlhkosti natěradly a tmely za studena na ploše svislé S nátěrem penetračním | m2 | 51.3 |  | 0 | CS ÚRS 2025 01 |  | základní |  | 0 | 0 | 0 | 0 | 0 | 16 | K | 2 |  |  |  | ROZPOCET | [5 empty] | 0 | 0 | 0 | 0 | 0 | 1 | 0 | 16 | -1322651287
| Online PSC |  | https://podminky.urs.cz/item/CS_URS_2025_01/711112001 | [14 empty] | Online PSC | 2
| VV |  | "1.NP - obvodové stěny" 57,0*0,9 |  | 51.3 | [12 empty] | VV | 2 | 2 | True | 1 | ROZPOCET
97 | M | 11163150 | lak penetrační asfaltový | t | 0.017 |  | 0 | CS ÚRS 2025 01 |  | základní |  | 0 | 1 | 0.017 | 0 | 0 | 32 | M | 2 |  |  |  | ROZPOCET | [5 empty] | 0 | 0 | 0 | 0 | 0 | 1 | 0 | 16 | 323959493
| VV |  | 51,3*0,00034 'Přepočtené koeficientem množství |  | 0.017 | [12 empty] | VV | 2 | 2 | False | 1 | ROZPOCET
98 | K | 711141559 | Provedení izolace proti zemní vlhkosti pásy přitavením NAIP na ploše vodorovné V | m2 | 22.8 |  | 0 | CS ÚRS 2025 01 |  | základní |  | 0 | 0.0004 | 0.00912 | 0 | 0 | 16 | K | 2 |  |  |  | ROZPOCET | [5 empty] | 0 | 0 | 0 | 0 | 0 | 1 | 0 | 16 | 427915306
| Online PSC |  | https://podminky.urs.cz/item/CS_URS_2025_01/711141559 | [14 empty] | Online PSC | 2
99 | M | 62855001 | pás asfaltový natavitelný modifikovaný SBS s vložkou z polyesterové rohože a spalitelnou PE fólií nebo jemnozrnným minerálním posypem na horním povrchu tl 4,0mm | m2 | 26.573 |  | 0 | CS ÚRS 2025 01 |  | základní |  | 0 | 0.0053 | 0.14084 | 0 | 0 | 32 | M | 2 |  |  |  | ROZPOCET | [5 empty] | 0 | 0 | 0 | 0 | 0 | 1 | 0 | 16 | -1213500609
| VV |  | 22,8*1,1655 'Přepočtené koeficientem množství |  | 26.573 | [12 empty] | VV | 2 | 2 | False | 1 | ROZPOCET
100 | K | 711142559 | Provedení izolace proti zemní vlhkosti pásy přitavením NAIP na ploše svislé S | m2 | 51.3 |  | 0 | CS ÚRS 2025 01 |  | základní |  | 0 | 0.0004 | 0.02052 | 0 | 0 | 16 | K | 2 |  |  |  | ROZPOCET | [5 empty] | 0 | 0 | 0 | 0 | 0 | 1 | 0 | 16 | -393199650
| Online PSC |  | https://podminky.urs.cz/item/CS_URS_2025_01/711142559 | [14 empty] | Online PSC | 2
101 | M | 62855001 | pás asfaltový natavitelný modifikovaný SBS s vložkou z polyesterové rohože a spalitelnou PE fólií nebo jemnozrnným minerálním posypem na horním povrchu tl 4,0mm | m2 | 62.637 |  | 0 | CS ÚRS 2025 01 |  | základní |  | 0 | 0.0053 | 0.33198 | 0 | 0 | 32 | M | 2 |  |  |  | ROZPOCET | [5 empty] | 0 | 0 | 0 | 0 | 0 | 1 | 0 | 16 | -874643649
| VV |  | 51,3*1,221 'Přepočtené koeficientem množství |  | 62.637 | [12 empty] | VV | 2 | 2 | False | 1 | ROZPOCET
102 | K | 711161212 | Izolace proti zemní vlhkosti a beztlakové vodě nopovými fóliemi na ploše svislé S vrstva ochranná, odvětrávací a drenážní výška nopu 8,0 mm, tl. fólie do 0,6 mm | m2 | 592.8 |  | 0 | CS ÚRS 2025 01 |  | základní |  | 0 | 0.0004 | 0.23712 | 0 | 0 | 16 | K | 2 |  |  |  | ROZPOCET | [5 empty] | 0 | 0 | 0 | 0 | 0 | 1 | 0 | 16 | -963402225
| Online PSC |  | https://podminky.urs.cz/item/CS_URS_2025_01/711161212 | [14 empty] | Online PSC | 2
| VV |  | "Základová deska a podzemní stěny" 57,0*10,4 |  | 592.8 | [12 empty] | VV | 2 | 2 | True | 1 | ROZPOCET
103 | K | 711161384 | Izolace proti zemní vlhkosti a beztlakové vodě nopovými fóliemi ostatní ukončení izolace provětrávací lištou | m | 57 |  | 0 | CS ÚRS 2025 01 |  | základní |  | 0 | 0.00016 | 0.00912 | 0 | 0 | 16 | K | 2 |  |  |  | ROZPOCET | [5 empty] | 0 | 0 | 0 | 0 | 0 | 1 | 0 | 16 | -670261215
| Online PSC |  | https://podminky.urs.cz/item/CS_URS_2025_01/711161384 | [14 empty] | Online PSC | 2
| VV |  | "Základová deska a podzemní stěny" 57,0 |  | 57 | [12 empty] | VV | 2 | 2 | True | 1 | ROZPOCET
104 | K | 998711202 | Přesun hmot pro izolace proti vodě, vlhkosti a plynům stanovený procentní sazbou (%) z ceny vodorovná dopravní vzdálenost do 50 m základní v objektech výšky přes 6 do 12 m | % |  |  | 0 | CS ÚRS 2025 01 |  | základní |  | 0 | 0 | 0 | 0 | 0 | 16 | K | 2 |  |  |  | ROZPOCET | [5 empty] | 0 | 0 | 0 | 0 | 0 | 1 | 0 | 16 | 384185748
| Online PSC |  | https://podminky.urs.cz/item/CS_URS_2025_01/998711202 | [14 empty] | Online PSC | 2
| D | 712 | Povlakové krytiny |  |  |  | 0 |  |  |  |  | 0 |  | 5.5538 |  | 0 | 2 | D | 1 |  |  |  | ROZPOCET | [11 empty] | 0
105 | K | 712311101 | Provedení povlakové krytiny střech plochých do 10° natěradly a tmely za studena nátěrem lakem penetračním nebo asfaltovým | m2 | 187.2 |  | 0 | CS ÚRS 2025 01 |  | základní |  | 0 | 0 | 0 | 0 | 0 | 16 | K | 2 |  |  |  | ROZPOCET | [5 empty] | 0 | 0 | 0 | 0 | 0 | 1 | 0 | 16 | -672153793
| Online PSC |  | https://podminky.urs.cz/item/CS_URS_2025_01/712311101 | [14 empty] | Online PSC | 2
| VV |  | "Střecha S1" 187,2 |  | 187.2 | [12 empty] | VV | 2 | 2 | True | 0 | ROZPOCET
| VV | S_S1 | Součet |  | 187.2 | [12 empty] | VV | 2 | 4 | True | 1 | ROZPOCET
106 | M | 11163150 | lak penetrační asfaltový | t | 0.06 |  | 0 | CS ÚRS 2025 01 |  | základní |  | 0 | 1 | 0.06 | 0 | 0 | 32 | M | 2 |  |  |  | ROZPOCET | [5 empty] | 0 | 0 | 0 | 0 | 0 | 1 | 0 | 16 | -506020757
| VV |  | 187,2*0,00032 'Přepočtené koeficientem množství |  | 0.06 | [12 empty] | VV | 2 | 2 | False | 1 | ROZPOCET
107 | K | 712331101 | Provedení povlakové krytiny střech plochých do 10° pásy na sucho AIP nebo NAIP | m2 | 187.2 |  | 0 | CS ÚRS 2025 01 |  | základní |  | 0 | 0 | 0 | 0 | 0 | 16 | K | 2 |  |  |  | ROZPOCET | [5 empty] | 0 | 0 | 0 | 0 | 0 | 1 | 0 | 16 | -1210658761
| Online PSC |  | https://podminky.urs.cz/item/CS_URS_2025_01/712331101 | [14 empty] | Online PSC | 2
| VV |  | "Střecha S1 - spodní pás" S_S1 |  | 187.2 | [12 empty] | VV | 2 | 2 | True | 1 | ROZPOCET
108 | M | 62855001 | pás asfaltový natavitelný modifikovaný SBS s vložkou z polyesterové rohože a spalitelnou PE fólií nebo jemnozrnným minerálním posypem na horním povrchu tl 4,0mm | m2 | 218.182 |  | 0 | CS ÚRS 2025 01 |  | základní |  | 0 | 0.0053 | 1.1564 | 0 | 0 | 32 | M | 2 |  |  |  | ROZPOCET | [5 empty] | 0 | 0 | 0 | 0 | 0 | 1 | 0 | 16 | 217756768
| VV |  | 187,2*1,1655 'Přepočtené koeficientem množství |  | 218.182 | [12 empty] | VV | 2 | 2 | False | 1 | ROZPOCET
109 | K | 712331111 | Provedení povlakové krytiny střech plochých do 10° pásy na sucho podkladní samolepící asfaltový pás | m2 | 187.2 |  | 0 | CS ÚRS 2025 01 |  | základní |  | 0 | 0 | 0 | 0 | 0 | 16 | K | 2 |  |  |  | ROZPOCET | [5 empty] | 0 | 0 | 0 | 0 | 0 | 1 | 0 | 16 | 2103168793
| Online PSC |  | https://podminky.urs.cz/item/CS_URS_2025_01/712331111 | [14 empty] | Online PSC | 2
| VV |  | "Střecha S1" S_S1 |  | 187.2 | [12 empty] | VV | 2 | 2 | True | 1 | ROZPOCET
110 | M | 62866281 | pás asfaltový samolepicí modifikovaný SBS s vložkou ze skleněné tkaniny se spalitelnou fólií nebo jemnozrnným minerálním posypem nebo textilií na horním povrchu tl 3,0mm | m2 | 218.182 |  | 0 | CS ÚRS 2025 01 |  | základní |  | 0 | 0.004 | 0.87273 | 0 | 0 | 32 | M | 2 |  |  |  | ROZPOCET | [5 empty] | 0 | 0 | 0 | 0 | 0 | 1 | 0 | 16 | 96012172
| VV |  | 187,2*1,1655 'Přepočtené koeficientem množství |  | 218.182 | [12 empty] | VV | 2 | 2 | False | 1 | ROZPOCET
111 | K | 712334503 | Provedení povlakové krytiny střech plochých do 10° z mechanicky kotvených asfaltových pásů včetně položení asfaltového pásu a natavení v přesahu, kotvené do betonu přes tepelnou izolaci tl. přes 240 mm v počtu kotev přes 5 do 6 kusů/m2 | m2 | 187.2 |  | 0 | CS ÚRS 2025 01 |  | základní |  | 0 | 0.00031 | 0.058032 | 0 | 0 | 16 | K | 2 |  |  |  | ROZPOCET | [5 empty] | 0 | 0 | 0 | 0 | 0 | 1 | 0 | 16 | -1300340492
| Online PSC |  | https://podminky.urs.cz/item/CS_URS_2025_01/712334503 | [14 empty] | Online PSC | 2
| VV |  | "Střecha S1 - svrchní pás" S_S1 |  | 187.2 | [12 empty] | VV | 2 | 2 | True | 1 | ROZPOCET
112 | M | 62853005 | pás asfaltový natavitelný modifikovaný SBS s vložkou ze skleněné tkaniny a hrubozrnným břidličným posypem na horním povrchu tl 4,0mm | m2 | 218.182 |  | 0 | CS ÚRS 2025 01 |  | základní |  | 0 | 0.0048 | 1.0473 | 0 | 0 | 32 | M | 2 |  |  |  | ROZPOCET | [5 empty] | 0 | 0 | 0 | 0 | 0 | 1 | 0 | 16 | -756977440
| VV |  | 187,2*1,1655 'Přepočtené koeficientem množství |  | 218.182 | [12 empty] | VV | 2 | 2 | False | 1 | ROZPOCET
113 | K | 712341559 | Provedení povlakové krytiny střech plochých do 10° pásy přitavením NAIP v plné ploše | m2 | 187.2 |  | 0 | CS ÚRS 2025 01 |  | základní |  | 0 | 0.00088 | 0.16474 | 0 | 0 | 16 | K | 2 |  |  |  | ROZPOCET | [5 empty] | 0 | 0 | 0 | 0 | 0 | 1 | 0 | 16 | 1482433596
| Online PSC |  | https://podminky.urs.cz/item/CS_URS_2025_01/712341559 | [14 empty] | Online PSC | 2
| VV |  | "Střecha S1 - parozábrana" S_S1 |  | 187.2 | [12 empty] | VV | 2 | 2 | True | 1 | ROZPOCET
114 | M | 62853004 | pás asfaltový natavitelný modifikovaný SBS s vložkou ze skleněné tkaniny a spalitelnou PE fólií nebo jemnozrnným minerálním posypem na horním povrchu tl 4,0mm | m2 | 218.182 |  | 0 | CS ÚRS 2025 01 |  | základní |  | 0 | 0.0054 | 1.1782 | 0 | 0 | 32 | M | 2 |  |  |  | ROZPOCET | [5 empty] | 0 | 0 | 0 | 0 | 0 | 1 | 0 | 16 | 948766934
| VV |  | 187,2*1,1655 'Přepočtené koeficientem množství |  | 218.182 | [12 empty] | VV | 2 | 2 | False | 1 | ROZPOCET
115 | K | 712341717 | Provedení povlakové krytiny střech plochých do 10° pásy přitavením NAIP ostatní činnosti při pokládání pásů (materiál ve specifikaci) zaizolování prostupů střešní rovinou kruhový průřez, průměr přes 500 mm do 1000 mm | kus | 3 |  | 0 | CS ÚRS 2025 01 |  | základní |  | 0 | 0.00318 | 0.00954 | 0 | 0 | 16 | K | 2 |  |  |  | ROZPOCET | [5 empty] | 0 | 0 | 0 | 0 | 0 | 1 | 0 | 16 | -1833700593
| Online PSC |  | https://podminky.urs.cz/item/CS_URS_2025_01/712341717 | [14 empty] | Online PSC | 2
| VV |  | "Střecha S1" 3 |  | 3 | [12 empty] | VV | 2 | 2 | True | 1 | ROZPOCET
116 | M | 62853004 | pás asfaltový natavitelný modifikovaný SBS s vložkou ze skleněné tkaniny a spalitelnou PE fólií nebo jemnozrnným minerálním posypem na horním povrchu tl 4,0mm | m2 | 2.7 |  | 0 | CS ÚRS 2025 01 |  | základní |  | 0 | 0.0054 | 0.01458 | 0 | 0 | 32 | M | 2 |  |  |  | ROZPOCET | [5 empty] | 0 | 0 | 0 | 0 | 0 | 1 | 0 | 16 | 279897638
| VV |  | 3*0,9 'Přepočtené koeficientem množství |  | 2.7 | [12 empty] | VV | 2 | 2 | False | 1 | ROZPOCET
117 | K | 712341720 | Provedení povlakové krytiny střech plochých do 10° pásy přitavením NAIP ostatní činnosti při pokládání pásů (materiál ve specifikaci) zaizolování prostupů střešní rovinou hranatý průřez, vnitřní plochy přes 0,25 m2 do 0,75 m2 | kus | 1 |  | 0 | CS ÚRS 2025 01 |  | základní |  | 0 | 0.00365 | 0.00365 | 0 | 0 | 16 | K | 2 |  |  |  | ROZPOCET | [5 empty] | 0 | 0 | 0 | 0 | 0 | 1 | 0 | 16 | -267796629
| Online PSC |  | https://podminky.urs.cz/item/CS_URS_2025_01/712341720 | [14 empty] | Online PSC | 2
| VV |  | "Střecha S1" 1 |  | 1 | [12 empty] | VV | 2 | 2 | True | 1 | ROZPOCET
118 | M | 62853004 | pás asfaltový natavitelný modifikovaný SBS s vložkou ze skleněné tkaniny a spalitelnou PE fólií nebo jemnozrnným minerálním posypem na horním povrchu tl 4,0mm | m2 | 0.9 |  | 0 | CS ÚRS 2025 01 |  | základní |  | 0 | 0.0054 | 0.00486 | 0 | 0 | 32 | M | 2 |  |  |  | ROZPOCET | [5 empty] | 0 | 0 | 0 | 0 | 0 | 1 | 0 | 16 | -436643909
| VV |  | 1*0,9 'Přepočtené koeficientem množství |  | 0.9 | [12 empty] | VV | 2 | 2 | False | 1 | ROZPOCET
119 | K | 712391171 | Provedení povlakové krytiny střech plochých do 10° -ostatní práce provedení vrstvy textilní podkladní | m2 | 187.2 |  | 0 | CS ÚRS 2025 01 |  | základní |  | 0 | 0 | 0 | 0 | 0 | 16 | K | 2 |  |  |  | ROZPOCET | [5 empty] | 0 | 0 | 0 | 0 | 0 | 1 | 0 | 16 | -924499744
| Online PSC |  | https://podminky.urs.cz/item/CS_URS_2025_01/712391171 | [14 empty] | Online PSC | 2
| VV |  | "Střecha S1" S_S1 |  | 187.2 | [12 empty] | VV | 2 | 2 | True | 1 | ROZPOCET
120 | M | 69311006 | geotextilie tkaná separační, filtrační, výztužná PP pevnost v tahu 15kN/m | m2 | 216.216 |  | 0 | CS ÚRS 2025 01 |  | základní |  | 0 | 0.0001 | 0.021622 | 0 | 0 | 32 | M | 2 |  |  |  | ROZPOCET | [5 empty] | 0 | 0 | 0 | 0 | 0 | 1 | 0 | 16 | 90927011
| VV |  | 187,2*1,155 'Přepočtené koeficientem množství |  | 216.216 | [12 empty] | VV | 2 | 2 | False | 1 | ROZPOCET
121 | K | 712742559 | Provedení povlakové krytiny střech samostatným zesílením pásy přitavením NAIP, šířky 500 mm | m | 102 |  | 0 | CS ÚRS 2025 01 |  | základní |  | 0 | 0.00047 | 0.04794 | 0 | 0 | 16 | K | 2 |  |  |  | ROZPOCET | [5 empty] | 0 | 0 | 0 | 0 | 0 | 1 | 0 | 16 | 113443395
| Online PSC |  | https://podminky.urs.cz/item/CS_URS_2025_01/712742559 | [14 empty] | Online PSC | 2
| VV |  | "Střecha S1 - parozábrana" 36,3+(4,4+4,3+6,0) |  | 51 | [12 empty] | VV | 2 | 2 | True | 0 | ROZPOCET
| VV |  | "Střecha S1" 36,3+(4,4+4,3+6,0) |  | 51 | [12 empty] | VV | 2 | 2 | True | 0 | ROZPOCET
| VV |  | Součet |  | 102 | [12 empty] | VV | 2 | 4 | True | 1 | ROZPOCET
122 | M | 62853004 | pás asfaltový natavitelný modifikovaný SBS s vložkou ze skleněné tkaniny a spalitelnou PE fólií nebo jemnozrnným minerálním posypem na horním povrchu tl 4,0mm | m2 | 56.1 |  | 0 | CS ÚRS 2025 01 |  | základní |  | 0 | 0.0054 | 0.30294 | 0 | 0 | 32 | M | 2 |  |  |  | ROZPOCET | [5 empty] | 0 | 0 | 0 | 0 | 0 | 1 | 0 | 16 | 1900752189
| VV |  | 102*0,55 'Přepočtené koeficientem množství |  | 56.1 | [12 empty] | VV | 2 | 2 | False | 1 | ROZPOCET
123 | K | 712811101 | Provedení povlakové krytiny střech samostatným vytažením izolačního povlaku za studena na konstrukce převyšující úroveň střechy, nátěrem penetračním | m2 | 37.86 |  | 0 | CS ÚRS 2025 01 |  | základní |  | 0 | 0 | 0 | 0 | 0 | 16 | K | 2 |  |  |  | ROZPOCET | [5 empty] | 0 | 0 | 0 | 0 | 0 | 1 | 0 | 16 | -460504731
| Online PSC |  | https://podminky.urs.cz/item/CS_URS_2025_01/712811101 | [14 empty] | Online PSC | 2
| VV |  | "Střecha S1" 36,3*0,8+(4,4+4,3+6,0)*0,6 |  | 37.86 | [12 empty] | VV | 2 | 2 | True | 1 | ROZPOCET
124 | M | 11163150 | lak penetrační asfaltový | t | 0.013 |  | 0 | CS ÚRS 2025 01 |  | základní |  | 0 | 1 | 0.013 | 0 | 0 | 32 | M | 2 |  |  |  | ROZPOCET | [5 empty] | 0 | 0 | 0 | 0 | 0 | 1 | 0 | 16 | -1548929496
| VV |  | 37,86*0,00035 'Přepočtené koeficientem množství |  | 0.013 | [12 empty] | VV | 2 | 2 | False | 1 | ROZPOCET
125 | K | 712831101 | Provedení povlakové krytiny střech samostatným vytažením izolačního povlaku pásy na sucho na konstrukce převyšující úroveň střechy, AIP, NAIP nebo tkaninou | m2 | 49.44 |  | 0 | CS ÚRS 2025 01 |  | základní |  | 0 | 0 | 0 | 0 | 0 | 16 | K | 2 |  |  |  | ROZPOCET | [5 empty] | 0 | 0 | 0 | 0 | 0 | 1 | 0 | 16 | 2122214905
| Online PSC |  | https://podminky.urs.cz/item/CS_URS_2025_01/712831101 | [14 empty] | Online PSC | 2
126 | M | 62853004 | pás asfaltový natavitelný modifikovaný SBS s vložkou ze skleněné tkaniny a spalitelnou PE fólií nebo jemnozrnným minerálním posypem na horním povrchu tl 4,0mm | m2 | 29.664 |  | 0 | CS ÚRS 2025 01 |  | základní |  | 0 | 0.0054 | 0.16019 | 0 | 0 | 32 | M | 2 |  |  |  | ROZPOCET | [5 empty] | 0 | 0 | 0 | 0 | 0 | 1 | 0 | 16 | -86982314
| VV |  | "Střecha S1" 36,3*(0,3+0,3)+(4,4+4,3+6,0)*0,2 |  | 24.72 | [12 empty] | VV | 2 | 2 | True | 1 | ROZPOCET
| VV |  | 24,72*1,2 'Přepočtené koeficientem množství |  | 29.664 | [12 empty] | VV | 2 | 2 | False | 1 | ROZPOCET
127 | M | 62855001 | pás asfaltový natavitelný modifikovaný SBS s vložkou z polyesterové rohože a spalitelnou PE fólií nebo jemnozrnným minerálním posypem na horním povrchu tl 4,0mm | m2 | 29.664 |  | 0 | CS ÚRS 2025 01 |  | základní |  | 0 | 0.0053 | 0.15722 | 0 | 0 | 32 | M | 2 |  |  |  | ROZPOCET | [5 empty] | 0 | 0 | 0 | 0 | 0 | 1 | 0 | 16 | -1541720796
| VV |  | "Střecha S1" 36,3*(0,3+0,3)+(4,4+4,3+6,0)*0,2 |  | 24.72 | [12 empty] | VV | 2 | 2 | True | 1 | ROZPOCET
| VV |  | 24,72*1,2 'Přepočtené koeficientem množství |  | 29.664 | [12 empty] | VV | 2 | 2 | False | 1 | ROZPOCET
128 | K | 712841559 | Provedení povlakové krytiny střech samostatným vytažením izolačního povlaku pásy přitavením na konstrukce převyšující úroveň střechy, NAIP | m2 | 37.86 |  | 0 | CS ÚRS 2025 01 |  | základní |  | 0 | 0.00094 | 0.035588 | 0 | 0 | 16 | K | 2 |  |  |  | ROZPOCET | [5 empty] | 0 | 0 | 0 | 0 | 0 | 1 | 0 | 16 | 1547656783
| Online PSC |  | https://podminky.urs.cz/item/CS_URS_2025_01/712841559 | [14 empty] | Online PSC | 2
| VV |  | "Střecha S1 - parozábrana" 36,3*0,8+(4,4+4,3+6,0)*0,6 |  | 37.86 | [12 empty] | VV | 2 | 2 | True | 1 | ROZPOCET
129 | M | 62853004 | pás asfaltový natavitelný modifikovaný SBS s vložkou ze skleněné tkaniny a spalitelnou PE fólií nebo jemnozrnným minerálním posypem na horním povrchu tl 4,0mm | m2 | 45.432 |  | 0 | CS ÚRS 2025 01 |  | základní |  | 0 | 0.0054 | 0.24533 | 0 | 0 | 32 | M | 2 |  |  |  | ROZPOCET | [5 empty] | 0 | 0 | 0 | 0 | 0 | 1 | 0 | 16 | 540525005
| VV |  | 37,86*1,2 'Přepočtené koeficientem množství |  | 45.432 | [12 empty] | VV | 2 | 2 | False | 1 | ROZPOCET
130 | K | 998712202 | Přesun hmot pro povlakové krytiny stanovený procentní sazbou (%) z ceny vodorovná dopravní vzdálenost do 50 m základní v objektech výšky přes 6 do 12 m | % |  |  | 0 | CS ÚRS 2025 01 |  | základní |  | 0 | 0 | 0 | 0 | 0 | 16 | K | 2 |  |  |  | ROZPOCET | [5 empty] | 0 | 0 | 0 | 0 | 0 | 1 | 0 | 16 | -1104375449
| Online PSC |  | https://podminky.urs.cz/item/CS_URS_2025_01/998712202 | [14 empty] | Online PSC | 2
| D | 713 | Izolace tepelné |  |  |  | 0 |  |  |  |  | 0 |  | 2.927 |  | 0 | 2 | D | 1 |  |  |  | ROZPOCET | [11 empty] | 0
131 | K | 713121111 | Montáž tepelné izolace podlah rohožemi, pásy, deskami, dílci, bloky (izolační materiál ve specifikaci) kladenými volně jednovrstvá | m2 | 337.9 |  | 0 | CS ÚRS 2025 01 |  | základní |  | 0 | 0 | 0 | 0 | 0 | 16 | K | 2 |  |  |  | ROZPOCET | [5 empty] | 0 | 0 | 0 | 0 | 0 | 1 | 0 | 16 | -620075987
| Online PSC |  | https://podminky.urs.cz/item/CS_URS_2025_01/713121111 | [14 empty] | Online PSC | 2
| VV |  | "F2" 169,1 |  | 169.1 | [12 empty] | VV | 2 | 2 | True | 0 | ROZPOCET
| VV | S_F2 | Mezisoučet |  | 169.1 | [12 empty] | VV | 2 | 3 | True | 0 | ROZPOCET
| VV |  | "F3" 146,1+(7,6-2,5) |  | 151.2 | [12 empty] | VV | 2 | 2 | True | 0 | ROZPOCET
| VV | S_F3 | Mezisoučet |  | 151.2 | [12 empty] | VV | 2 | 3 | True | 0 | ROZPOCET
| VV |  | "F4" 17,6 |  | 17.6 | [12 empty] | VV | 2 | 2 | True | 0 | ROZPOCET
| VV | S_F4 | Mezisoučet |  | 17.6 | [12 empty] | VV | 2 | 3 | True | 0 | ROZPOCET
| VV |  | Součet |  | 337.9 | [12 empty] | VV | 2 | 4 | True | 1 | ROZPOCET
132 | M | 63141430 | deska tepelně izolační minerální plovoucích podlah λ=0,033-0,035 tl 20mm | m2 | 354.795 |  | 0 | CS ÚRS 2025 01 |  | základní |  | 0 | 0.002 | 0.70959 | 0 | 0 | 32 | M | 2 |  |  |  | ROZPOCET | [5 empty] | 0 | 0 | 0 | 0 | 0 | 1 | 0 | 16 | 83265946
| VV |  | 337,9*1,05 'Přepočtené koeficientem množství |  | 354.795 | [12 empty] | VV | 2 | 2 | False | 1 | ROZPOCET
133 | K | 713141136 | Montáž tepelné izolace střech plochých rohožemi, pásy, deskami, dílci, bloky (izolační materiál ve specifikaci) přilepenými za studena jednovrstvá nízkoexpanzní (PUR) pěnou | m2 | 187.2 |  | 0 | CS ÚRS 2025 01 |  | základní |  | 0 | 0.00012 | 0.022464 | 0 | 0 | 16 | K | 2 |  |  |  | ROZPOCET | [5 empty] | 0 | 0 | 0 | 0 | 0 | 1 | 0 | 16 | -1508921277
| Online PSC |  | https://podminky.urs.cz/item/CS_URS_2025_01/713141136 | [14 empty] | Online PSC | 2
| VV |  | "Střecha S1" S_S1 |  | 187.2 | [12 empty] | VV | 2 | 2 | True | 1 | ROZPOCET
134 | M | 28375991 | deska EPS 150 pro konstrukce s vysokým zatížením λ=0,035 tl 160mm | m2 | 196.56 |  | 0 | CS ÚRS 2025 01 |  | základní |  | 0 | 0.0048 | 0.94349 | 0 | 0 | 32 | M | 2 |  |  |  | ROZPOCET | [5 empty] | 0 | 0 | 0 | 0 | 0 | 1 | 0 | 16 | 1069502983
| VV |  | "Střecha S1" S_S1 |  | 187.2 | [12 empty] | VV | 2 | 2 | True | 1 | ROZPOCET
| VV |  | 187,2*1,05 'Přepočtené koeficientem množství |  | 196.56 | [12 empty] | VV | 2 | 2 | False | 1 | ROZPOCET
135 | K | 713141336 | Montáž tepelné izolace střech plochých spádovými klíny v ploše přilepenými za studena nízkoexpanzní (PUR) pěnou | m2 | 187.2 |  | 0 | CS ÚRS 2025 01 |  | základní |  | 0 | 0.00012 | 0.022464 | 0 | 0 | 16 | K | 2 |  |  |  | ROZPOCET | [5 empty] | 0 | 0 | 0 | 0 | 0 | 1 | 0 | 16 | 395477431
| Online PSC |  | https://podminky.urs.cz/item/CS_URS_2025_01/713141336 | [14 empty] | Online PSC | 2
| VV |  | "Střecha S1" S_S1 |  | 187.2 | [12 empty] | VV | 2 | 2 | True | 1 | ROZPOCET
136 | M | 28376142 | klín izolační spád do 5% EPS 150 | m3 | 46.332 |  | 0 | CS ÚRS 2025 01 |  | základní |  | 0 | 0.025 | 1.1583 | 0 | 0 | 32 | M | 2 |  |  |  | ROZPOCET | [5 empty] | 0 | 0 | 0 | 0 | 0 | 1 | 0 | 16 | 159325315
| VV |  | "Dle TZ: tloušťka 0-450 mm" | [14 empty] | VV | 2 | 1 | True | 0 | ROZPOCET
| VV |  | "Střecha S1" S_S1*0,45/2 |  | 42.12 | [12 empty] | VV | 2 | 2 | True | 1 | ROZPOCET
| VV |  | 42,12*1,1 'Přepočtené koeficientem množství |  | 46.332 | [12 empty] | VV | 2 | 2 | False | 1 | ROZPOCET
137 | K | 713141396 | Montáž tepelné izolace střech plochých na konstrukce stěn převyšující úroveň střechy např. atiky, prostupy střešní krytinou do výšky 1 000 mm přilepenými za studena nízkoexpanzní (PUR) pěnou | m2 | 48.75 |  | 0 | CS ÚRS 2025 01 |  | základní |  | 0 | 0.00019 | 0.0092625 | 0 | 0 | 16 | K | 2 |  |  |  | ROZPOCET | [5 empty] | 0 | 0 | 0 | 0 | 0 | 1 | 0 | 16 | -1720837428
| Online PSC |  | https://podminky.urs.cz/item/CS_URS_2025_01/713141396 | [14 empty] | Online PSC | 2
| VV |  | "Střecha S1, stěna W3" 36,3*(0,8+0,3)+(4,4+4,3+6,0)*0,6 |  | 48.75 | [12 empty] | VV | 2 | 2 | True | 1 | ROZPOCET
138 | M | 28372303 | deska EPS 100 pro konstrukce s běžným zatížením λ=0,037 tl 40mm | m2 | 51.188 |  | 0 | CS ÚRS 2025 01 |  | základní |  | 0 | 0.0012 | 0.061426 | 0 | 0 | 32 | M | 2 |  |  |  | ROZPOCET | [5 empty] | 0 | 0 | 0 | 0 | 0 | 1 | 0 | 16 | 1886594506
| VV |  | 48,75*1,05 'Přepočtené koeficientem množství |  | 51.188 | [12 empty] | VV | 2 | 2 | False | 1 | ROZPOCET
139 | K | 998713202 | Přesun hmot pro izolace tepelné stanovený procentní sazbou (%) z ceny vodorovná dopravní vzdálenost do 50 m s užitím mechanizace v objektech výšky přes 6 do 12 m | % |  |  | 0 | CS ÚRS 2025 01 |  | základní |  | 0 | 0 | 0 | 0 | 0 | 16 | K | 2 |  |  |  | ROZPOCET | [5 empty] | 0 | 0 | 0 | 0 | 0 | 1 | 0 | 16 | -1279259978
| Online PSC |  | https://podminky.urs.cz/item/CS_URS_2025_01/998713202 | [14 empty] | Online PSC | 2
| D | 714 | Akustická a protiotřesová opatření |  |  |  | 0 |  |  |  |  | 0 |  | 0.17464 |  | 0 | 2 | D | 1 |  |  |  | ROZPOCET | [11 empty] | 0
140 | K | 714182001 | Montáž pohltivých a konstrukčních součástí vložek izolačních volně rohoží stropů nebo stěn | m2 | 151.2 |  | 0 | CS ÚRS 2025 01 |  | základní |  | 0 | 0 | 0 | 0 | 0 | 16 | K | 2 |  |  |  | ROZPOCET | [5 empty] | 0 | 0 | 0 | 0 | 0 | 1 | 0 | 16 | 92193060
| Online PSC |  | https://podminky.urs.cz/item/CS_URS_2025_01/714182001 | [14 empty] | Online PSC | 2
| VV |  | "Po6" | [14 empty] | VV | 2 | 1 | True | 0 | ROZPOCET
| VV |  | "1.PP" 129,1+22,1 |  | 151.2 | [12 empty] | VV | 2 | 2 | True | 1 | ROZPOCET
141 | M | 63126335 | absorber nízkofrekvenční nad podhledovou konstrukci tl 50mm | m2 | 158.76 |  | 0 | CS ÚRS 2025 01 |  | základní |  | 0 | 0.0011 | 0.17464 | 0 | 0 | 32 | M | 2 |  |  |  | ROZPOCET | [5 empty] | 0 | 0 | 0 | 0 | 0 | 1 | 0 | 16 | -390880442
| VV |  | 151,2*1,05 'Přepočtené koeficientem množství |  | 158.76 | [12 empty] | VV | 2 | 2 | False | 1 | ROZPOCET
142 | K | 998714202 | Přesun hmot pro akustická a protiotřesová opatření stanovený procentní sazbou (%) z ceny vodorovná dopravní vzdálenost do 50 m základní v objektech výšky přes 6 do 12 m | % |  |  | 0 | CS ÚRS 2025 01 |  | základní |  | 0 | 0 | 0 | 0 | 0 | 16 | K | 2 |  |  |  | ROZPOCET | [5 empty] | 0 | 0 | 0 | 0 | 0 | 1 | 0 | 16 | 890548241
| Online PSC |  | https://podminky.urs.cz/item/CS_URS_2025_01/998714202 | [14 empty] | Online PSC | 2
| D | 725 | Zdravotechnika - zařizovací předměty |  |  |  | 0 |  |  |  |  | 0 |  | 0.001 |  | 0 | 2 | D | 1 |  |  |  | ROZPOCET | [11 empty] | 0
143 | K | 725291652 | Montáž doplňků zařízení koupelen a záchodů dávkovače tekutého mýdla | kus | 2 |  | 0 | CS ÚRS 2025 01 |  | základní |  | 0 | 0 | 0 | 0 | 0 | 16 | K | 2 |  |  |  | ROZPOCET | [5 empty] | 0 | 0 | 0 | 0 | 0 | 1 | 0 | 16 | -1632302896
| Online PSC |  | https://podminky.urs.cz/item/CS_URS_2025_01/725291652 | [14 empty] | Online PSC | 2
| VV |  | "V3" 2 |  | 2 | [12 empty] | VV | 2 | 2 | True | 1 | ROZPOCET
144 | M | 55431099 | dávkovač tekutého mýdla bílý 0,35L | kus | 2 |  | 0 | CS ÚRS 2025 01 |  | základní |  | 0 | 0.0005 | 0.001 | 0 | 0 | 32 | M | 2 |  |  |  | ROZPOCET | [5 empty] | 0 | 0 | 0 | 0 | 0 | 1 | 0 | 16 | -1889915107
145 | K | 998725202 | Přesun hmot pro zařizovací předměty stanovený procentní sazbou (%) z ceny vodorovná dopravní vzdálenost do 50 m základní v objektech výšky přes 6 do 12 m | % |  |  | 0 | CS ÚRS 2025 01 |  | základní |  | 0 | 0 | 0 | 0 | 0 | 16 | K | 2 |  |  |  | ROZPOCET | [5 empty] | 0 | 0 | 0 | 0 | 0 | 1 | 0 | 16 | 1724434571
| Online PSC |  | https://podminky.urs.cz/item/CS_URS_2025_01/998725202 | [14 empty] | Online PSC | 2
| D | 764 | Konstrukce klempířské |  |  |  | 0 |  |  |  |  | 0 |  | 0.59829 |  | 0 | 2 | D | 1 |  |  |  | ROZPOCET | [11 empty] | 0
146 | K | 764041521 | Dilatační lišta z titanzinkového plechu s povrchovou úpravou připojovací, včetně tmelení rš 100 mm | m | 11.175 |  | 0 | CS ÚRS 2025 01 |  | základní |  | 0 | 0.0007 | 0.0078225 | 0 | 0 | 16 | K | 2 |  |  |  | ROZPOCET | [5 empty] | 0 | 0 | 0 | 0 | 0 | 1 | 0 | 16 | -473175744
| Online PSC |  | https://podminky.urs.cz/item/CS_URS_2025_01/764041521 | [14 empty] | Online PSC | 2
| VV |  | "K5" Pi*0,71*3 |  | 6.692 | [12 empty] | VV | 2 | 2 | True | 0 | ROZPOCET
| VV |  | "K6" 0,63*4 |  | 2.52 | [12 empty] | VV | 2 | 2 | True | 0 | ROZPOCET
| VV |  | "K10" Pi*0,625 |  | 1.963 | [12 empty] | VV | 2 | 2 | True | 0 | ROZPOCET
| VV |  | Součet |  | 11.175 | [12 empty] | VV | 2 | 4 | True | 1 | ROZPOCET
147 | K | 764212666 | Oplechování střešních prvků z pozinkovaného plechu s povrchovou úpravou okapu střechy rovné okapovým plechem rš 500 mm | m | 22.195 |  | 0 | CS ÚRS 2025 01 |  | základní |  | 0 | 0.00452 | 0.10032 | 0 | 0 | 16 | K | 2 |  |  |  | ROZPOCET | [5 empty] | 0 | 0 | 0 | 0 | 0 | 1 | 0 | 16 | -1029348809
| Online PSC |  | https://podminky.urs.cz/item/CS_URS_2025_01/764212666 | [14 empty] | Online PSC | 2
| VV |  | "K3" 19,3 |  | 19.3 | [12 empty] | VV | 2 | 2 | True | 1 | ROZPOCET
| VV |  | 19,3*1,15 'Přepočtené koeficientem množství |  | 22.195 | [12 empty] | VV | 2 | 2 | False | 1 | ROZPOCET
148 | K | 764214608 | Oplechování horních ploch zdí a nadezdívek (atik) z pozinkovaného plechu s povrchovou úpravou mechanicky kotvené rš 750 mm | m | 43.125 |  | 0 | CS ÚRS 2025 01 |  | základní |  | 0 | 0.00653 | 0.28161 | 0 | 0 | 16 | K | 2 |  |  |  | ROZPOCET | [5 empty] | 0 | 0 | 0 | 0 | 0 | 1 | 0 | 16 | -536979885
| Online PSC |  | https://podminky.urs.cz/item/CS_URS_2025_01/764214608 | [14 empty] | Online PSC | 2
| VV |  | "K4" 37,5 |  | 37.5 | [12 empty] | VV | 2 | 2 | True | 1 | ROZPOCET
| VV |  | 37,5*1,15 'Přepočtené koeficientem množství |  | 43.125 | [12 empty] | VV | 2 | 2 | False | 1 | ROZPOCET
149 | K | 764246302 | Oplechování parapetů z titanzinkového lesklého válcovaného plechu rovných mechanicky kotvené, bez rohů rš 200 mm | m | 65.55 |  | 0 | CS ÚRS 2025 01 |  | základní |  | 0 | 0.00126 | 0.082593 | 0 | 0 | 16 | K | 2 |  |  |  | ROZPOCET | [5 empty] | 0 | 0 | 0 | 0 | 0 | 1 | 0 | 16 | -731955481
| Online PSC |  | https://podminky.urs.cz/item/CS_URS_2025_01/764246302 | [14 empty] | Online PSC | 2
| VV |  | "K9" 57,0 |  | 57 | [12 empty] | VV | 2 | 2 | True | 1 | ROZPOCET
| VV |  | 57*1,15 'Přepočtené koeficientem množství |  | 65.55 | [12 empty] | VV | 2 | 2 | False | 1 | ROZPOCET
150 | K | 764246504 | Oplechování parapetů z titanzinkového plechu s povrchovou úpravou rovných mechanicky kotvené, bez rohů rš 330 mm | m | 5.9 |  | 0 | CS ÚRS 2025 01 |  | základní |  | 0 | 0.00201 | 0.011859 | 0 | 0 | 16 | K | 2 |  |  |  | ROZPOCET | [5 empty] | 0 | 0 | 0 | 0 | 0 | 1 | 0 | 16 | 1949623239
| Online PSC |  | https://podminky.urs.cz/item/CS_URS_2025_01/764246504 | [14 empty] | Online PSC | 2
| VV |  | "K7" 1,3*3 |  | 3.9 | [12 empty] | VV | 2 | 2 | True | 0 | ROZPOCET
| VV |  | "K8" 1,0*2 |  | 2 | [12 empty] | VV | 2 | 2 | True | 0 | ROZPOCET
| VV |  | Součet |  | 5.9 | [12 empty] | VV | 2 | 4 | True | 1 | ROZPOCET
151 | K | 764344512 | Lemování prostupů z titanzinkového plechu s povrchovou úpravou bez lišty, střech s krytinou skládanou nebo z plechu | m2 | 2.794 |  | 0 | CS ÚRS 2025 01 |  | základní |  | 0 | 0.00584 | 0.016317 | 0 | 0 | 16 | K | 2 |  |  |  | ROZPOCET | [5 empty] | 0 | 0 | 0 | 0 | 0 | 1 | 0 | 16 | -980531222
| Online PSC |  | https://podminky.urs.cz/item/CS_URS_2025_01/764344512 | [14 empty] | Online PSC | 2
| VV |  | "K5" Pi*0,71*0,25*3 |  | 1.673 | [12 empty] | VV | 2 | 2 | True | 0 | ROZPOCET
| VV |  | "K6" 0,63*4*0,25 |  | 0.63 | [12 empty] | VV | 2 | 2 | True | 0 | ROZPOCET
| VV |  | "K10" Pi*0,625*0,25 |  | 0.491 | [12 empty] | VV | 2 | 2 | True | 0 | ROZPOCET
| VV |  | Součet |  | 2.794 | [12 empty] | VV | 2 | 4 | True | 1 | ROZPOCET
152 | K | 764511603 | Žlab podokapní z pozinkovaného plechu s povrchovou úpravou včetně háků a čel půlkruhový rš 400 mm | m | 22.195 |  | 0 | CS ÚRS 2025 01 |  | základní |  | 0 | 0.0036 | 0.079902 | 0 | 0 | 16 | K | 2 |  |  |  | ROZPOCET | [5 empty] | 0 | 0 | 0 | 0 | 0 | 1 | 0 | 16 | -1697180284
| Online PSC |  | https://podminky.urs.cz/item/CS_URS_2025_01/764511603 | [14 empty] | Online PSC | 2
| VV |  | "K2" 19,3 |  | 19.3 | [12 empty] | VV | 2 | 2 | True | 1 | ROZPOCET
| VV |  | 19,3*1,15 'Přepočtené koeficientem množství |  | 22.195 | [12 empty] | VV | 2 | 2 | False | 1 | ROZPOCET
153 | K | 764518622 | Svod z pozinkovaného plechu s upraveným povrchem včetně objímek, kolen a odskoků kruhový, průměru 100 mm | m | 16.1 |  | 0 | CS ÚRS 2025 01 |  | základní |  | 0 | 0.00111 | 0.017871 | 0 | 0 | 16 | K | 2 |  |  |  | ROZPOCET | [5 empty] | 0 | 0 | 0 | 0 | 0 | 1 | 0 | 16 | 564410404
| Online PSC |  | https://podminky.urs.cz/item/CS_URS_2025_01/764518622 | [14 empty] | Online PSC | 2
| VV |  | "K1" 14,0 |  | 14 | [12 empty] | VV | 2 | 2 | True | 1 | ROZPOCET
| VV |  | 14*1,15 'Přepočtené koeficientem množství |  | 16.1 | [12 empty] | VV | 2 | 2 | False | 1 | ROZPOCET
154 | K | 998764202 | Přesun hmot pro konstrukce klempířské stanovený procentní sazbou (%) z ceny vodorovná dopravní vzdálenost do 50 m s užitím mechanizace v objektech výšky přes 6 do 12 m | % |  |  | 0 | CS ÚRS 2025 01 |  | základní |  | 0 | 0 | 0 | 0 | 0 | 16 | K | 2 |  |  |  | ROZPOCET | [5 empty] | 0 | 0 | 0 | 0 | 0 | 1 | 0 | 16 | -1706952490
| Online PSC |  | https://podminky.urs.cz/item/CS_URS_2025_01/998764202 | [14 empty] | Online PSC | 2
| D | 766 | Konstrukce truhlářské |  |  |  | 0 |  |  |  |  | 0 |  | 0.36577 |  | 0 | 2 | D | 1 |  |  |  | ROZPOCET | [11 empty] | 0
155 | K | 766622131 | Montáž oken plastových včetně montáže rámu plochy přes 1 m2 otevíravých do zdiva, výšky do 1,5 m | m2 | 8.1 |  | 0 | CS ÚRS 2025 01 |  | základní |  | 0 | 0.00026 | 0.002106 | 0 | 0 | 16 | K | 2 |  |  |  | ROZPOCET | [5 empty] | 0 | 0 | 0 | 0 | 0 | 1 | 0 | 16 | -1086646813
| Online PSC |  | https://podminky.urs.cz/item/CS_URS_2025_01/766622131 | [14 empty] | Online PSC | 2
| VV |  | "VF1" 1,2*1,5*3 |  | 5.4 | [12 empty] | VV | 2 | 2 | True | 0 | ROZPOCET
| VV |  | "VF2" 0,9*1,5*2 |  | 2.7 | [12 empty] | VV | 2 | 2 | True | 0 | ROZPOCET
| VV |  | Součet |  | 8.1 | [12 empty] | VV | 2 | 4 | True | 1 | ROZPOCET
156 | M | 61140052 | okno plastové otevíravé/sklopné trojsklo přes plochu 1m2 do v 1,5m | m2 | 8.1 |  | 0 | CS ÚRS 2025 01 |  | základní |  | 0 | 0.03681 | 0.29816 | 0 | 0 | 32 | M | 2 |  |  |  | ROZPOCET | [5 empty] | 0 | 0 | 0 | 0 | 0 | 1 | 0 | 16 | 1362854557
| P |  | Poznámka k položce: Provedení dle výpisu oken a vrat Včetně všech doplňků (kování, vybavení apod.) | [14 empty] | P | 2
157 | K | 766629215 | Montáž oken dřevěných Příplatek k cenám za izolaci mezi ostěním a rámem okna při rovném ostění, připojovací spára tl. do 45 mm | m | 37.5 |  | 0 | CS ÚRS 2025 01 |  | základní |  | 0 | 0.00016 | 0.006 | 0 | 0 | 16 | K | 2 |  |  |  | ROZPOCET | [5 empty] | 0 | 0 | 0 | 0 | 0 | 1 | 0 | 16 | -2023255161
| Online PSC |  | https://podminky.urs.cz/item/CS_URS_2025_01/766629215 | [14 empty] | Online PSC | 2
| VV |  | "VF1, VF2 - včetně V12" (1,2+1,5)*2*3+(0,9+1,5)*2*2 |  | 25.8 | [12 empty] | VV | 2 | 2 | True | 0 | ROZPOCET
| VV |  | "VF3" 3,5+4,1*2 |  | 11.7 | [12 empty] | VV | 2 | 2 | True | 0 | ROZPOCET
| VV |  | Součet |  | 37.5 | [12 empty] | VV | 2 | 4 | True | 1 | ROZPOCET
158 | K | 766660002 | Montáž dveřních křídel dřevěných nebo plastových otevíravých do ocelové zárubně povrchově upravených jednokřídlových, šířky přes 800 mm | kus | 1 |  | 0 | CS ÚRS 2025 01 |  | základní |  | 0 | 0 | 0 | 0 | 0 | 16 | K | 2 |  |  |  | ROZPOCET | [5 empty] | 0 | 0 | 0 | 0 | 0 | 1 | 0 | 16 | -315150948
| Online PSC |  | https://podminky.urs.cz/item/CS_URS_2025_01/766660002 | [14 empty] | Online PSC | 2
| VV |  | "D1" 1 |  | 1 | [12 empty] | VV | 2 | 2 | True | 1 | ROZPOCET
159 | M | 611620R01 | dveře jednokřídlé plastové povrch laminátový plné 900x1970-2100mm Rw=38 dB | kus | 1 |  | 0 |  |  | základní |  | 0 | 0.0205 | 0.0205 | 0 | 0 | 32 | M | 2 |  |  |  | ROZPOCET | [5 empty] | 0 | 0 | 0 | 0 | 0 | 1 | 0 | 16 | -416560452
| P |  | Poznámka k položce: Provedení dle výpisu dveří Včetně všech doplňků (kování, zámek, vybavení apod.) | [14 empty] | P | 2
160 | K | 766660011 | Montáž dveřních křídel dřevěných nebo plastových otevíravých do ocelové zárubně povrchově upravených dvoukřídlových, šířky do 1450 mm | kus | 1 |  | 0 | CS ÚRS 2025 01 |  | základní |  | 0 | 0 | 0 | 0 | 0 | 16 | K | 2 |  |  |  | ROZPOCET | [5 empty] | 0 | 0 | 0 | 0 | 0 | 1 | 0 | 16 | -665102885
| Online PSC |  | https://podminky.urs.cz/item/CS_URS_2025_01/766660011 | [14 empty] | Online PSC | 2
| VV |  | "D2" 1 |  | 1 | [12 empty] | VV | 2 | 2 | True | 1 | ROZPOCET
161 | M | 611621R02 | dveře dvoukřídlé plastové povrch laminátový plné 1200x1970-2100mm | kus | 1 |  | 0 |  |  | základní |  | 0 | 0.032 | 0.032 | 0 | 0 | 32 | M | 2 |  |  |  | ROZPOCET | [5 empty] | 0 | 0 | 0 | 0 | 0 | 1 | 0 | 16 | -1436485643
| P |  | Poznámka k položce: Provedení dle výpisu dveří Včetně všech doplňků (kování, zámek, vybavení apod.) | [14 empty] | P | 2
162 | K | 766694116 | Montáž ostatních truhlářských konstrukcí parapetních desek dřevěných nebo plastových šířky do 300 mm | m | 6 |  | 0 | CS ÚRS 2025 01 |  | základní |  | 0 | 0 | 0 | 0 | 0 | 16 | K | 2 |  |  |  | ROZPOCET | [5 empty] | 0 | 0 | 0 | 0 | 0 | 1 | 0 | 16 | -46014248
| Online PSC |  | https://podminky.urs.cz/item/CS_URS_2025_01/766694116 | [14 empty] | Online PSC | 2
| VV |  | "V7" 1,2*5 |  | 6 | [12 empty] | VV | 2 | 2 | True | 1 | ROZPOCET
163 | M | 61140078 | parapet plastový vnitřní š 200mm | m | 6 |  | 0 | CS ÚRS 2025 01 |  | základní |  | 0 | 0.001 | 0.006 | 0 | 0 | 32 | M | 2 |  |  |  | ROZPOCET | [5 empty] | 0 | 0 | 0 | 0 | 0 | 1 | 0 | 16 | 1530416680
164 | M | 61144019 | koncovka k parapetu plastovému vnitřnímu 1 pár | sada | 5 |  | 0 | CS ÚRS 2025 01 |  | základní |  | 0 | 0.0002 | 0.001 | 0 | 0 | 32 | M | 2 |  |  |  | ROZPOCET | [5 empty] | 0 | 0 | 0 | 0 | 0 | 1 | 0 | 16 | 1878975650
165 | K | 998766202 | Přesun hmot pro konstrukce truhlářské stanovený procentní sazbou (%) z ceny vodorovná dopravní vzdálenost do 50 m základní v objektech výšky přes 6 do 12 m | % |  |  | 0 | CS ÚRS 2025 01 |  | základní |  | 0 | 0 | 0 | 0 | 0 | 16 | K | 2 |  |  |  | ROZPOCET | [5 empty] | 0 | 0 | 0 | 0 | 0 | 1 | 0 | 16 | -1977540166
| Online PSC |  | https://podminky.urs.cz/item/CS_URS_2025_01/998766202 | [14 empty] | Online PSC | 2
| D | 767 | Konstrukce zámečnické |  |  |  | 0 |  |  |  |  | 0 |  | 9.8266 |  | 0 | 2 | D | 1 |  |  |  | ROZPOCET | [11 empty] | 0
166 | K | 767211R01 | Montáž kovového schodiště vřetenového kotveného do betonu | m | 6 |  | 0 |  |  | základní |  | 0 | 0 | 0 | 0 | 0 | 16 | K | 2 |  |  |  | ROZPOCET | [5 empty] | 0 | 0 | 0 | 0 | 0 | 1 | 0 | 16 | -1673073530
| VV |  | "Z5" 6,0 |  | 6 | [12 empty] | VV | 2 | 2 | True | 1 | ROZPOCET
167 | M | 13010R02 | ocelová konstrukce z profilů žárově zinkovaná - materiál a výroba | kg | 3201 |  | 0 |  |  | základní |  | 0 | 0.001 | 3.201 | 0 | 0 | 32 | M | 2 |  |  |  | ROZPOCET | [5 empty] | 0 | 0 | 0 | 0 | 0 | 1 | 0 | 16 | 1595366059
| P |  | Poznámka k položce: Provedení dle výpisu zámečnických výrobků | [14 empty] | P | 2
| VV |  | "Z5 včetně zábradlí a roštů" 2450,0+460,0 |  | 2910 | [12 empty] | VV | 2 | 2 | True | 1 | ROZPOCET
| VV |  | 2910*1,1 'Přepočtené koeficientem množství |  | 3201 | [12 empty] | VV | 2 | 2 | False | 1 | ROZPOCET
168 | K | 767584153 | Montáž kovových podhledů kazetových z kazet velikosti 600 x 600 mm, plochy přes 20 m2 | m2 | 151.2 |  | 0 | CS ÚRS 2025 01 |  | základní |  | 0 | 6e-05 | 0.009072 | 0 | 0 | 16 | K | 2 |  |  |  | ROZPOCET | [5 empty] | 0 | 0 | 0 | 0 | 0 | 1 | 0 | 16 | 1398713047
| Online PSC |  | https://podminky.urs.cz/item/CS_URS_2025_01/767584153 | [14 empty] | Online PSC | 2
| VV |  | "Po6" | [14 empty] | VV | 2 | 1 | True | 0 | ROZPOCET
| VV |  | "1.PP" 129,1+22,1 |  | 151.2 | [12 empty] | VV | 2 | 2 | True | 1 | ROZPOCET
169 | M | 138140R01 | kazeta podhledová z plechu perforovaná | m2 | 166.32 |  | 0 |  |  | základní |  | 0 | 0.016 | 2.6611 | 0 | 0 | 32 | M | 2 |  |  |  | ROZPOCET | [5 empty] | 0 | 0 | 0 | 0 | 0 | 1 | 0 | 16 | 947270986
| VV |  | 151,2*1,1 'Přepočtené koeficientem množství |  | 166.32 | [12 empty] | VV | 2 | 2 | False | 1 | ROZPOCET
170 | K | 767585113 | Montáž kovových podhledů doplňků podhledů montáž okrajové lišty | m | 135.7 |  | 0 | CS ÚRS 2025 01 |  | základní |  | 0 | 3e-05 | 0.004071 | 0 | 0 | 16 | K | 2 |  |  |  | ROZPOCET | [5 empty] | 0 | 0 | 0 | 0 | 0 | 1 | 0 | 16 | -242968166
| Online PSC |  | https://podminky.urs.cz/item/CS_URS_2025_01/767585113 | [14 empty] | Online PSC | 2
| VV |  | "Po6" | [14 empty] | VV | 2 | 1 | True | 0 | ROZPOCET
| VV |  | "Obvod" 47,1+22,3+0,4*4*4 |  | 75.8 | [12 empty] | VV | 2 | 2 | True | 0 | ROZPOCET
| VV |  | "Prostupy - obdélníkové, kruhové" 38,2+21,7 |  | 59.9 | [12 empty] | VV | 2 | 2 | True | 0 | ROZPOCET
| VV |  | Součet |  | 135.7 | [12 empty] | VV | 2 | 4 | True | 1 | ROZPOCET
171 | M | 138141R01 | okrajová lišta | m | 149.27 |  | 0 |  |  | základní |  | 0 | 0 | 0 | 0 | 0 | 32 | M | 2 |  |  |  | ROZPOCET | [5 empty] | 0 | 0 | 0 | 0 | 0 | 1 | 0 | 16 | -156106511
| VV |  | 135,7*1,1 'Přepočtené koeficientem množství |  | 149.27 | [12 empty] | VV | 2 | 2 | False | 1 | ROZPOCET
172 | K | 767651240 | Montáž vrat garážových nebo průmyslových otvíravých do ocelové zárubně z dílů, plochy přes 13 m2 | kus | 1 |  | 0 | CS ÚRS 2025 01 |  | základní |  | 0 | 0.00059 | 0.00059 | 0 | 0 | 16 | K | 2 |  |  |  | ROZPOCET | [5 empty] | 0 | 0 | 0 | 0 | 0 | 1 | 0 | 16 | -1295499192
| Online PSC |  | https://podminky.urs.cz/item/CS_URS_2025_01/767651240 | [14 empty] | Online PSC | 2
| VV |  | "VF3" 1 |  | 1 | [12 empty] | VV | 2 | 2 | True | 1 | ROZPOCET
173 | M | 553415R01 | vrata ocelová otočná s rámem zateplená plochy přes 12 do 15 m2 | m2 | 14.35 |  | 0 |  |  | základní |  | 0 | 0.045 | 0.64575 | 0 | 0 | 32 | M | 2 |  |  |  | ROZPOCET | [5 empty] | 0 | 0 | 0 | 0 | 0 | 1 | 0 | 16 | 1018293961
| P |  | Poznámka k položce: Provedení dle výpisu oken a vrat Včetně rámu a všech doplňků (kování, zámek, vybavení, povrchová úprava apod.) | [14 empty] | P | 2
| VV |  | "VF3" 3,5*4,1 |  | 14.35 | [12 empty] | VV | 2 | 2 | True | 1 | ROZPOCET
174 | K | 767831022 | Montáž vnitřních kovových žebříků přímých, ukotvených do betonu | m | 21.8 |  | 0 | CS ÚRS 2025 01 |  | základní |  | 0 | 0 | 0 | 0 | 0 | 16 | K | 2 |  |  |  | ROZPOCET | [5 empty] | 0 | 0 | 0 | 0 | 0 | 1 | 0 | 16 | -393979242
| Online PSC |  | https://podminky.urs.cz/item/CS_URS_2025_01/767831022 | [14 empty] | Online PSC | 2
| VV |  | "Z8a" 4,0 |  | 4 | [12 empty] | VV | 2 | 2 | True | 0 | ROZPOCET
| VV |  | "Z11" (2,75+1,7)*4 |  | 17.8 | [12 empty] | VV | 2 | 2 | True | 0 | ROZPOCET
| VV |  | Součet |  | 21.8 | [12 empty] | VV | 2 | 4 | True | 1 | ROZPOCET
175 | K | 767832122 | Montáž venkovních požárních žebříků do betonu bez suchovodu | m | 8.1 |  | 0 | CS ÚRS 2025 01 |  | základní |  | 0 | 0 | 0 | 0 | 0 | 16 | K | 2 |  |  |  | ROZPOCET | [5 empty] | 0 | 0 | 0 | 0 | 0 | 1 | 0 | 16 | 1522599432
| Online PSC |  | https://podminky.urs.cz/item/CS_URS_2025_01/767832122 | [14 empty] | Online PSC | 2
| VV |  | "Z8" 8,1 |  | 8.1 | [12 empty] | VV | 2 | 2 | True | 1 | ROZPOCET
176 | K | 767834111 | Montáž venkovních požárních žebříků Příplatek k cenám za montáž ochranného koše, připevněného šroubováním | m | 6.6 |  | 0 | CS ÚRS 2025 01 |  | základní |  | 0 | 0 | 0 | 0 | 0 | 16 | K | 2 |  |  |  | ROZPOCET | [5 empty] | 0 | 0 | 0 | 0 | 0 | 1 | 0 | 16 | 168967118
| Online PSC |  | https://podminky.urs.cz/item/CS_URS_2025_01/767834111 | [14 empty] | Online PSC | 2
| VV |  | "Z8" 5,2 |  | 5.2 | [12 empty] | VV | 2 | 2 | True | 0 | ROZPOCET
| VV |  | "Z8a" 1,4 |  | 1.4 | [12 empty] | VV | 2 | 2 | True | 0 | ROZPOCET
| VV |  | Součet |  | 6.6 | [12 empty] | VV | 2 | 4 | True | 1 | ROZPOCET
177 | K | 767881112 | Montáž záchytného systému proti pádu bodů samostatných nebo v systému s poddajným kotvícím vedením do železobetonu chemickou kotvou | kus | 7 |  | 0 | CS ÚRS 2025 01 |  | základní |  | 0 | 0.00017 | 0.00119 | 0 | 0 | 16 | K | 2 |  |  |  | ROZPOCET | [5 empty] | 0 | 0 | 0 | 0 | 0 | 1 | 0 | 16 | 165584447
| Online PSC |  | https://podminky.urs.cz/item/CS_URS_2025_01/767881112 | [14 empty] | Online PSC | 2
178 | M | 70921330 | kotvicí bod pro betonové konstrukce pomocí rozpěrné kotvy nebo chemické kotvy dl 600mm | kus | 7 |  | 0 | CS ÚRS 2025 01 |  | základní |  | 0 | 0.00349 | 0.02443 | 0 | 0 | 32 | M | 2 |  |  |  | ROZPOCET | [5 empty] | 0 | 0 | 0 | 0 | 0 | 1 | 0 | 16 | -1650387562
179 | K | 767881151 | Montáž záchytného systému proti pádu nástavců určených k upevnění na sloupky nebo body v systému poddajného kotvícího vedení středových, rohových, dělících délky vedení do 50 m | soubor | 1 |  | 0 | CS ÚRS 2025 01 |  | základní |  | 0 | 0 | 0 | 0 | 0 | 16 | K | 2 |  |  |  | ROZPOCET | [5 empty] | 0 | 0 | 0 | 0 | 0 | 1 | 0 | 16 | -1542248996
| Online PSC |  | https://podminky.urs.cz/item/CS_URS_2025_01/767881151 | [14 empty] | Online PSC | 2
180 | M | 709213R01 | záchytný systém - oko průběžné | kus | 1 |  | 0 |  |  | základní |  | 0 | 0 | 0 | 0 | 0 | 32 | M | 2 |  |  |  | ROZPOCET | [5 empty] | 0 | 0 | 0 | 0 | 0 | 1 | 0 | 16 | -2045993807
181 | M | 709213R02 | záchytný systém - oko koncové | kus | 2 |  | 0 |  |  | základní |  | 0 | 0 | 0 | 0 | 0 | 32 | M | 2 |  |  |  | ROZPOCET | [5 empty] | 0 | 0 | 0 | 0 | 0 | 1 | 0 | 16 | 1155072661
182 | M | 709213R03 | záchytný systém - oko rohové | kus | 4 |  | 0 |  |  | základní |  | 0 | 0 | 0 | 0 | 0 | 32 | M | 2 |  |  |  | ROZPOCET | [5 empty] | 0 | 0 | 0 | 0 | 0 | 1 | 0 | 16 | -1718499851
183 | K | 767881161 | Montáž záchytného systému proti pádu nástavců určených k upevnění na sloupky nebo body v systému poddajného kotvícího vedení uchycení lana k nástavcům | kus | 7 |  | 0 | CS ÚRS 2025 01 |  | základní |  | 0 | 0 | 0 | 0 | 0 | 16 | K | 2 |  |  |  | ROZPOCET | [5 empty] | 0 | 0 | 0 | 0 | 0 | 1 | 0 | 16 | 772285201
| Online PSC |  | https://podminky.urs.cz/item/CS_URS_2025_01/767881161 | [14 empty] | Online PSC | 2
184 | M | 31452200 | nerezové lano určené pro systémy s požadavkem na permanentní kotvicí vedení tl 6mm | m | 39 |  | 0 | CS ÚRS 2025 01 |  | základní |  | 0 | 0.00015 | 0.00585 | 0 | 0 | 32 | M | 2 |  |  |  | ROZPOCET | [5 empty] | 0 | 0 | 0 | 0 | 0 | 1 | 0 | 16 | 1874213373
185 | K | 767995115 | Montáž ostatních atypických zámečnických konstrukcí hmotnosti přes 50 do 100 kg | kg | 161 |  | 0 | CS ÚRS 2025 01 |  | základní |  | 0 | 5e-05 | 0.00805 | 0 | 0 | 16 | K | 2 |  |  |  | ROZPOCET | [5 empty] | 0 | 0 | 0 | 0 | 0 | 1 | 0 | 16 | -708255983
| Online PSC |  | https://podminky.urs.cz/item/CS_URS_2025_01/767995115 | [14 empty] | Online PSC | 2
| VV |  | "Z4 - lemování podlahy" 75,8 |  | 75.8 | [12 empty] | VV | 2 | 2 | True | 0 | ROZPOCET
| VV |  | "Z12 - čerpací jímka" 85,2 |  | 85.2 | [12 empty] | VV | 2 | 2 | True | 0 | ROZPOCET
| VV |  | Součet |  | 161 | [12 empty] | VV | 2 | 4 | True | 1 | ROZPOCET
186 | K | 767995117 | Montáž ostatních atypických zámečnických konstrukcí hmotnosti přes 250 do 500 kg | kg | 1781.3 |  | 0 | CS ÚRS 2025 01 |  | základní |  | 0 | 5e-05 | 0.089065 | 0 | 0 | 16 | K | 2 |  |  |  | ROZPOCET | [5 empty] | 0 | 0 | 0 | 0 | 0 | 1 | 0 | 16 | 242819718
| Online PSC |  | https://podminky.urs.cz/item/CS_URS_2025_01/767995117 | [14 empty] | Online PSC | 2
| VV |  | "Jeřábová dráha I240" | [14 empty] | VV | 2 | 1 | True | 0 | ROZPOCET
| VV |  | "Z6 - 1.NP" 380,6*2 |  | 761.2 | [12 empty] | VV | 2 | 2 | True | 0 | ROZPOCET
| VV |  | "Z7 - 1.PP" 372,5 |  | 372.5 | [12 empty] | VV | 2 | 2 | True | 0 | ROZPOCET
| VV |  | "Z7 - 1.NP" 300,1 |  | 300.1 | [12 empty] | VV | 2 | 2 | True | 0 | ROZPOCET
| VV |  | "Z7a - 1.PP" 347,5 |  | 347.5 | [12 empty] | VV | 2 | 2 | True | 0 | ROZPOCET
| VV |  | Součet |  | 1781.3 | [12 empty] | VV | 2 | 4 | True | 1 | ROZPOCET
187 | M | 13010R02 | ocelová konstrukce z profilů žárově zinkovaná - materiál a výroba | kg | 3176.415 |  | 0 |  |  | základní |  | 0 | 0.001 | 3.1764 | 0 | 0 | 32 | M | 2 |  |  |  | ROZPOCET | [5 empty] | 0 | 0 | 0 | 0 | 0 | 1 | 0 | 16 | -157184890
| P |  | Poznámka k položce: Provedení dle výpisu zámečnických výrobků | [14 empty] | P | 2
| VV |  | "Z4" 75,8 |  | 75.8 | [12 empty] | VV | 2 | 2 | True | 0 | ROZPOCET
| VV |  | "Z6 - 1.NP" 380,6*2 |  | 761.2 | [12 empty] | VV | 2 | 2 | True | 0 | ROZPOCET
| VV |  | "Z7 - 1.PP" 372,5 |  | 372.5 | [12 empty] | VV | 2 | 2 | True | 0 | ROZPOCET
| VV |  | "Z7 - 1.NP" 300,1 |  | 300.1 | [12 empty] | VV | 2 | 2 | True | 0 | ROZPOCET
| VV |  | "Z7a - 1.PP" 347,5 |  | 347.5 | [12 empty] | VV | 2 | 2 | True | 0 | ROZPOCET
| VV |  | "Z8" 186,1 |  | 186.1 | [12 empty] | VV | 2 | 2 | True | 0 | ROZPOCET
| VV |  | "Z8a" 140,1 |  | 140.1 | [12 empty] | VV | 2 | 2 | True | 0 | ROZPOCET
| VV |  | "Z11" 123,4*4 |  | 493.6 | [12 empty] | VV | 2 | 2 | True | 0 | ROZPOCET
| VV |  | "Z12" 85,2 |  | 85.2 | [12 empty] | VV | 2 | 2 | True | 0 | ROZPOCET
| VV |  | Součet |  | 2762.1 | [12 empty] | VV | 2 | 4 | True | 1 | ROZPOCET
| VV |  | 2762,1*1,15 'Přepočtené koeficientem množství |  | 3176.415 | [12 empty] | VV | 2 | 2 | False | 1 | ROZPOCET
188 | K | 998767202 | Přesun hmot pro zámečnické konstrukce stanovený procentní sazbou (%) z ceny vodorovná dopravní vzdálenost do 50 m základní v objektech výšky přes 6 do 12 m | % |  |  | 0 | CS ÚRS 2025 01 |  | základní |  | 0 | 0 | 0 | 0 | 0 | 16 | K | 2 |  |  |  | ROZPOCET | [5 empty] | 0 | 0 | 0 | 0 | 0 | 1 | 0 | 16 | -1252084376
| Online PSC |  | https://podminky.urs.cz/item/CS_URS_2025_01/998767202 | [14 empty] | Online PSC | 2
| D | 771 | Podlahy z dlaždic |  |  |  | 0 |  |  |  |  | 0 |  | 14.3539 |  | 0 | 2 | D | 1 |  |  |  | ROZPOCET | [11 empty] | 0
189 | K | 771111011 | Příprava podkladu před provedením dlažby vysátí podlah | m2 | 320.3 |  | 0 | CS ÚRS 2025 01 |  | základní |  | 0 | 0 | 0 | 0 | 0 | 16 | K | 2 |  |  |  | ROZPOCET | [5 empty] | 0 | 0 | 0 | 0 | 0 | 1 | 0 | 16 | -2048583988
| Online PSC |  | https://podminky.urs.cz/item/CS_URS_2025_01/771111011 | [14 empty] | Online PSC | 2
| VV |  | "F2" S_F2 |  | 169.1 | [12 empty] | VV | 2 | 2 | True | 0 | ROZPOCET
| VV |  | "F3" S_F3 |  | 151.2 | [12 empty] | VV | 2 | 2 | True | 0 | ROZPOCET
| VV |  | Součet |  | 320.3 | [12 empty] | VV | 2 | 4 | True | 1 | ROZPOCET
190 | K | 771121011 | Příprava podkladu před provedením dlažby nátěr penetrační na podlahu | m2 | 320.3 |  | 0 | CS ÚRS 2025 01 |  | základní |  | 0 | 0.0003 | 0.09609 | 0 | 0 | 16 | K | 2 |  |  |  | ROZPOCET | [5 empty] | 0 | 0 | 0 | 0 | 0 | 1 | 0 | 16 | 349099263
| Online PSC |  | https://podminky.urs.cz/item/CS_URS_2025_01/771121011 | [14 empty] | Online PSC | 2
| VV |  | "F2" S_F2 |  | 169.1 | [12 empty] | VV | 2 | 2 | True | 0 | ROZPOCET
| VV |  | "F3" S_F3 |  | 151.2 | [12 empty] | VV | 2 | 2 | True | 0 | ROZPOCET
| VV |  | Součet |  | 320.3 | [12 empty] | VV | 2 | 4 | True | 1 | ROZPOCET
191 | K | 771474113 | Montáž soklů z dlaždic keramických lepených cementovým flexibilním lepidlem rovných, výšky přes 90 do 120 mm | m | 26.7 |  | 0 | CS ÚRS 2025 01 |  | základní |  | 0 | 0.00058 | 0.015486 | 0 | 0 | 16 | K | 2 |  |  |  | ROZPOCET | [5 empty] | 0 | 0 | 0 | 0 | 0 | 1 | 0 | 16 | -713215184
| Online PSC |  | https://podminky.urs.cz/item/CS_URS_2025_01/771474113 | [14 empty] | Online PSC | 2
| VV |  | "M.č. 11.02" 12,0-0,8 |  | 11.2 | [12 empty] | VV | 2 | 2 | True | 0 | ROZPOCET
| VV |  | "M.č. 11.03" 16,8-1,3 |  | 15.5 | [12 empty] | VV | 2 | 2 | True | 0 | ROZPOCET
| VV |  | Součet |  | 26.7 | [12 empty] | VV | 2 | 4 | True | 1 | ROZPOCET
192 | M | 59761184 | sokl keramický mrazuvzdorný povrch hladký/matný tl do 10mm výšky přes 65 do 90mm | m | 29.37 |  | 0 | CS ÚRS 2025 01 |  | základní |  | 0 | 0.00198 | 0.058153 | 0 | 0 | 32 | M | 2 |  |  |  | ROZPOCET | [5 empty] | 0 | 0 | 0 | 0 | 0 | 1 | 0 | 16 | -455124111
| VV |  | 26,7*1,1 'Přepočtené koeficientem množství |  | 29.37 | [12 empty] | VV | 2 | 2 | False | 1 | ROZPOCET
193 | K | 771574679 | Montáž podlah z dlaždic keramických lepených cementovým standardním lepidlem pro vysoké mechanické zatížení, tloušťky přes 10 mm přes 22 do 25 ks/m2 | m2 | 320.3 |  | 0 | CS ÚRS 2025 01 |  | základní |  | 0 | 0.00564 | 1.8065 | 0 | 0 | 16 | K | 2 |  |  |  | ROZPOCET | [5 empty] | 0 | 0 | 0 | 0 | 0 | 1 | 0 | 16 | 2089692881
| Online PSC |  | https://podminky.urs.cz/item/CS_URS_2025_01/771574679 | [14 empty] | Online PSC | 2
| VV |  | "F2" S_F2 |  | 169.1 | [12 empty] | VV | 2 | 2 | True | 0 | ROZPOCET
| VV |  | "F3" S_F3 |  | 151.2 | [12 empty] | VV | 2 | 2 | True | 0 | ROZPOCET
| VV |  | Součet |  | 320.3 | [12 empty] | VV | 2 | 4 | True | 1 | ROZPOCET
194 | M | 59761264 | dlažba keramická slinutá mrazuvzdorná R11/B povrch reliéfní/matný tl přes 10 do 15mm přes 22 do 25ks/m2 | m2 | 352.33 |  | 0 | CS ÚRS 2025 01 |  | základní |  | 0 | 0.033 | 11.6269 | 0 | 0 | 32 | M | 2 |  |  |  | ROZPOCET | [5 empty] | 0 | 0 | 0 | 0 | 0 | 1 | 0 | 16 | 363147160
| VV |  | 320,3*1,1 'Přepočtené koeficientem množství |  | 352.33 | [12 empty] | VV | 2 | 2 | False | 1 | ROZPOCET
195 | K | 771591112 | Izolace podlahy pod dlažbu nátěrem nebo stěrkou ve dvou vrstvách | m2 | 334.96 |  | 0 | CS ÚRS 2025 01 |  | základní |  | 0 | 0.0015 | 0.50244 | 0 | 0 | 16 | K | 2 |  |  |  | ROZPOCET | [5 empty] | 0 | 0 | 0 | 0 | 0 | 1 | 0 | 16 | -1623170223
| Online PSC |  | https://podminky.urs.cz/item/CS_URS_2025_01/771591112 | [14 empty] | Online PSC | 2
| VV |  | "F2" S_F2 |  | 169.1 | [12 empty] | VV | 2 | 2 | True | 0 | ROZPOCET
| VV |  | "Vytažení na stěny" 82,8*0,1 |  | 8.28 | [12 empty] | VV | 2 | 2 | True | 0 | ROZPOCET
| VV |  | "F3" S_F3 |  | 151.2 | [12 empty] | VV | 2 | 2 | True | 0 | ROZPOCET
| VV |  | "Vytažení na stěny" 63,8*0,1 |  | 6.38 | [12 empty] | VV | 2 | 2 | True | 0 | ROZPOCET
| VV |  | Součet |  | 334.96 | [12 empty] | VV | 2 | 4 | True | 1 | ROZPOCET
196 | K | 771591264 | Izolace podlahy pod dlažbu těsnícími izolačními pásy mezi podlahou a stěnu | m | 146.6 |  | 0 | CS ÚRS 2025 01 |  | základní |  | 0 | 0.00142 | 0.20817 | 0 | 0 | 16 | K | 2 |  |  |  | ROZPOCET | [5 empty] | 0 | 0 | 0 | 0 | 0 | 1 | 0 | 16 | -1182387044
| Online PSC |  | https://podminky.urs.cz/item/CS_URS_2025_01/771591264 | [14 empty] | Online PSC | 2
| VV |  | "F2" 82,8 |  | 82.8 | [12 empty] | VV | 2 | 2 | True | 0 | ROZPOCET
| VV |  | "F3" 63,8 |  | 63.8 | [12 empty] | VV | 2 | 2 | True | 0 | ROZPOCET
| VV |  | Součet |  | 146.6 | [12 empty] | VV | 2 | 4 | True | 1 | ROZPOCET
197 | K | 775131111 | Příprava podkladu skládaných podlah a stěn vyztužení podkladu armovacím pletivem ze skelných vláken | m2 | 334.96 |  | 0 | CS ÚRS 2025 01 |  | základní |  | 0 | 0.00012 | 0.040195 | 0 | 0 | 16 | K | 2 |  |  |  | ROZPOCET | [5 empty] | 0 | 0 | 0 | 0 | 0 | 1 | 0 | 16 | -2030063355
| Online PSC |  | https://podminky.urs.cz/item/CS_URS_2025_01/775131111 | [14 empty] | Online PSC | 2
| VV |  | "F2" S_F2 |  | 169.1 | [12 empty] | VV | 2 | 2 | True | 0 | ROZPOCET
| VV |  | "Vytažení na stěny" 82,8*0,1 |  | 8.28 | [12 empty] | VV | 2 | 2 | True | 0 | ROZPOCET
| VV |  | "F3" S_F3 |  | 151.2 | [12 empty] | VV | 2 | 2 | True | 0 | ROZPOCET
| VV |  | "Vytažení na stěny" 63,8*0,1 |  | 6.38 | [12 empty] | VV | 2 | 2 | True | 0 | ROZPOCET
| VV |  | Součet |  | 334.96 | [12 empty] | VV | 2 | 4 | True | 1 | ROZPOCET
198 | K | 998771202 | Přesun hmot pro podlahy z dlaždic stanovený procentní sazbou (%) z ceny vodorovná dopravní vzdálenost do 50 m základní v objektech výšky přes 6 do 12 m | % |  |  | 0 | CS ÚRS 2025 01 |  | základní |  | 0 | 0 | 0 | 0 | 0 | 16 | K | 2 |  |  |  | ROZPOCET | [5 empty] | 0 | 0 | 0 | 0 | 0 | 1 | 0 | 16 | -2144413405
| Online PSC |  | https://podminky.urs.cz/item/CS_URS_2025_01/998771202 | [14 empty] | Online PSC | 2
| D | 776 | Podlahy povlakové |  |  |  | 0 |  |  |  |  | 0 |  | 0.12177 |  | 0 | 2 | D | 1 |  |  |  | ROZPOCET | [11 empty] | 0
199 | K | 776212111 | Montáž textilních podlahovin volným položením s podlepením spojů páskou pásů | m2 | 17.6 |  | 0 | CS ÚRS 2025 01 |  | základní |  | 0 | 0 | 0 | 0 | 0 | 16 | K | 2 |  |  |  | ROZPOCET | [5 empty] | 0 | 0 | 0 | 0 | 0 | 1 | 0 | 16 | -1486942792
| Online PSC |  | https://podminky.urs.cz/item/CS_URS_2025_01/776212111 | [14 empty] | Online PSC | 2
| VV |  | "F4" S_F4 |  | 17.6 | [12 empty] | VV | 2 | 2 | True | 1 | ROZPOCET
200 | M | 27251100 | koberec dielektrický do 26kV š 1300mm tl 5mm | m2 | 19.36 |  | 0 | CS ÚRS 2025 01 |  | základní |  | 0 | 0.00629 | 0.12177 | 0 | 0 | 32 | M | 2 |  |  |  | ROZPOCET | [5 empty] | 0 | 0 | 0 | 0 | 0 | 1 | 0 | 16 | -44024160
| VV |  | 17,6*1,1 'Přepočtené koeficientem množství |  | 19.36 | [12 empty] | VV | 2 | 2 | False | 1 | ROZPOCET
201 | K | 998776202 | Přesun hmot pro podlahy povlakové stanovený procentní sazbou (%) z ceny vodorovná dopravní vzdálenost do 50 m základní v objektech výšky přes 6 do 12 m | % |  |  | 0 | CS ÚRS 2025 01 |  | základní |  | 0 | 0 | 0 | 0 | 0 | 16 | K | 2 |  |  |  | ROZPOCET | [5 empty] | 0 | 0 | 0 | 0 | 0 | 1 | 0 | 16 | 942892938
| Online PSC |  | https://podminky.urs.cz/item/CS_URS_2025_01/998776202 | [14 empty] | Online PSC | 2
| D | 781 | Dokončovací práce - obklady |  |  |  | 0 |  |  |  |  | 0 |  | 8.1124 |  | 0 | 2 | D | 1 |  |  |  | ROZPOCET | [11 empty] | 0
202 | K | 781111011 | Příprava podkladu před provedením obkladu oprášení (ometení) stěny | m2 | 318.72 |  | 0 | CS ÚRS 2025 01 |  | základní |  | 0 | 0 | 0 | 0 | 0 | 16 | K | 2 |  |  |  | ROZPOCET | [5 empty] | 0 | 0 | 0 | 0 | 0 | 1 | 0 | 16 | -771792897
| Online PSC |  | https://podminky.urs.cz/item/CS_URS_2025_01/781111011 | [14 empty] | Online PSC | 2
| VV |  | "1.PP" (53,2+0,4*4*5)*3,0 |  | 183.6 | [12 empty] | VV | 2 | 2 | True | 0 | ROZPOCET
| VV |  | "1.NP" (48,6+0,4*4*2-3,5)*3,0-(0,9*1,5+1,2*1,5*2+1,3*2,1+1,0*2,1) |  | 135.12 | [12 empty] | VV | 2 | 2 | True | 0 | ROZPOCET
| VV | S_ko | Součet |  | 318.72 | [12 empty] | VV | 2 | 4 | True | 1 | ROZPOCET
203 | K | 781151012 | Příprava podkladu před provedením obkladu lokální vyrovnání podkladu stěrkou, tloušťky do 3 mm, plochy přes 0,1 do 0,25 m2 | kus | 91.8 |  | 0 | CS ÚRS 2025 01 |  | základní |  | 0 | 0.00109 | 0.10006 | 0 | 0 | 16 | K | 2 |  |  |  | ROZPOCET | [5 empty] | 0 | 0 | 0 | 0 | 0 | 1 | 0 | 16 | -583926348
| Online PSC |  | https://podminky.urs.cz/item/CS_URS_2025_01/781151012 | [14 empty] | Online PSC | 2
| VV |  | "Předpoklad: 1 ks/2 m2" | [14 empty] | VV | 2 | 1 | True | 0 | ROZPOCET
| VV |  | "1.PP" (53,2+0,4*4*5)*3,0/2 |  | 91.8 | [12 empty] | VV | 2 | 2 | True | 1 | ROZPOCET
204 | K | 781472217 | Montáž keramických obkladů stěn lepených cementovým flexibilním lepidlem hladkých přes 12 do 19 ks/m2 | m2 | 318.72 |  | 0 | CS ÚRS 2025 01 |  | základní |  | 0 | 0.0053 | 1.6892 | 0 | 0 | 16 | K | 2 |  |  |  | ROZPOCET | [5 empty] | 0 | 0 | 0 | 0 | 0 | 1 | 0 | 16 | 446641421
| Online PSC |  | https://podminky.urs.cz/item/CS_URS_2025_01/781472217 | [14 empty] | Online PSC | 2
| VV |  | S_ko |  | 318.72 | [12 empty] | VV | 2 | 2 | True | 1 | ROZPOCET
205 | M | 59761711 | obklad keramický nemrazuvzdorný povrch hladký/matný tl do 10mm přes 12 do 19ks/m2 | m2 | 350.592 |  | 0 | CS ÚRS 2025 01 |  | základní |  | 0 | 0.01771 | 6.209 | 0 | 0 | 32 | M | 2 |  |  |  | ROZPOCET | [5 empty] | 0 | 0 | 0 | 0 | 0 | 1 | 0 | 16 | -584809430
| VV |  | 318,72*1,1 'Přepočtené koeficientem množství |  | 350.592 | [12 empty] | VV | 2 | 2 | False | 1 | ROZPOCET
206 | K | 781492211 | Obklad - dokončující práce montáž profilu lepeného flexibilním cementovým lepidlem rohového | m | 116.3 |  | 0 | CS ÚRS 2025 01 |  | základní |  | 0 | 0.0002 | 0.02326 | 0 | 0 | 16 | K | 2 |  |  |  | ROZPOCET | [5 empty] | 0 | 0 | 0 | 0 | 0 | 1 | 0 | 16 | -2112749280
| Online PSC |  | https://podminky.urs.cz/item/CS_URS_2025_01/781492211 | [14 empty] | Online PSC | 2
| VV |  | "1.PP" 4*5*3,0 |  | 60 | [12 empty] | VV | 2 | 2 | True | 0 | ROZPOCET
| VV |  | "1.NP" 4*2*3,0+3,0*2+((0,9+1,5)*2+(1,2+1,5)*2*2+1,3+2,1*2+1,0+2,1*2) |  | 56.3 | [12 empty] | VV | 2 | 2 | True | 0 | ROZPOCET
| VV |  | Součet |  | 116.3 | [12 empty] | VV | 2 | 4 | True | 1 | ROZPOCET
207 | M | 28342003 | lišta ukončovací z PVC 10mm | m | 122.115 |  | 0 | CS ÚRS 2025 01 |  | základní |  | 0 | 0.0003 | 0.036635 | 0 | 0 | 32 | M | 2 |  |  |  | ROZPOCET | [5 empty] | 0 | 0 | 0 | 0 | 0 | 1 | 0 | 16 | 2135570530
| VV |  | 116,3*1,05 'Přepočtené koeficientem množství |  | 122.115 | [12 empty] | VV | 2 | 2 | False | 1 | ROZPOCET
208 | K | 781492251 | Obklad - dokončující práce montáž profilu lepeného flexibilním cementovým lepidlem ukončovacího | m | 109.5 |  | 0 | CS ÚRS 2025 01 |  | základní |  | 0 | 0.00018 | 0.01971 | 0 | 0 | 16 | K | 2 |  |  |  | ROZPOCET | [5 empty] | 0 | 0 | 0 | 0 | 0 | 1 | 0 | 16 | 1487141932
| Online PSC |  | https://podminky.urs.cz/item/CS_URS_2025_01/781492251 | [14 empty] | Online PSC | 2
| VV |  | "1.PP" 53,2+0,4*4*5 |  | 61.2 | [12 empty] | VV | 2 | 2 | True | 0 | ROZPOCET
| VV |  | "1.NP" 48,6+0,4*4*2-3,5 |  | 48.3 | [12 empty] | VV | 2 | 2 | True | 0 | ROZPOCET
| VV |  | Součet |  | 109.5 | [12 empty] | VV | 2 | 4 | True | 1 | ROZPOCET
209 | M | 28342003 | lišta ukončovací z PVC 10mm | m | 114.975 |  | 0 | CS ÚRS 2025 01 |  | základní |  | 0 | 0.0003 | 0.034493 | 0 | 0 | 32 | M | 2 |  |  |  | ROZPOCET | [5 empty] | 0 | 0 | 0 | 0 | 0 | 1 | 0 | 16 | -862131613
| VV |  | 109,5*1,05 'Přepočtené koeficientem množství |  | 114.975 | [12 empty] | VV | 2 | 2 | False | 1 | ROZPOCET
210 | K | 998781202 | Přesun hmot pro obklady keramické stanovený procentní sazbou (%) z ceny vodorovná dopravní vzdálenost do 50 m základní v objektech výšky přes 6 do 12 m | % |  |  | 0 | CS ÚRS 2025 01 |  | základní |  | 0 | 0 | 0 | 0 | 0 | 16 | K | 2 |  |  |  | ROZPOCET | [5 empty] | 0 | 0 | 0 | 0 | 0 | 1 | 0 | 16 | -22107630
| Online PSC |  | https://podminky.urs.cz/item/CS_URS_2025_01/998781202 | [14 empty] | Online PSC | 2
| D | 783 | Dokončovací práce - nátěry |  |  |  | 0 |  |  |  |  | 0 |  | 0.26987 |  | 0 | 2 | D | 1 |  |  |  | ROZPOCET | [11 empty] | 0
211 | K | 783324101 | Základní nátěr zámečnických konstrukcí jednonásobný akrylátový | m2 | 17.424 |  | 0 | CS ÚRS 2025 01 |  | základní |  | 0 | 0.00017 | 0.0029621 | 0 | 0 | 16 | K | 2 |  |  |  | ROZPOCET | [5 empty] | 0 | 0 | 0 | 0 | 0 | 1 | 0 | 16 | -322355744
| Online PSC |  | https://podminky.urs.cz/item/CS_URS_2025_01/783324101 | [14 empty] | Online PSC | 2
| VV |  | "Z9 - 2x U200" 4,0*2*0,66*1,1 |  | 5.808 | [12 empty] | VV | 2 | 2 | True | 1 | ROZPOCET
| VV |  | 5,808*3 'Přepočtené koeficientem množství |  | 17.424 | [12 empty] | VV | 2 | 2 | False | 1 | ROZPOCET
212 | K | 783347101 | Krycí nátěr (email) zámečnických konstrukcí jednonásobný polyuretanový | m2 | 4.04 |  | 0 | CS ÚRS 2025 01 |  | základní |  | 0 | 9e-05 | 0.0003636 | 0 | 0 | 16 | K | 2 |  |  |  | ROZPOCET | [5 empty] | 0 | 0 | 0 | 0 | 0 | 1 | 0 | 16 | 875389561
| Online PSC |  | https://podminky.urs.cz/item/CS_URS_2025_01/783347101 | [14 empty] | Online PSC | 2
| VV |  | "Zárubně" | [14 empty] | VV | 2 | 1 | True | 0 | ROZPOCET
| VV |  | "D1" (0,9+2,0*2)*0,2 |  | 0.98 | [12 empty] | VV | 2 | 2 | True | 0 | ROZPOCET
| VV |  | "D2" (1,2+2,0*2)*0,2 |  | 1.04 | [12 empty] | VV | 2 | 2 | True | 0 | ROZPOCET
| VV |  | Součet |  | 2.02 | [12 empty] | VV | 2 | 4 | True | 1 | ROZPOCET
| VV |  | 2,02*2 'Přepočtené koeficientem množství |  | 4.04 | [12 empty] | VV | 2 | 2 | False | 1 | ROZPOCET
213 | K | 783823133 | Penetrační nátěr omítek hladkých omítek hladkých, zrnitých tenkovrstvých nebo štukových stupně členitosti 1 a 2 silikátový | m2 | 365.91 |  | 0 | CS ÚRS 2025 01 |  | základní |  | 0 | 0.00011 | 0.04025 | 0 | 0 | 16 | K | 2 |  |  |  | ROZPOCET | [5 empty] | 0 | 0 | 0 | 0 | 0 | 1 | 0 | 16 | 1613348090
| Online PSC |  | https://podminky.urs.cz/item/CS_URS_2025_01/783823133 | [14 empty] | Online PSC | 2
| VV |  | "W2" | [14 empty] | VV | 2 | 1 | True | 0 | ROZPOCET
| VV |  | "1.NP" 57,0*6,0 |  | 342 | [12 empty] | VV | 2 | 2 | True | 0 | ROZPOCET
| VV |  | "Ostění, nadpraží" (3,5+4,1*2+(0,9+1,5*2)*2+(1,2+1,5*2)*3)*0,2 |  | 6.42 | [12 empty] | VV | 2 | 2 | True | 0 | ROZPOCET
| VV |  | "Odečet otvorů" -(3,5*4,1+0,9*1,5*2+1,2*1,5*3+0,8*0,5+0,9*0,5*3) |  | -24.2 | [12 empty] | VV | 2 | 2 | True | 0 | ROZPOCET
| VV |  | "W3" 37,9*1,1 |  | 41.69 | [12 empty] | VV | 2 | 2 | True | 0 | ROZPOCET
| VV |  | Součet |  | 365.91 | [12 empty] | VV | 2 | 4 | True | 1 | ROZPOCET
214 | K | 783827101 | Krycí (ochranný) nátěr omítek jednonásobný hladkých betonových povrchů nebo povrchů z desek na bázi dřeva (dřevovláknitých apod.) akrylátový | m2 | 337.87 |  | 0 | CS ÚRS 2025 01 |  | základní |  | 0 | 0.00027 | 0.091225 | 0 | 0 | 16 | K | 2 |  |  |  | ROZPOCET | [5 empty] | 0 | 0 | 0 | 0 | 0 | 1 | 0 | 16 | 1614903805
| Online PSC |  | https://podminky.urs.cz/item/CS_URS_2025_01/783827101 | [14 empty] | Online PSC | 2
| VV |  | "Nátěr betonových povrchů" | [14 empty] | VV | 2 | 1 | True | 0 | ROZPOCET
| VV |  | "2.PP - nad Po5" (52,2+0,4*4*5)*0,95 |  | 57.19 | [12 empty] | VV | 2 | 2 | True | 0 | ROZPOCET
| VV |  | "2.PP - strop" 146,2+12,7 |  | 158.9 | [12 empty] | VV | 2 | 2 | True | 0 | ROZPOCET
| VV |  | "1.PP - nad obkladem" (53,2+0,4*4*5)*1,8+8,3*(0,4+0,5*2) |  | 121.78 | [12 empty] | VV | 2 | 2 | True | 0 | ROZPOCET
| VV |  | Součet |  | 337.87 | [12 empty] | VV | 2 | 4 | True | 1 | ROZPOCET
215 | K | 783827123 | Krycí (ochranný) nátěr omítek jednonásobný hladkých omítek hladkých, zrnitých tenkovrstvých nebo štukových stupně členitosti 1 a 2 silikátový | m2 | 365.91 |  | 0 | CS ÚRS 2025 01 |  | základní |  | 0 | 0.00036 | 0.13173 | 0 | 0 | 16 | K | 2 |  |  |  | ROZPOCET | [5 empty] | 0 | 0 | 0 | 0 | 0 | 1 | 0 | 16 | -1623540753
| Online PSC |  | https://podminky.urs.cz/item/CS_URS_2025_01/783827123 | [14 empty] | Online PSC | 2
216 | K | 783901453 | Příprava podkladu betonových podlah před provedením nátěru vysátím | m2 | 17.6 |  | 0 | CS ÚRS 2025 01 |  | základní |  | 0 | 0 | 0 | 0 | 0 | 16 | K | 2 |  |  |  | ROZPOCET | [5 empty] | 0 | 0 | 0 | 0 | 0 | 1 | 0 | 16 | 1491463426
| Online PSC |  | https://podminky.urs.cz/item/CS_URS_2025_01/783901453 | [14 empty] | Online PSC | 2
| VV |  | "F4" S_F4 |  | 17.6 | [12 empty] | VV | 2 | 2 | True | 1 | ROZPOCET
217 | K | 783917151 | Krycí (uzavírací) nátěr betonových podlah jednonásobný syntetický | m2 | 17.6 |  | 0 | CS ÚRS 2025 01 |  | základní |  | 0 | 0.00019 | 0.003344 | 0 | 0 | 16 | K | 2 |  |  |  | ROZPOCET | [5 empty] | 0 | 0 | 0 | 0 | 0 | 1 | 0 | 16 | -310618562
| Online PSC |  | https://podminky.urs.cz/item/CS_URS_2025_01/783917151 | [14 empty] | Online PSC | 2
| VV |  | "F4" S_F4 |  | 17.6 | [12 empty] | VV | 2 | 2 | True | 1 | ROZPOCET
| D | 784 | Dokončovací práce - malby a tapety |  |  |  | 0 |  |  |  |  | 0 |  | 0.27075 |  | 0 | 2 | D | 1 |  |  |  | ROZPOCET | [11 empty] | 0
218 | K | 784181111 | Penetrace podkladu jednonásobná základní silikátová bezbarvá v místnostech výšky do 3,80 m | m2 | 501.38 |  | 0 | CS ÚRS 2025 01 |  | základní |  | 0 | 0.00021 | 0.10529 | 0 | 0 | 16 | K | 2 |  |  |  | ROZPOCET | [5 empty] | 0 | 0 | 0 | 0 | 0 | 1 | 0 | 16 | -437587112
| Online PSC |  | https://podminky.urs.cz/item/CS_URS_2025_01/784181111 | [14 empty] | Online PSC | 2
| VV |  | "Strop 1.NP" (146,1+7,6+17,6)+8,3*(0,4+0,5*2)*2 |  | 194.54 | [12 empty] | VV | 2 | 2 | True | 0 | ROZPOCET
| VV |  | "1.NP" (48,6+12,0+16,8)*5,9 |  | 456.66 | [12 empty] | VV | 2 | 2 | True | 0 | ROZPOCET
| VV |  | "Ostění, nadpraží" (3,5+4,1*2+(0,9+1,5*2)*2+(1,2+1,5*2)*3)*0,2+((0,8+0,5)*2+(0,9+0,5)*2*3)*0,4 |  | 10.82 | [12 empty] | VV | 2 | 2 | True | 0 | ROZPOCET
| VV |  | "Odečet otvorů" -(3,5*4,1+0,9*1,5*2+1,2*1,5*3+0,8*0,5+0,9*0,5*3) |  | -24.2 | [12 empty] | VV | 2 | 2 | True | 0 | ROZPOCET
| VV |  | "Odečet ploch s obkladem" -(48,6+0,4*4*2-3,5)*3,0-(0,9*1,5+1,2*1,5*2+1,3*2,1+1,0*2,1) |  | -154.68 | [12 empty] | VV | 2 | 2 | True | 0 | ROZPOCET
| VV |  | "Sloupy" 0,4*4*2*5,7 |  | 18.24 | [12 empty] | VV | 2 | 2 | True | 0 | ROZPOCET
| VV |  | Součet |  | 501.38 | [12 empty] | VV | 2 | 4 | True | 1 | ROZPOCET
219 | K | 784321031 | Malby silikátové dvojnásobné, bílé v místnostech výšky do 3,80 m | m2 | 501.38 |  | 0 | CS ÚRS 2025 01 |  | základní |  | 0 | 0.00033 | 0.16546 | 0 | 0 | 16 | K | 2 |  |  |  | ROZPOCET | [5 empty] | 0 | 0 | 0 | 0 | 0 | 1 | 0 | 16 | -2083985774
| Online PSC |  | https://podminky.urs.cz/item/CS_URS_2025_01/784321031 | [14 empty] | Online PSC | 2
| VV |  | "Strop 1.NP" (146,1+7,6+17,6)+8,3*(0,4+0,5*2)*2 |  | 194.54 | [12 empty] | VV | 2 | 2 | True | 0 | ROZPOCET
| VV |  | "1.NP" (48,6+12,0+16,8)*5,9 |  | 456.66 | [12 empty] | VV | 2 | 2 | True | 0 | ROZPOCET
| VV |  | "Ostění, nadpraží" (3,5+4,1*2+(0,9+1,5*2)*2+(1,2+1,5*2)*3)*0,2+((0,8+0,5)*2+(0,9+0,5)*2*3)*0,4 |  | 10.82 | [12 empty] | VV | 2 | 2 | True | 0 | ROZPOCET
| VV |  | "Odečet otvorů" -(3,5*4,1+0,9*1,5*2+1,2*1,5*3+0,8*0,5+0,9*0,5*3) |  | -24.2 | [12 empty] | VV | 2 | 2 | True | 0 | ROZPOCET
| VV |  | "Odečet ploch s obkladem" -(48,6+0,4*4*2-3,5)*3,0-(0,9*1,5+1,2*1,5*2+1,3*2,1+1,0*2,1) |  | -154.68 | [12 empty] | VV | 2 | 2 | True | 0 | ROZPOCET
| VV |  | "Sloupy" 0,4*4*2*5,7 |  | 18.24 | [12 empty] | VV | 2 | 2 | True | 0 | ROZPOCET
| VV |  | Součet |  | 501.38 | [12 empty] | VV | 2 | 4 | True | 1 | ROZPOCET

## 01.1a - Zajištění stavebn...
[18 empty] | {ad3da5c7-c331-48db-8d7a-b3b6e0d3eb12} | [5 empty] | L_v | Délka vrtů | m | 1929 | 2
[18 empty] | 2 | [5 empty] | L_vi | Délka inječních vrtů | m | 120 | 2
| KRYCÍ LIST SOUPISU PRACÍ | [7 empty] | v --- níže se nacházejí doplnkové a pomocné údaje k sestavám --- v | [8 empty] | False | [5 empty] | L_vk | Délka vrtů pro kotvy | m | 2290 | 2
Stavba:
Stavba č. 3145 TV Vinoř, etapa 0012 – ČOV Vinoř
Objekt:
SO01 - Vstupní ČS, hrubé předčištění
Soupis:
01.1 - SO01 AST
Úroveň 3:
01.1a - Zajištění stavební jámy
| KSO: |  | 812 31 |  |  | CC-CZ:
| Místo: |  | Praha |  |  | Datum: | 5.8.2025 - revize
| Zadavatel: |  |  |  |  | IČ: | 25656112
|  | PVS, a.s, Evropská 866/67, Praha 6, 160 00 |  |  |  | DIČ: | CZ25656112
| Účastník: |  |  |  |  | IČ: | Vyplň údaj
|  | Vyplň údaj |  |  |  | DIČ: | Vyplň údaj
| Projektant: |  |  |  |  | IČ: | 26760312
|  | d plus projektová a inženýrská a.s. |  |  |  | DIČ: | CZ26760312
| Zpracovatel: |  |  |  |  | IČ:
DIČ:
Poznámka:
| Cena bez DPH | [5 empty] | 0
|  |  | Základ daně |  |  | Sazba daně | Výše daně
| DPH | základní | 0 |  |  | 21% | 0
|  | snížená | 0 |  |  | 12% | 0
|  | zákl. přenesená | 0 |  |  | 21% | 0
|  | sníž. přenesená | 0 |  |  | 12% | 0
|  | nulová | 0 |  |  | 0% | 0
| Cena s DPH |  |  | v | CZK |  | 0
REKAPITULACE ČLENĚNÍ SOUPISU PRACÍ
Stavba:
Stavba č. 3145 TV Vinoř, etapa 0012 – ČOV Vinoř
Objekt:
SO01 - Vstupní ČS, hrubé předčištění
Soupis:
01.1 - SO01 AST
Úroveň 3:
01.1a - Zajištění stavební jámy
Místo: |  |  | Praha |  |  | Datum: | 5.8.2025 - revize
Zadavatel: |  |  | PVS, a.s, Evropská 866/67, Praha 6, 160 00 |  |  | Projektant: | d plus projektová a inženýrská a.s.
Účastník: |  |  | Vyplň údaj |  |  | Zpracovatel:
Kód dílu - Popis | [6 empty] | Cena celkem [CZK]
Náklady stavby celkem | [6 empty] | 0 | [11 empty] | -1
| HSV - Práce a dodávky HSV | [5 empty] | 0
| 1 - Zemní práce | [5 empty] | 0
| 2 - Zakládání | [5 empty] | 0
| 998 - Přesun hmot | [5 empty] | 0
SOUPIS PRACÍ
Stavba:
Stavba č. 3145 TV Vinoř, etapa 0012 – ČOV Vinoř
Objekt:
SO01 - Vstupní ČS, hrubé předčištění
Soupis:
01.1 - SO01 AST
Úroveň 3:
01.1a - Zajištění stavební jámy
Místo: |  |  | Praha |  |  | Datum: | 5.8.2025 - revize
Zadavatel: |  |  | PVS, a.s, Evropská 866/67, Praha 6, 160 00 |  |  | Projektant: | d plus projektová a inženýrská a.s.
Účastník: |  |  | Vyplň údaj |  |  | Zpracovatel:
PČ | Typ | Kód | Popis | MJ | Množství | J.cena [CZK] | Cena celkem [CZK] | Cenová soustava |  | DPH | J. Nh [h] | Nh celkem [h] | J. hmotnost [t] | Hmotnost celkem [t] | J. suť [t] | Suť Celkem [t]
Náklady soupisu celkem | [6 empty] | 0 |  |  |  |  | 0 |  | 2479.9582 |  | 0 |  | D | -1 | [15 empty] | 0
| D | HSV | Práce a dodávky HSV |  |  |  | 0 |  |  |  |  | 0 |  | 2479.9582 |  | 0 | 1 | D | 0 |  |  |  | ROZPOCET | [11 empty] | 0
| D | 1 | Zemní práce |  |  |  | 0 |  |  |  |  | 0 |  | 260.1506 |  | 0 | 1 | D | 1 |  |  |  | ROZPOCET | [11 empty] | 0
1 | K | 151712111 | Převázka ocelová pro ukotvení záporového pažení pro jakoukoliv délku převázky zdvojená | m | 362.1 |  | 0 | CS ÚRS 2025 01 |  | základní |  | 0 | 0.15478 | 56.0458 | 0 | 0 | 4 | K | 2 |  |  |  | ROZPOCET | [5 empty] | 0 | 0 | 0 | 0 | 0 | 1 | 0 | 4 | 1869191368
| Online PSC |  | https://podminky.urs.cz/item/CS_URS_2025_01/151712111 | [14 empty] | Online PSC | 2
| VV |  | "2xIPE 330" 40*1,7+20*2,9+1*4,1+26*5,3+1*6,5+1*7,7 |  | 282.1 | [12 empty] | VV | 2 | 2 | True | 0 | ROZPOCET
| VV |  | "Ztužení rohů U300" 8*2*5,0 |  | 80 | [12 empty] | VV | 2 | 2 | True | 0 | ROZPOCET
| VV |  | Součet |  | 362.1 | [12 empty] | VV | 2 | 4 | True | 1 | ROZPOCET
2 | K | 151712121 | Odstranění ocelové převázky pro ukotvení záporového pažení jakékoliv délky převázky zdvojené | m | 362.1 |  | 0 | CS ÚRS 2025 01 |  | základní |  | 0 | 0 | 0 | 0 | 0 | 4 | K | 2 |  |  |  | ROZPOCET | [5 empty] | 0 | 0 | 0 | 0 | 0 | 1 | 0 | 4 | -1500656355
| Online PSC |  | https://podminky.urs.cz/item/CS_URS_2025_01/151712121 | [14 empty] | Online PSC | 2
3 | K | 151713122 | Vrchní kotvení zápor na povrch výkopové jámy s provedením kotevních bloků z betonu nebo se zaberaněním ocelových pilot, případně s provedením vrtů a jejich výplní betonem, s dodáním hmot při délce zápory do 14 m odstranění | kus | 146 |  | 0 | CS ÚRS 2025 01 |  | základní |  | 0 | 0 | 0 | 0 | 0 | 4 | K | 2 |  |  |  | ROZPOCET | [5 empty] | 0 | 0 | 0 | 0 | 0 | 1 | 0 | 4 | 941584143
| Online PSC |  | https://podminky.urs.cz/item/CS_URS_2025_01/151713122 | [14 empty] | Online PSC | 2
4 | K | 153111114 | Úprava ocelových štětovnic pro štětové stěny řezání z terénu, štětovnic zaberaněných příčné | kus | 369 |  | 0 | CS ÚRS 2025 01 |  | základní |  | 0 | 0.0002 | 0.0738 | 0 | 0 | 4 | K | 2 |  |  |  | ROZPOCET | [5 empty] | 0 | 0 | 0 | 0 | 0 | 1 | 0 | 4 | -55460645
| Online PSC |  | https://podminky.urs.cz/item/CS_URS_2025_01/153111114 | [14 empty] | Online PSC | 2
5 | K | 153112123 | Zřízení beraněných stěn z ocelových štětovnic z terénu zaberanění štětovnic ve standardních podmínkách, délky do 12 m | m2 | 1997.4 |  | 0 | CS ÚRS 2025 01 |  | základní |  | 0 | 0 | 0 | 0 | 0 | 4 | K | 2 |  |  |  | ROZPOCET | [5 empty] | 0 | 0 | 0 | 0 | 0 | 1 | 0 | 4 | -1671499545
| Online PSC |  | https://podminky.urs.cz/item/CS_URS_2025_01/153112123 | [14 empty] | Online PSC | 2
| VV |  | "Délka 9 m" 38*9,0*0,6 |  | 205.2 | [12 empty] | VV | 2 | 2 | True | 0 | ROZPOCET
| VV |  | "Délka 10 m" (42+71+28+21)*10,0*0,6 |  | 972 | [12 empty] | VV | 2 | 2 | True | 0 | ROZPOCET
| VV |  | "Délka 11 m" 73*11,0*0,6 |  | 481.8 | [12 empty] | VV | 2 | 2 | True | 0 | ROZPOCET
| VV |  | "Délka 12 m" 47*12,0*0,6 |  | 338.4 | [12 empty] | VV | 2 | 2 | True | 0 | ROZPOCET
| VV |  | Součet |  | 1997.4 | [12 empty] | VV | 2 | 4 | True | 1 | ROZPOCET
6 | K | 153112124 | Zřízení beraněných stěn z ocelových štětovnic z terénu zaberanění štětovnic ve standardních podmínkách, délky do 16 m | m2 | 783 |  | 0 | CS ÚRS 2025 01 |  | základní |  | 0 | 0 | 0 | 0 | 0 | 4 | K | 2 |  |  |  | ROZPOCET | [5 empty] | 0 | 0 | 0 | 0 | 0 | 1 | 0 | 4 | 1851465616
| Online PSC |  | https://podminky.urs.cz/item/CS_URS_2025_01/153112124 | [14 empty] | Online PSC | 2
| VV |  | "Délka 15 m" 87*15,0*0,6 |  | 783 | [12 empty] | VV | 2 | 2 | True | 1 | ROZPOCET
7 | M | 159203VL1 | štětovnice VL 604 S 270 GP | t | 171.69 |  | 0 |  |  | základní |  | 0 | 1 | 171.69 | 0 | 0 | 8 | M | 2 |  |  |  | ROZPOCET | [5 empty] | 0 | 0 | 0 | 0 | 0 | 1 | 0 | 4 | -1665456131
| VV |  | "50% obratovost" | [14 empty] | VV | 2 | 1 | True | 0 | ROZPOCET
| VV |  | (1997,4+783,0)*123,50/1000*0,50 |  | 171.69 | [12 empty] | VV | 2 | 2 | True | 0 | ROZPOCET
| VV |  | Součet |  | 171.69 | [12 empty] | VV | 2 | 4 | True | 1 | ROZPOCET
8 | K | 153113113 | Vytažení stěn z ocelových štětovnic zaberaněných z terénu délky do 12 m ve standardních podmínkách, zaberaněných na hloubku do 12 m | m2 | 1698.4 |  | 0 | CS ÚRS 2025 01 |  | základní |  | 0 | 0 | 0 | 0 | 0 | 4 | K | 2 |  |  |  | ROZPOCET | [5 empty] | 0 | 0 | 0 | 0 | 0 | 1 | 0 | 4 | -809618268
| Online PSC |  | https://podminky.urs.cz/item/CS_URS_2025_01/153113113 | [14 empty] | Online PSC | 2
| VV |  | "Délka 9 m" 38*9,0*0,6 |  | 205.2 | [12 empty] | VV | 2 | 2 | True | 0 | ROZPOCET
| VV |  | "Délka 10 m" (42+71+28+21)*10,0*0,6 |  | 972 | [12 empty] | VV | 2 | 2 | True | 0 | ROZPOCET
| VV |  | "Délka 11 m" 73*11,0*0,6 |  | 481.8 | [12 empty] | VV | 2 | 2 | True | 0 | ROZPOCET
| VV |  | "Délka 12 m" 47*12,0*0,6 |  | 338.4 | [12 empty] | VV | 2 | 2 | True | 0 | ROZPOCET
| VV |  | "Odečet ponechaných štětovnic" -29,9*10,0 |  | -299 | [12 empty] | VV | 2 | 2 | True | 0 | ROZPOCET
| VV |  | Součet |  | 1698.4 | [12 empty] | VV | 2 | 4 | True | 1 | ROZPOCET
9 | K | 153113141 | Vytažení stěn z ocelových štětovnic zaberaněných z terénu délky přes 12 m ve standardních podmínkách, zaberaněných na hloubku do 12 m | m2 | 114 |  | 0 | CS ÚRS 2025 01 |  | základní |  | 0 | 0 | 0 | 0 | 0 | 4 | K | 2 |  |  |  | ROZPOCET | [5 empty] | 0 | 0 | 0 | 0 | 0 | 1 | 0 | 4 | -935680760
| Online PSC |  | https://podminky.urs.cz/item/CS_URS_2025_01/153113141 | [14 empty] | Online PSC | 2
| VV |  | "Délka 15 m" 87*15,0*0,6 |  | 783 | [12 empty] | VV | 2 | 2 | True | 0 | ROZPOCET
| VV |  | "Odečet ponechaných štětovnic" -44,6*15,0 |  | -669 | [12 empty] | VV | 2 | 2 | True | 0 | ROZPOCET
| VV |  | Součet |  | 114 | [12 empty] | VV | 2 | 4 | True | 1 | ROZPOCET
10 | K | 15382112R | D+M kotvy pramencové dočasné 4xLp15.7St 1570/1770 včetně zálivky, injektáže a napínání | m | 2509 |  | 0 |  |  | základní |  | 0 | 0.01289 | 32.341 | 0 | 0 | 4 | K | 2 |  |  |  | ROZPOCET | [5 empty] | 0 | 0 | 0 | 0 | 0 | 1 | 0 | 4 | -401190568
| VV |  | "Délka kotvy" | [14 empty] | VV | 2 | 1 | True | 0 | ROZPOCET
| VV |  | L_vk |  | 2290 | [12 empty] | VV | 2 | 2 | True | 0 | ROZPOCET
| VV |  | "Manipulační délka" | [14 empty] | VV | 2 | 1 | True | 0 | ROZPOCET
| VV |  | 146*1,5 |  | 219 | [12 empty] | VV | 2 | 2 | True | 0 | ROZPOCET
| VV |  | Součet |  | 2509 | [12 empty] | VV | 2 | 4 | True | 1 | ROZPOCET
| D | 2 | Zakládání |  |  |  | 0 |  |  |  |  | 0 |  | 2219.8076 |  | 0 | 1 | D | 1 |  |  |  | ROZPOCET | [11 empty] | 0
11 | K | 224411114 | Maloprofilové vrty průběžným sacím vrtáním průměru přes 156 do 195 mm do úklonu 45° v hl 0 až 25 m v hornině tř. III a IV | m | 120 |  | 0 | CS ÚRS 2025 01 |  | základní |  | 0 | 0.0004 | 0.048 | 0 | 0 | 4 | K | 2 |  |  |  | ROZPOCET | [5 empty] | 0 | 0 | 0 | 0 | 0 | 1 | 0 | 4 | 322613078
| Online PSC |  | https://podminky.urs.cz/item/CS_URS_2025_01/224411114 | [14 empty] | Online PSC | 2
| VV |  | "Injekční vrty" | [14 empty] | VV | 2 | 1 | True | 0 | ROZPOCET
| VV |  | 8*15,0 |  | 120 | [12 empty] | VV | 2 | 2 | True | 0 | ROZPOCET
| VV | L_vi | Součet |  | 120 | [12 empty] | VV | 2 | 4 | True | 1 | ROZPOCET
12 | K | 224412114 | Maloprofilové vrty průběžným sacím vrtáním průměru přes 156 do 195 mm úklonu přes 45° v hl 0 až 25 m v hornině tř. III a IV | m | 2290 |  | 0 | CS ÚRS 2025 01 |  | základní |  | 0 | 0.00048 | 1.0992 | 0 | 0 | 4 | K | 2 |  |  |  | ROZPOCET | [5 empty] | 0 | 0 | 0 | 0 | 0 | 1 | 0 | 4 | 1410752080
| Online PSC |  | https://podminky.urs.cz/item/CS_URS_2025_01/224412114 | [14 empty] | Online PSC | 2
| VV |  | "Vrty pro kotvy" | [14 empty] | VV | 2 | 1 | True | 0 | ROZPOCET
| VV |  | 12*17,0+12*16,0+3*18,0+3*17,0+3*17,0+5*18,0+6*17,0+6*16,0+14*17,0+19*15,0+18*14,0+37*15,0+8*15,0 |  | 2290 | [12 empty] | VV | 2 | 2 | True | 0 | ROZPOCET
| VV | L_vk | Součet |  | 2290 | [12 empty] | VV | 2 | 4 | True | 1 | ROZPOCET
13 | K | 226212713 | Velkoprofilové vrty náběrovým vrtáním svislé zapažené ocelovými pažnicemi průměru přes 650 do 850 mm, v hl od 0 do 20 m v hornině tř. III | m | 1446.75 |  | 0 | CS ÚRS 2025 01 |  | základní |  | 0 | 0.00016 | 0.23148 | 0 | 0 | 4 | K | 2 |  |  |  | ROZPOCET | [5 empty] | 0 | 0 | 0 | 0 | 0 | 1 | 0 | 4 | 558436408
| Online PSC |  | https://podminky.urs.cz/item/CS_URS_2025_01/226212713 | [14 empty] | Online PSC | 2
| VV |  | "Vrty pro piloty ø 750 mm pažené" | [14 empty] | VV | 2 | 1 | True | 0 | ROZPOCET
| VV |  | 47*12,0+87*15,0+4*15,0 |  | 1929 | [12 empty] | VV | 2 | 2 | True | 0 | ROZPOCET
| VV | L_v | Součet |  | 1929 | [12 empty] | VV | 2 | 4 | True | 1 | ROZPOCET
| VV |  | 1929*0,75 'Přepočtené koeficientem množství |  | 1446.75 | [12 empty] | VV | 2 | 2 | False | 1 | ROZPOCET
14 | K | 226212714 | Velkoprofilové vrty náběrovým vrtáním svislé zapažené ocelovými pažnicemi průměru přes 650 do 850 mm, v hl od 0 do 20 m v hornině tř. IV | m | 482.25 |  | 0 | CS ÚRS 2025 01 |  | základní |  | 0 | 0.00017 | 0.081982 | 0 | 0 | 4 | K | 2 |  |  |  | ROZPOCET | [5 empty] | 0 | 0 | 0 | 0 | 0 | 1 | 0 | 4 | 1138302583
| Online PSC |  | https://podminky.urs.cz/item/CS_URS_2025_01/226212714 | [14 empty] | Online PSC | 2
| VV |  | "Vrty pro piloty ø 750 mm pažené" | [14 empty] | VV | 2 | 1 | True | 0 | ROZPOCET
| VV |  | L_v |  | 1929 | [12 empty] | VV | 2 | 2 | True | 1 | ROZPOCET
| VV |  | 1929*0,25 'Přepočtené koeficientem množství |  | 482.25 | [12 empty] | VV | 2 | 2 | False | 1 | ROZPOCET
15 | K | 2311132R1 | D+M výplň vrtů jílocementem | m3 | 941.574 |  | 0 |  |  | základní |  | 0 | 2.35 | 2212.6989 | 0 | 0 | 4 | K | 2 |  |  |  | ROZPOCET | [5 empty] | 0 | 0 | 0 | 0 | 0 | 1 | 0 | 4 | 826839761
| VV |  | "Výplň pilot jílocementem - Pevnost 1.0 až 1.3 MPa" | [14 empty] | VV | 2 | 1 | True | 0 | ROZPOCET
| VV |  | L_v*Pi*0,75*0,75/4*1,1 |  | 937.427 | [12 empty] | VV | 2 | 2 | True | 0 | ROZPOCET
| VV |  | L_vi*Pi*0,2*0,2/4*1,1 |  | 4.147 | [12 empty] | VV | 2 | 2 | True | 0 | ROZPOCET
| VV |  | Součet |  | 941.574 | [12 empty] | VV | 2 | 4 | True | 1 | ROZPOCET
16 | K | 282606031 | Trysková injektáž sloupů ve standardních podmínkách, průměru do 700 mm | m | 120 |  | 0 | CS ÚRS 2025 01 |  | základní |  | 0 | 0 | 0 | 0 | 0 | 4 | K | 2 |  |  |  | ROZPOCET | [5 empty] | 0 | 0 | 0 | 0 | 0 | 1 | 0 | 4 | 449162569
| Online PSC |  | https://podminky.urs.cz/item/CS_URS_2025_01/282606031 | [14 empty] | Online PSC | 2
| P |  | Poznámka k položce: Dotěsnění k SO 05 | [14 empty] | P | 2
| VV |  | "Injekční vrty" | [14 empty] | VV | 2 | 1 | True | 0 | ROZPOCET
| VV |  | L_vi |  | 120 | [12 empty] | VV | 2 | 2 | True | 1 | ROZPOCET
17 | M | 58521113 | cement portlandský CEM I 52,5MPa | t | 5.648 |  | 0 | CS ÚRS 2025 01 |  | základní |  | 0 | 1 | 5.648 | 0 | 0 | 8 | M | 2 |  |  |  | ROZPOCET | [5 empty] | 0 | 0 | 0 | 0 | 0 | 1 | 0 | 4 | 1523412568
| P |  | Poznámka k položce: Předpoklad: 500 l směsi na 1 vrt | [14 empty] | P | 2
| VV |  | 15*0,5*0,753 |  | 5.648 | [12 empty] | VV | 2 | 2 | True | 1 | ROZPOCET
| D | 998 | Přesun hmot |  |  |  | 0 |  |  |  |  | 0 |  | 0 |  | 0 | 1 | D | 1 |  |  |  | ROZPOCET | [11 empty] | 0
18 | K | 998003111 | Přesun hmot pro piloty, kůly, jehly, zápory, štětové nebo tabulové stěny ocelové nebo dřevěné, zřizované z terénu | t | 2479.958 |  | 0 | CS ÚRS 2025 01 |  | základní |  | 0 | 0 | 0 | 0 | 0 | 4 | K | 2 |  |  |  | ROZPOCET | [5 empty] | 0 | 0 | 0 | 0 | 0 | 1 | 0 | 4 | -687033587
| Online PSC |  | https://podminky.urs.cz/item/CS_URS_2025_01/998003111 | [14 empty] | Online PSC | 2

## 01.1b - Zemní práce
[18 empty] | {a6bd4b4b-9a3a-49bf-aed8-5128da58694d} | [5 empty] | V_pod | Objem podsypů | m3 | 1067,5 | 2
[18 empty] | 2 | [5 empty] | V_vb | Objem výplňového betonu | m3 | 451,4 | 2
| KRYCÍ LIST SOUPISU PRACÍ | [7 empty] | v --- níže se nacházejí doplnkové a pomocné údaje k sestavám --- v | [8 empty] | False | [5 empty] | V_vyk | Objem výkopů | m3 | 14973,375 | 2
[24 empty] | V_zas | Objem zásypů | m3 | 2058,375 | 2
Stavba:
Stavba č. 3145 TV Vinoř, etapa 0012 – ČOV Vinoř
Objekt:
SO01 - Vstupní ČS, hrubé předčištění
Soupis:
01.1 - SO01 AST
Úroveň 3:
01.1b - Zemní práce
| KSO: |  | 812 31 |  |  | CC-CZ:
| Místo: |  | Praha |  |  | Datum: | 5.8.2025 - revize
| Zadavatel: |  |  |  |  | IČ: | 25656112
|  | PVS, a.s, Evropská 866/67, Praha 6, 160 00 |  |  |  | DIČ: | CZ25656112
| Účastník: |  |  |  |  | IČ: | Vyplň údaj
|  | Vyplň údaj |  |  |  | DIČ: | Vyplň údaj
| Projektant: |  |  |  |  | IČ: | 26760312
|  | d plus projektová a inženýrská a.s. |  |  |  | DIČ: | CZ26760312
| Zpracovatel: |  |  |  |  | IČ:
DIČ:
Poznámka:
| Cena bez DPH | [5 empty] | 0
|  |  | Základ daně |  |  | Sazba daně | Výše daně
| DPH | základní | 0 |  |  | 21% | 0
|  | snížená | 0 |  |  | 12% | 0
|  | zákl. přenesená | 0 |  |  | 21% | 0
|  | sníž. přenesená | 0 |  |  | 12% | 0
|  | nulová | 0 |  |  | 0% | 0
| Cena s DPH |  |  | v | CZK |  | 0
REKAPITULACE ČLENĚNÍ SOUPISU PRACÍ
Stavba:
Stavba č. 3145 TV Vinoř, etapa 0012 – ČOV Vinoř
Objekt:
SO01 - Vstupní ČS, hrubé předčištění
Soupis:
01.1 - SO01 AST
Úroveň 3:
01.1b - Zemní práce
Místo: |  |  | Praha |  |  | Datum: | 5.8.2025 - revize
Zadavatel: |  |  | PVS, a.s, Evropská 866/67, Praha 6, 160 00 |  |  | Projektant: | d plus projektová a inženýrská a.s.
Účastník: |  |  | Vyplň údaj |  |  | Zpracovatel:
Kód dílu - Popis | [6 empty] | Cena celkem [CZK]
Náklady stavby celkem | [6 empty] | 0 | [11 empty] | -1
| HSV - Práce a dodávky HSV | [5 empty] | 0
| 1 - Zemní práce | [5 empty] | 0
| 2 - Zakládání | [5 empty] | 0
| 997.1 - Skládkovné | [5 empty] | 0
| 998 - Přesun hmot | [5 empty] | 0
SOUPIS PRACÍ
Stavba:
Stavba č. 3145 TV Vinoř, etapa 0012 – ČOV Vinoř
Objekt:
SO01 - Vstupní ČS, hrubé předčištění
Soupis:
01.1 - SO01 AST
Úroveň 3:
01.1b - Zemní práce
Místo: |  |  | Praha |  |  | Datum: | 5.8.2025 - revize
Zadavatel: |  |  | PVS, a.s, Evropská 866/67, Praha 6, 160 00 |  |  | Projektant: | d plus projektová a inženýrská a.s.
Účastník: |  |  | Vyplň údaj |  |  | Zpracovatel:
PČ | Typ | Kód | Popis | MJ | Množství | J.cena [CZK] | Cena celkem [CZK] | Cenová soustava |  | DPH | J. Nh [h] | Nh celkem [h] | J. hmotnost [t] | Hmotnost celkem [t] | J. suť [t] | Suť Celkem [t]
Náklady soupisu celkem | [6 empty] | 0 |  |  |  |  | 0 |  | 2.2682 |  | 0 |  | D | -1 | [15 empty] | 0
| D | HSV | Práce a dodávky HSV |  |  |  | 0 |  |  |  |  | 0 |  | 2.2682 |  | 0 | 1 | D | 0 |  |  |  | ROZPOCET | [11 empty] | 0
| D | 1 | Zemní práce |  |  |  | 0 |  |  |  |  | 0 |  | 1.296 |  | 0 | 1 | D | 1 |  |  |  | ROZPOCET | [11 empty] | 0
1 | K | 115101201 | Čerpání vody na dopravní výšku do 10 m s uvažovaným průměrným přítokem do 500 l/min | hod | 43200 |  | 0 | CS ÚRS 2025 01 |  | základní |  | 0 | 3e-05 | 1.296 | 0 | 0 | 4 | K | 2 |  |  |  | ROZPOCET | [5 empty] | 0 | 0 | 0 | 0 | 0 | 1 | 0 | 4 | 1732729291
| Online PSC |  | https://podminky.urs.cz/item/CS_URS_2025_01/115101201 | [14 empty] | Online PSC | 2
| VV |  | 24*1800 |  | 43200 | [12 empty] | VV | 2 | 2 | True | 1 | ROZPOCET
2 | K | 115101301 | Pohotovost záložní čerpací soupravy pro dopravní výšku do 10 m s uvažovaným průměrným přítokem do 500 l/min | den | 1800 |  | 0 | CS ÚRS 2025 01 |  | základní |  | 0 | 0 | 0 | 0 | 0 | 4 | K | 2 |  |  |  | ROZPOCET | [5 empty] | 0 | 0 | 0 | 0 | 0 | 1 | 0 | 4 | -1554384383
| Online PSC |  | https://podminky.urs.cz/item/CS_URS_2025_01/115101301 | [14 empty] | Online PSC | 2
3 | K | 131251207 | Hloubení zapažených jam a zářezů strojně s urovnáním dna do předepsaného profilu a spádu v hornině třídy těžitelnosti I skupiny 3 přes 5 000 m3 | m3 | 10481.363 |  | 0 | CS ÚRS 2025 01 |  | základní |  | 0 | 0 | 0 | 0 | 0 | 4 | K | 2 |  |  |  | ROZPOCET | [5 empty] | 0 | 0 | 0 | 0 | 0 | 1 | 0 | 4 | -1449592783
| Online PSC |  | https://podminky.urs.cz/item/CS_URS_2025_01/131251207 | [14 empty] | Online PSC | 2
| VV |  | "Figura 1" 291,9*10,5+213,5*10,5/2 |  | 4185.825 | [12 empty] | VV | 2 | 2 | True | 0 | ROZPOCET
| VV |  | "Figura 2" 1134,6*6,3+0,7*28,7 |  | 7168.07 | [12 empty] | VV | 2 | 2 | True | 0 | ROZPOCET
| VV |  | "Figura 3" 473,6*6,3 |  | 2983.68 | [12 empty] | VV | 2 | 2 | True | 0 | ROZPOCET
| VV |  | "Figura 4" 58,5*8,8+27,5*8,8/2 |  | 635.8 | [12 empty] | VV | 2 | 2 | True | 0 | ROZPOCET
| VV | V_vyk | Součet |  | 14973.375 | [12 empty] | VV | 2 | 4 | True | 1 | ROZPOCET
| VV |  | 14973,375*0,7 'Přepočtené koeficientem množství |  | 10481.363 | [12 empty] | VV | 2 | 2 | False | 1 | ROZPOCET
4 | K | 131351207 | Hloubení zapažených jam a zářezů strojně s urovnáním dna do předepsaného profilu a spádu v hornině třídy těžitelnosti II skupiny 4 přes 5 000 m3 | m3 | 4492.013 |  | 0 | CS ÚRS 2025 01 |  | základní |  | 0 | 0 | 0 | 0 | 0 | 4 | K | 2 |  |  |  | ROZPOCET | [5 empty] | 0 | 0 | 0 | 0 | 0 | 1 | 0 | 4 | -173795718
| Online PSC |  | https://podminky.urs.cz/item/CS_URS_2025_01/131351207 | [14 empty] | Online PSC | 2
| VV |  | V_vyk |  | 14973.375 | [12 empty] | VV | 2 | 2 | True | 1 | ROZPOCET
| VV |  | 14973,375*0,3 'Přepočtené koeficientem množství |  | 4492.013 | [12 empty] | VV | 2 | 2 | False | 1 | ROZPOCET
5 | K | 161151104 | Svislé přemístění výkopku strojně bez naložení do dopravní nádoby avšak s vyprázdněním dopravní nádoby na hromadu nebo do dopravního prostředku z horniny třídy těžitelnosti I skupiny 1 až 3 při hloubce výkopu přes 8 do 12 m | m3 | 3144.409 |  | 0 | CS ÚRS 2025 01 |  | základní |  | 0 | 0 | 0 | 0 | 0 | 4 | K | 2 |  |  |  | ROZPOCET | [5 empty] | 0 | 0 | 0 | 0 | 0 | 1 | 0 | 4 | 816615499
| Online PSC |  | https://podminky.urs.cz/item/CS_URS_2025_01/161151104 | [14 empty] | Online PSC | 2
| VV |  | "Oceňuje se 30 % výkopku" V_vyk*0,7*0,3 |  | 3144.409 | [12 empty] | VV | 2 | 2 | True | 1 | ROZPOCET
6 | K | 161151114 | Svislé přemístění výkopku strojně bez naložení do dopravní nádoby avšak s vyprázdněním dopravní nádoby na hromadu nebo do dopravního prostředku z horniny třídy těžitelnosti II skupiny 4 a 5 při hloubce výkopu přes 8 do 12 m | m3 | 1347.604 |  | 0 | CS ÚRS 2025 01 |  | základní |  | 0 | 0 | 0 | 0 | 0 | 4 | K | 2 |  |  |  | ROZPOCET | [5 empty] | 0 | 0 | 0 | 0 | 0 | 1 | 0 | 4 | -2073538571
| Online PSC |  | https://podminky.urs.cz/item/CS_URS_2025_01/161151114 | [14 empty] | Online PSC | 2
| VV |  | "Oceňuje se 30 % výkopku" V_vyk*0,3*0,3 |  | 1347.604 | [12 empty] | VV | 2 | 2 | True | 1 | ROZPOCET
7 | K | 162751117 | Vodorovné přemístění výkopku nebo sypaniny po suchu na obvyklém dopravním prostředku, bez naložení výkopku, avšak se složením bez rozhrnutí z horniny třídy těžitelnosti I skupiny 1 až 3 na vzdálenost přes 9 000 do 10 000 m | m3 | 12539.738 |  | 0 | CS ÚRS 2025 01 |  | základní |  | 0 | 0 | 0 | 0 | 0 | 4 | K | 2 |  |  |  | ROZPOCET | [5 empty] | 0 | 0 | 0 | 0 | 0 | 1 | 0 | 4 | 916892502
| Online PSC |  | https://podminky.urs.cz/item/CS_URS_2025_01/162751117 | [14 empty] | Online PSC | 2
| VV |  | "Na meziskládku a zpět" V_zas*2 |  | 4116.75 | [12 empty] | VV | 2 | 2 | True | 0 | ROZPOCET
| VV |  | "Na skládku" V_vyk*0,7-V_zas |  | 8422.988 | [12 empty] | VV | 2 | 2 | True | 0 | ROZPOCET
| VV |  | Součet |  | 12539.738 | [12 empty] | VV | 2 | 4 | True | 1 | ROZPOCET
8 | K | 162751119 | Vodorovné přemístění výkopku nebo sypaniny po suchu na obvyklém dopravním prostředku, bez naložení výkopku, avšak se složením bez rozhrnutí z horniny třídy těžitelnosti I skupiny 1 až 3 na vzdálenost Příplatek k ceně za každých dalších i započatých 1 000 m | m3 | 42114.94 |  | 0 | CS ÚRS 2025 01 |  | základní |  | 0 | 0 | 0 | 0 | 0 | 4 | K | 2 |  |  |  | ROZPOCET | [5 empty] | 0 | 0 | 0 | 0 | 0 | 1 | 0 | 4 | -600873158
| Online PSC |  | https://podminky.urs.cz/item/CS_URS_2025_01/162751119 | [14 empty] | Online PSC | 2
| VV |  | "Na skládku" V_vyk*0,7-V_zas |  | 8422.988 | [12 empty] | VV | 2 | 2 | True | 1 | ROZPOCET
| VV |  | 8422,988*5 'Přepočtené koeficientem množství |  | 42114.94 | [12 empty] | VV | 2 | 2 | False | 1 | ROZPOCET
9 | K | 162751137 | Vodorovné přemístění výkopku nebo sypaniny po suchu na obvyklém dopravním prostředku, bez naložení výkopku, avšak se složením bez rozhrnutí z horniny třídy těžitelnosti II skupiny 4 a 5 na vzdálenost přes 9 000 do 10 000 m | m3 | 4492.013 |  | 0 | CS ÚRS 2025 01 |  | základní |  | 0 | 0 | 0 | 0 | 0 | 4 | K | 2 |  |  |  | ROZPOCET | [5 empty] | 0 | 0 | 0 | 0 | 0 | 1 | 0 | 4 | 962867716
| Online PSC |  | https://podminky.urs.cz/item/CS_URS_2025_01/162751137 | [14 empty] | Online PSC | 2
| VV |  | "Na skládku" V_vyk*0,3 |  | 4492.013 | [12 empty] | VV | 2 | 2 | True | 1 | ROZPOCET
10 | K | 162751139 | Vodorovné přemístění výkopku nebo sypaniny po suchu na obvyklém dopravním prostředku, bez naložení výkopku, avšak se složením bez rozhrnutí z horniny třídy těžitelnosti II skupiny 4 a 5 na vzdálenost Příplatek k ceně za každých dalších i započatých 1 000 m | m3 | 22460.065 |  | 0 | CS ÚRS 2025 01 |  | základní |  | 0 | 0 | 0 | 0 | 0 | 4 | K | 2 |  |  |  | ROZPOCET | [5 empty] | 0 | 0 | 0 | 0 | 0 | 1 | 0 | 4 | 711663719
| Online PSC |  | https://podminky.urs.cz/item/CS_URS_2025_01/162751139 | [14 empty] | Online PSC | 2
| VV |  | "Na skládku" V_vyk*0,3 |  | 4492.013 | [12 empty] | VV | 2 | 2 | True | 1 | ROZPOCET
| VV |  | 4492,013*5 'Přepočtené koeficientem množství |  | 22460.065 | [12 empty] | VV | 2 | 2 | False | 1 | ROZPOCET
11 | K | 167151111 | Nakládání, skládání a překládání neulehlého výkopku nebo sypaniny strojně nakládání, množství přes 100 m3, z hornin třídy těžitelnosti I, skupiny 1 až 3 | m3 | 2058.375 |  | 0 | CS ÚRS 2025 01 |  | základní |  | 0 | 0 | 0 | 0 | 0 | 4 | K | 2 |  |  |  | ROZPOCET | [5 empty] | 0 | 0 | 0 | 0 | 0 | 1 | 0 | 4 | 1469518292
| Online PSC |  | https://podminky.urs.cz/item/CS_URS_2025_01/167151111 | [14 empty] | Online PSC | 2
| VV |  | "Na meziskládce" V_zas |  | 2058.375 | [12 empty] | VV | 2 | 2 | True | 1 | ROZPOCET
12 | K | 171251201 | Uložení sypaniny na skládky nebo meziskládky bez hutnění s upravením uložené sypaniny do předepsaného tvaru | m3 | 2058.375 |  | 0 | CS ÚRS 2025 01 |  | základní |  | 0 | 0 | 0 | 0 | 0 | 4 | K | 2 |  |  |  | ROZPOCET | [5 empty] | 0 | 0 | 0 | 0 | 0 | 1 | 0 | 4 | -292811268
| Online PSC |  | https://podminky.urs.cz/item/CS_URS_2025_01/171251201 | [14 empty] | Online PSC | 2
| VV |  | "Na meziskládce" V_zas |  | 2058.375 | [12 empty] | VV | 2 | 2 | True | 1 | ROZPOCET
13 | K | 174151101 | Zásyp sypaninou z jakékoliv horniny strojně s uložením výkopku ve vrstvách se zhutněním jam, šachet, rýh nebo kolem objektů v těchto vykopávkách | m3 | 2058.375 |  | 0 | CS ÚRS 2025 01 |  | základní |  | 0 | 0 | 0 | 0 | 0 | 4 | K | 2 |  |  |  | ROZPOCET | [5 empty] | 0 | 0 | 0 | 0 | 0 | 1 | 0 | 4 | 585446885
| Online PSC |  | https://podminky.urs.cz/item/CS_URS_2025_01/174151101 | [14 empty] | Online PSC | 2
| VV |  | "Výkopy" V_vyk |  | 14973.375 | [12 empty] | VV | 2 | 2 | True | 0 | ROZPOCET
| VV |  | "Odečet podsypů" -V_pod |  | -1067.5 | [12 empty] | VV | 2 | 2 | True | 0 | ROZPOCET
| VV |  | "Odečet výplňového betonu" -V_vb |  | -451.4 | [12 empty] | VV | 2 | 2 | True | 0 | ROZPOCET
| VV |  | "Odečet objemu staveb" | [14 empty] | VV | 2 | 1 | True | 0 | ROZPOCET
| VV |  | "SO01" -197,4*10,0 |  | -1974 | [12 empty] | VV | 2 | 2 | True | 0 | ROZPOCET
| VV |  | "SO02" -1624,5*5,8 |  | -9422.1 | [12 empty] | VV | 2 | 2 | True | 0 | ROZPOCET
| VV | V_zas | Součet |  | 2058.375 | [12 empty] | VV | 2 | 4 | True | 1 | ROZPOCET
| D | 2 | Zakládání |  |  |  | 0 |  |  |  |  | 0 |  | 0.97217 |  | 0 | 1 | D | 1 |  |  |  | ROZPOCET | [11 empty] | 0
14 | K | 212752R | Trativod z drenážních trubek plastových flexibilních DN 150 vč. ochrané geotextílie - zřízení a odstranění | m | 420 |  | 0 |  |  | základní |  | 0 | 0 | 0 | 0 | 0 | 4 | K | 2 |  |  |  | ROZPOCET | [5 empty] | 0 | 0 | 0 | 0 | 0 | 1 | 0 | 4 | -1724934739
| VV |  | "viz TZ a PD" | [14 empty] | VV | 2 | 1 | True | 0 | ROZPOCET
| VV |  | (29,0*2)+(28,0*2)+(5,0*2)+(19,0*2)+(2,0*2)+27+107+22+30+27+41 |  | 420 | [12 empty] | VV | 2 | 2 | True | 0 | ROZPOCET
| VV |  | Součet |  | 420 | [12 empty] | VV | 2 | 4 | True | 1 | ROZPOCET
15 | K | 213141111 | Zřízení vrstvy z geotextilie filtrační, separační, odvodňovací, ochranné, výztužné nebo protierozní v rovině nebo ve sklonu do 1:5, šířky do 3 m | m2 | 2135 |  | 0 | CS ÚRS 2025 01 |  | základní |  | 0 | 0.0001 | 0.2135 | 0 | 0 | 4 | K | 2 |  |  |  | ROZPOCET | [5 empty] | 0 | 0 | 0 | 0 | 0 | 1 | 0 | 4 | -960081960
| Online PSC |  | https://podminky.urs.cz/item/CS_URS_2025_01/213141111 | [14 empty] | Online PSC | 2
| VV |  | "SO01" 291,9 |  | 291.9 | [12 empty] | VV | 2 | 2 | True | 0 | ROZPOCET
| VV |  | "SO02" 1843,1 |  | 1843.1 | [12 empty] | VV | 2 | 2 | True | 0 | ROZPOCET
| VV |  | Součet |  | 2135 | [12 empty] | VV | 2 | 4 | True | 1 | ROZPOCET
16 | M | 69311081 | geotextilie netkaná separační, ochranná, filtrační, drenážní PES 300g/m2 | m2 | 2528.908 |  | 0 | CS ÚRS 2025 01 |  | základní |  | 0 | 0.0003 | 0.75867 | 0 | 0 | 8 | M | 2 |  |  |  | ROZPOCET | [5 empty] | 0 | 0 | 0 | 0 | 0 | 1 | 0 | 4 | 1367083445
| VV |  | 2135*1,1845 'Přepočtené koeficientem množství |  | 2528.908 | [12 empty] | VV | 2 | 2 | False | 1 | ROZPOCET
17 | K | 24211R01 | Dočasná čerpací studna v. 7500 mm z betonových skruží DN 800 - zřízení a odstranění | kus | 11 |  | 0 |  |  | základní |  | 0 | 0 | 0 | 0 | 0 | 4 | K | 2 |  |  |  | ROZPOCET | [5 empty] | 0 | 0 | 0 | 0 | 0 | 1 | 0 | 4 | 540771782
| VV |  | "viz TZ a PD" | [14 empty] | VV | 2 | 1 | True | 0 | ROZPOCET
| VV |  | "ČS 1 - 5, 8 - 13" 5+6 |  | 11 | [12 empty] | VV | 2 | 2 | True | 0 | ROZPOCET
| VV |  | Součet |  | 11 | [12 empty] | VV | 2 | 4 | True | 1 | ROZPOCET
18 | K | 24211R02 | Dočasná čerpací studna v. 10000 mm z betonových skruží DN 800 - zřízení a odstranění | kus | 1 |  | 0 |  |  | základní |  | 0 | 0 | 0 | 0 | 0 | 4 | K | 2 |  |  |  | ROZPOCET | [5 empty] | 0 | 0 | 0 | 0 | 0 | 1 | 0 | 4 | -1883498958
| VV |  | "viz TZ a PD" | [14 empty] | VV | 2 | 1 | True | 0 | ROZPOCET
| VV |  | "ČS 6" 1 |  | 1 | [12 empty] | VV | 2 | 2 | True | 0 | ROZPOCET
| VV |  | Součet |  | 1 | [12 empty] | VV | 2 | 4 | True | 1 | ROZPOCET
19 | K | 24211R03 | Dočasná čerpací studna v. 12000 mm z betonových skruží DN 800 - zřízení a odstranění | kus | 2 |  | 0 |  |  | základní |  | 0 | 0 | 0 | 0 | 0 | 4 | K | 2 |  |  |  | ROZPOCET | [5 empty] | 0 | 0 | 0 | 0 | 0 | 1 | 0 | 4 | -943021036
| VV |  | "viz TZ a PD" | [14 empty] | VV | 2 | 1 | True | 0 | ROZPOCET
| VV |  | "ČS 7 a 14" 1+1 |  | 2 | [12 empty] | VV | 2 | 2 | True | 0 | ROZPOCET
| VV |  | Součet |  | 2 | [12 empty] | VV | 2 | 4 | True | 1 | ROZPOCET
20 | K | 271572211 | Podsyp pod základové konstrukce se zhutněním a urovnáním povrchu ze štěrkopísku netříděného | m3 | 2135 |  | 0 | CS ÚRS 2025 01 |  | základní |  | 0 | 0 | 0 | 0 | 0 | 4 | K | 2 |  |  |  | ROZPOCET | [5 empty] | 0 | 0 | 0 | 0 | 0 | 1 | 0 | 4 | 1973518138
| Online PSC |  | https://podminky.urs.cz/item/CS_URS_2025_01/271572211 | [14 empty] | Online PSC | 2
| VV |  | "SO01" 291,9*0,5 |  | 145.95 | [12 empty] | VV | 2 | 2 | True | 0 | ROZPOCET
| VV |  | "SO02" 1843,1*0,5 |  | 921.55 | [12 empty] | VV | 2 | 2 | True | 0 | ROZPOCET
| VV | V_pod | Součet |  | 1067.5 | [12 empty] | VV | 2 | 4 | True | 1 | ROZPOCET
| VV |  | 1067,5*2 'Přepočtené koeficientem množství |  | 2135 | [12 empty] | VV | 2 | 2 | False | 1 | ROZPOCET
21 | K | 273313511 | Základy z betonu prostého desky z betonu kamenem neprokládaného tř. C 12/15 | m3 | 451.4 |  | 0 | CS ÚRS 2025 01 |  | základní |  | 0 | 0 | 0 | 0 | 0 | 4 | K | 2 |  |  |  | ROZPOCET | [5 empty] | 0 | 0 | 0 | 0 | 0 | 1 | 0 | 4 | 1764588830
| Online PSC |  | https://podminky.urs.cz/item/CS_URS_2025_01/273313511 | [14 empty] | Online PSC | 2
| VV |  | "Výplňový beton mezi SO01 a SO02" 25,4*3,7+193,2*3,7/2 |  | 451.4 | [12 empty] | VV | 2 | 2 | True | 0 | ROZPOCET
| VV | V_vb | Součet |  | 451.4 | [12 empty] | VV | 2 | 4 | True | 1 | ROZPOCET
| D | 997.1 | Skládkovné |  |  |  | 0 |  |  |  |  | 0 |  | 0 |  | 0 | 1 | D | 1 |  |  |  | ROZPOCET | [11 empty] | 0
22 | K | 171201231 | Poplatek za uložení stavebního odpadu na recyklační skládce (skládkovné) zeminy a kamení zatříděného do Katalogu odpadů pod kódem 17 05 04 | t | 24145.403 |  | 0 | CS ÚRS 2025 01 |  | základní |  | 0 | 0 | 0 | 0 | 0 | 4 | K | 2 |  |  |  | ROZPOCET | [5 empty] | 0 | 0 | 0 | 0 | 0 | 1 | 0 | 4 | -1248933476
| Online PSC |  | https://podminky.urs.cz/item/CS_URS_2025_01/171201231 | [14 empty] | Online PSC | 2
| VV |  | "Přebytečná zemina" | [14 empty] | VV | 2 | 1 | True | 0 | ROZPOCET
| VV |  | (V_vyk*0,7-V_zas)*1,8 |  | 15161.378 | [12 empty] | VV | 2 | 2 | True | 0 | ROZPOCET
| VV |  | V_vyk*0,3*2,0 |  | 8984.025 | [12 empty] | VV | 2 | 2 | True | 0 | ROZPOCET
| VV |  | Součet |  | 24145.403 | [12 empty] | VV | 2 | 4 | True | 1 | ROZPOCET
| D | 998 | Přesun hmot |  |  |  | 0 |  |  |  |  | 0 |  | 0 |  | 0 | 1 | D | 1 |  |  |  | ROZPOCET | [11 empty] | 0
23 | K | 998142251 | Přesun hmot pro nádrže, jímky, zásobníky a jámy pozemní mimo zemědělství se svislou nosnou konstrukcí monolitickou betonovou tyčovou nebo plošnou vodorovná dopravní vzdálenost do 50 m výšky do 25 m | t | 2.268 |  | 0 | CS ÚRS 2025 01 |  | základní |  | 0 | 0 | 0 | 0 | 0 | 4 | K | 2 |  |  |  | ROZPOCET | [5 empty] | 0 | 0 | 0 | 0 | 0 | 1 | 0 | 4 | 280765478
| Online PSC |  | https://podminky.urs.cz/item/CS_URS_2025_01/998142251 | [14 empty] | Online PSC | 2

## 01.1c - Demolice
{ba4e43c0-d636-48bd-b8f2-0c8bbe290050}
2
| KRYCÍ LIST SOUPISU PRACÍ | [7 empty] | v --- níže se nacházejí doplnkové a pomocné údaje k sestavám --- v | [8 empty] | False
Stavba:
Stavba č. 3145 TV Vinoř, etapa 0012 – ČOV Vinoř
Objekt:
SO01 - Vstupní ČS, hrubé předčištění
Soupis:
01.1 - SO01 AST
Úroveň 3:
01.1c - Demolice
| KSO: |  | 812 31 |  |  | CC-CZ:
| Místo: |  | Praha |  |  | Datum: | 5.8.2025 - revize
| Zadavatel: |  |  |  |  | IČ: | 25656112
|  | PVS, a.s, Evropská 866/67, Praha 6, 160 00 |  |  |  | DIČ: | CZ25656112
| Účastník: |  |  |  |  | IČ: | Vyplň údaj
|  | Vyplň údaj |  |  |  | DIČ: | Vyplň údaj
| Projektant: |  |  |  |  | IČ: | 26760312
|  | d plus projektová a inženýrská a.s. |  |  |  | DIČ: | CZ26760312
| Zpracovatel: |  |  |  |  | IČ:
DIČ:
Poznámka:
| Cena bez DPH | [5 empty] | 0
|  |  | Základ daně |  |  | Sazba daně | Výše daně
| DPH | základní | 0 |  |  | 21% | 0
|  | snížená | 0 |  |  | 12% | 0
|  | zákl. přenesená | 0 |  |  | 21% | 0
|  | sníž. přenesená | 0 |  |  | 12% | 0
|  | nulová | 0 |  |  | 0% | 0
| Cena s DPH |  |  | v | CZK |  | 0
REKAPITULACE ČLENĚNÍ SOUPISU PRACÍ
Stavba:
Stavba č. 3145 TV Vinoř, etapa 0012 – ČOV Vinoř
Objekt:
SO01 - Vstupní ČS, hrubé předčištění
Soupis:
01.1 - SO01 AST
Úroveň 3:
01.1c - Demolice
Místo: |  |  | Praha |  |  | Datum: | 5.8.2025 - revize
Zadavatel: |  |  | PVS, a.s, Evropská 866/67, Praha 6, 160 00 |  |  | Projektant: | d plus projektová a inženýrská a.s.
Účastník: |  |  | Vyplň údaj |  |  | Zpracovatel:
Kód dílu - Popis | [6 empty] | Cena celkem [CZK]
Náklady stavby celkem | [6 empty] | 0 | [11 empty] | -1
| HSV - Práce a dodávky HSV | [5 empty] | 0
| 9 - Ostatní konstrukce a práce, bourání | [5 empty] | 0
| 997 - Přesun sutě | [5 empty] | 0
| 997.1 - Skládkovné | [5 empty] | 0
| PSV - Práce a dodávky PSV | [5 empty] | 0
| 767 - Konstrukce zámečnické | [5 empty] | 0
SOUPIS PRACÍ
Stavba:
Stavba č. 3145 TV Vinoř, etapa 0012 – ČOV Vinoř
Objekt:
SO01 - Vstupní ČS, hrubé předčištění
Soupis:
01.1 - SO01 AST
Úroveň 3:
01.1c - Demolice
Místo: |  |  | Praha |  |  | Datum: | 5.8.2025 - revize
Zadavatel: |  |  | PVS, a.s, Evropská 866/67, Praha 6, 160 00 |  |  | Projektant: | d plus projektová a inženýrská a.s.
Účastník: |  |  | Vyplň údaj |  |  | Zpracovatel:
PČ | Typ | Kód | Popis | MJ | Množství | J.cena [CZK] | Cena celkem [CZK] | Cenová soustava |  | DPH | J. Nh [h] | Nh celkem [h] | J. hmotnost [t] | Hmotnost celkem [t] | J. suť [t] | Suť Celkem [t]
Náklady soupisu celkem | [6 empty] | 0 |  |  |  |  | 0 |  | 0.0037803 |  | 91.446 |  | D | -1 | [10 empty] | 0
| D | HSV | Práce a dodávky HSV |  |  |  | 0 |  |  |  |  | 0 |  | 0.0037803 |  | 91.1052 | 1 | D | 0 |  |  |  | ROZPOCET | [6 empty] | 0
| D | 9 | Ostatní konstrukce a práce, bourání |  |  |  | 0 |  |  |  |  | 0 |  | 0.0037803 |  | 91.1052 | 1 | D | 1 |  |  |  | ROZPOCET | [6 empty] | 0
1 | K | 981511114 | Demolice konstrukcí objektů postupným rozebíráním konstrukcí ze železobetonu | m3 | 37.803 |  | 0 | CS ÚRS 2025 01 |  | základní |  | 0 | 0.0001 | 0.0037803 | 2.41 | 91.1052 | 4 | K | 2 |  |  |  | ROZPOCET | 0 | 0 | 0 | 0 | 0 | 1 | 0 | 4 | -518584344
| Online PSC |  | https://podminky.urs.cz/item/CS_URS_2025_01/981511114 | [14 empty] | Online PSC | 2
| VV |  | "Základ dávkování síranu" 2,3*6,3*1,5 |  | 21.735 | [12 empty] | VV | 2 | 2 | True | 0 | ROZPOCET
| VV |  | "Stávající objekt měrného žlabu" (10,0*1,0+1,0*0,5)*2,8-(9,6*0,6+0,6*0,5)*2,2 |  | 16.068 | [12 empty] | VV | 2 | 2 | True | 0 | ROZPOCET
| VV |  | Součet |  | 37.803 | [12 empty] | VV | 2 | 4 | True | 1 | ROZPOCET
| D | 997 | Přesun sutě |  |  |  | 0 |  |  |  |  | 0 |  | 0 |  | 0 | 1 | D | 1 |  |  |  | ROZPOCET | [6 empty] | 0
2 | K | 997006002 | Úprava stavebního odpadu třídění strojové | t | 91.446 |  | 0 | CS ÚRS 2025 01 |  | základní |  | 0 | 0 | 0 | 0 | 0 | 4 | K | 2 |  |  |  | ROZPOCET | 0 | 0 | 0 | 0 | 0 | 1 | 0 | 4 | 683191812
| Online PSC |  | https://podminky.urs.cz/item/CS_URS_2025_01/997006002 | [14 empty] | Online PSC | 2
3 | K | 997013111 | Vnitrostaveništní doprava suti a vybouraných hmot vodorovně do 50 m s naložením základní pro budovy a haly výšky do 6 m | t | 91.446 |  | 0 | CS ÚRS 2025 01 |  | základní |  | 0 | 0 | 0 | 0 | 0 | 4 | K | 2 |  |  |  | ROZPOCET | 0 | 0 | 0 | 0 | 0 | 1 | 0 | 4 | 1383388346
| Online PSC |  | https://podminky.urs.cz/item/CS_URS_2025_01/997013111 | [14 empty] | Online PSC | 2
4 | K | 997013501 | Odvoz suti a vybouraných hmot na skládku nebo meziskládku se složením, na vzdálenost do 1 km | t | 91.446 |  | 0 | CS ÚRS 2025 01 |  | základní |  | 0 | 0 | 0 | 0 | 0 | 4 | K | 2 |  |  |  | ROZPOCET | 0 | 0 | 0 | 0 | 0 | 1 | 0 | 4 | 463936636
| Online PSC |  | https://podminky.urs.cz/item/CS_URS_2025_01/997013501 | [14 empty] | Online PSC | 2
5 | K | 997013509 | Odvoz suti a vybouraných hmot na skládku nebo meziskládku se složením, na vzdálenost Příplatek k ceně za každý další započatý 1 km přes 1 km | t | 823.014 |  | 0 | CS ÚRS 2025 01 |  | základní |  | 0 | 0 | 0 | 0 | 0 | 4 | K | 2 |  |  |  | ROZPOCET | 0 | 0 | 0 | 0 | 0 | 1 | 0 | 4 | -1831516294
| Online PSC |  | https://podminky.urs.cz/item/CS_URS_2025_01/997013509 | [14 empty] | Online PSC | 2
| VV |  | 91,446*9 'Přepočtené koeficientem množství |  | 823.014 | [12 empty] | VV | 2 | 2 | False | 1 | ROZPOCET
| D | 997.1 | Skládkovné |  |  |  | 0 |  |  |  |  | 0 |  | 0 |  | 0 | 1 | D | 1 |  |  |  | ROZPOCET | [6 empty] | 0
6 | K | 997013631 | Poplatek za uložení stavebního odpadu na skládce (skládkovné) směsného stavebního a demoličního zatříděného do Katalogu odpadů pod kódem 17 09 04 | t | 0.341 |  | 0 | CS ÚRS 2025 01 |  | základní |  | 0 | 0 | 0 | 0 | 0 | 4 | K | 2 |  |  |  | ROZPOCET | 0 | 0 | 0 | 0 | 0 | 1 | 0 | 4 | -761297124
| Online PSC |  | https://podminky.urs.cz/item/CS_URS_2025_01/997013631 | [14 empty] | Online PSC | 2
7 | K | 997013862 | Poplatek za uložení stavebního odpadu na recyklační skládce (skládkovné) z armovaného betonu zatříděného do Katalogu odpadů pod kódem 17 01 01 | t | 91.105 |  | 0 | CS ÚRS 2025 01 |  | základní |  | 0 | 0 | 0 | 0 | 0 | 4 | K | 2 |  |  |  | ROZPOCET | 0 | 0 | 0 | 0 | 0 | 1 | 0 | 4 | 2114341542
| Online PSC |  | https://podminky.urs.cz/item/CS_URS_2025_01/997013862 | [14 empty] | Online PSC | 2
| D | PSV | Práce a dodávky PSV |  |  |  | 0 |  |  |  |  | 0 |  | 0 |  | 0.3408 | 2 | D | 0 |  |  |  | ROZPOCET | [6 empty] | 0
| D | 767 | Konstrukce zámečnické |  |  |  | 0 |  |  |  |  | 0 |  | 0 |  | 0.3408 | 2 | D | 1 |  |  |  | ROZPOCET | [6 empty] | 0
8 | K | 767161811 | Demontáž zábradlí do suti rovného rozebíratelný spoj hmotnosti 1 m zábradlí do 20 kg | m | 21.3 |  | 0 | CS ÚRS 2025 01 |  | základní |  | 0 | 0 | 0 | 0.016 | 0.3408 | 16 | K | 2 |  |  |  | ROZPOCET | 0 | 0 | 0 | 0 | 0 | 1 | 0 | 16 | -1262766868
| Online PSC |  | https://podminky.urs.cz/item/CS_URS_2025_01/767161811 | [14 empty] | Online PSC | 2
| VV |  | "Stávající objekt měrného žlabu" 21,3 |  | 21.3 | [12 empty] | VV | 2 | 2 | True | 1 | ROZPOCET

## 01.4.1 - SO01 ZTI
{d76e7833-b02f-4132-85d5-7a7cb6ebb4fc}
2
| KRYCÍ LIST SOUPISU PRACÍ | [7 empty] | v --- níže se nacházejí doplnkové a pomocné údaje k sestavám --- v | [8 empty] | False
Stavba:
Stavba č. 3145 TV Vinoř, etapa 0012 – ČOV Vinoř
Objekt:
SO01 - Vstupní ČS, hrubé předčištění
Soupis:
01.4.1 - SO01 ZTI
| KSO: |  |  |  |  | CC-CZ:
| Místo: |  | Praha |  |  | Datum: | 5.8.2025 - revize
| Zadavatel: |  |  |  |  | IČ: | 25656112
|  | PVS, a.s, Evropská 866/67, Praha 6, 160 00 |  |  |  | DIČ: | CZ25656112
| Účastník: |  |  |  |  | IČ: | Vyplň údaj
|  | Vyplň údaj |  |  |  | DIČ: | Vyplň údaj
| Projektant: |  |  |  |  | IČ: | 26760312
|  | d plus projektová a inženýrská a.s. |  |  |  | DIČ: | CZ26760312
| Zpracovatel: |  |  |  |  | IČ:
DIČ:
Poznámka:
| Cena bez DPH | [5 empty] | 0
|  |  | Základ daně |  |  | Sazba daně | Výše daně
| DPH | základní | 0 |  |  | 21% | 0
|  | snížená | 0 |  |  | 12% | 0
|  | zákl. přenesená | 0 |  |  | 21% | 0
|  | sníž. přenesená | 0 |  |  | 12% | 0
|  | nulová | 0 |  |  | 0% | 0
| Cena s DPH |  |  | v | CZK |  | 0
REKAPITULACE ČLENĚNÍ SOUPISU PRACÍ
Stavba:
Stavba č. 3145 TV Vinoř, etapa 0012 – ČOV Vinoř
Objekt:
SO01 - Vstupní ČS, hrubé předčištění
Soupis:
01.4.1 - SO01 ZTI
Místo: |  |  | Praha |  |  | Datum: | 5.8.2025 - revize
Zadavatel: |  |  | PVS, a.s, Evropská 866/67, Praha 6, 160 00 |  |  | Projektant: | d plus projektová a inženýrská a.s.
Účastník: |  |  | Vyplň údaj |  |  | Zpracovatel:
Kód dílu - Popis | [6 empty] | Cena celkem [CZK]
Náklady stavby celkem | [6 empty] | 0 | [11 empty] | -1
| HSV - Práce a dodávky HSV | [5 empty] | 0
| 1 - Zemní práce | [5 empty] | 0
| 4 - Vodorovné konstrukce | [5 empty] | 0
| 8 - Trubní vedení | [5 empty] | 0
| 9 - Ostatní konstrukce a práce, bourání | [5 empty] | 0
| 998 - Přesun hmot | [5 empty] | 0
| PSV - Práce a dodávky PSV | [5 empty] | 0
| 721 - Zdravotechnika - vnitřní kanalizace | [5 empty] | 0
| 722 - Zdravotechnika - vnitřní vodovod | [5 empty] | 0
| 725 - Zdravotechnika - zařizovací předměty | [5 empty] | 0
| Ostatní - Ostatní | [5 empty] | 0
| 999 - Skládkovné | [5 empty] | 0
SOUPIS PRACÍ
Stavba:
Stavba č. 3145 TV Vinoř, etapa 0012 – ČOV Vinoř
Objekt:
SO01 - Vstupní ČS, hrubé předčištění
Soupis:
01.4.1 - SO01 ZTI
Místo: |  |  | Praha |  |  | Datum: | 5.8.2025 - revize
Zadavatel: |  |  | PVS, a.s, Evropská 866/67, Praha 6, 160 00 |  |  | Projektant: | d plus projektová a inženýrská a.s.
Účastník: |  |  | Vyplň údaj |  |  | Zpracovatel:
PČ | Typ | Kód | Popis | MJ | Množství | J.cena [CZK] | Cena celkem [CZK] | Cenová soustava |  | DPH | J. Nh [h] | Nh celkem [h] | J. hmotnost [t] | Hmotnost celkem [t] | J. suť [t] | Suť Celkem [t]
Náklady soupisu celkem | [6 empty] | 0 |  |  |  |  | 0 |  | 44.6762 |  | 0 |  | D | -1 | [10 empty] | 0
| D | HSV | Práce a dodávky HSV |  |  |  | 0 |  |  |  |  | 0 |  | 44.6623 |  | 0 | 1 | D | 0 |  |  |  | ROZPOCET | [6 empty] | 0
| D | 1 | Zemní práce |  |  |  | 0 |  |  |  |  | 0 |  | 36.974 |  | 0 | 1 | D | 1 |  |  |  | ROZPOCET | [6 empty] | 0
1 | K | 132201201 | Hloubení rýh š do 2000 mm v hornině tř. 3 objemu do 100 m3 | m3 | 30 |  | 0 |  |  | základní |  | 0 | 0 | 0 | 0 | 0 | 4 | K | 2 |  |  |  | ROZPOCET | 0 | 0 | 0 | 0 | 0 | 1 | 0 | 4 | -448094552
| VV |  | "viz TZ a PD" | [14 empty] | VV | 2 | 1 | True | 0 | ROZPOCET
| VV |  | 0,8*1,5*50 |  | 60 | [12 empty] | VV | 2 | 2 | True | 0 | ROZPOCET
| VV |  | Součet |  | 60 | [12 empty] | VV | 2 | 4 | True | 0 | ROZPOCET
| VV |  | "hor 3 50%" 60*0,5 |  | 30 | [12 empty] | VV | 2 | 2 | True | 0 | ROZPOCET
| VV |  | Součet |  | 30 | [12 empty] | VV | 2 | 4 | True | 1 | ROZPOCET
2 | K | 132201209 | Příplatek za lepivost k hloubení rýh š do 2000 mm v hornině tř. 3 | m3 | 18 |  | 0 |  |  | základní |  | 0 | 0 | 0 | 0 | 0 | 4 | K | 2 |  |  |  | ROZPOCET | 0 | 0 | 0 | 0 | 0 | 1 | 0 | 4 | 1265565221
| VV |  | 60,0*0,3 |  | 18 | [12 empty] | VV | 2 | 2 | True | 0 | ROZPOCET
| VV |  | Součet |  | 18 | [12 empty] | VV | 2 | 4 | True | 1 | ROZPOCET
3 | K | 132301201 | Hloubení rýh š do 2000 mm v hornině tř. 4 objemu do 100 m3 | m3 | 30 |  | 0 |  |  | základní |  | 0 | 0 | 0 | 0 | 0 | 4 | K | 2 |  |  |  | ROZPOCET | 0 | 0 | 0 | 0 | 0 | 1 | 0 | 4 | 1123222440
| VV |  | "hor 4 50%" 60*0,5 |  | 30 | [12 empty] | VV | 2 | 2 | True | 0 | ROZPOCET
| VV |  | Součet |  | 30 | [12 empty] | VV | 2 | 4 | True | 1 | ROZPOCET
4 | K | 132301209 | Příplatek za lepivost k hloubení rýh š do 2000 mm v hornině tř. 4 | m3 | 9 |  | 0 |  |  | základní |  | 0 | 0 | 0 | 0 | 0 | 4 | K | 2 |  |  |  | ROZPOCET | 0 | 0 | 0 | 0 | 0 | 1 | 0 | 4 | 1718642852
| VV |  | 30*0,3 |  | 9 | [12 empty] | VV | 2 | 2 | True | 0 | ROZPOCET
| VV |  | Součet |  | 9 | [12 empty] | VV | 2 | 4 | True | 1 | ROZPOCET
5 | K | 161101101 | Svislé přemístění výkopku z horniny tř. 1 až 4 hl výkopu do 2,5 m | m3 | 30 |  | 0 |  |  | základní |  | 0 | 0 | 0 | 0 | 0 | 4 | K | 2 |  |  |  | ROZPOCET | 0 | 0 | 0 | 0 | 0 | 1 | 0 | 4 | 969776829
| VV |  | 30 |  | 30 | [12 empty] | VV | 2 | 2 | True | 0 | ROZPOCET
| VV |  | Součet |  | 30 | [12 empty] | VV | 2 | 4 | True | 1 | ROZPOCET
6 | K | 162301101 | Vodorovné přemístění do 500 m výkopku/sypaniny z horniny tř. 1 až 4 | m3 | 56 |  | 0 |  |  | základní |  | 0 | 0 | 0 | 0 | 0 | 4 | K | 2 |  |  |  | ROZPOCET | 0 | 0 | 0 | 0 | 0 | 1 | 0 | 4 | 2048589077
| VV |  | "zásyp, obsyp" 38+18 |  | 56 | [12 empty] | VV | 2 | 2 | True | 0 | ROZPOCET
| VV |  | Součet |  | 56 | [12 empty] | VV | 2 | 4 | True | 1 | ROZPOCET
7 | K | 162701105 | Vodorovné přemístění do 10000 m výkopku/sypaniny z horniny tř. 1 až 4 | m3 | 60 |  | 0 |  |  | základní |  | 0 | 0 | 0 | 0 | 0 | 4 | K | 2 |  |  |  | ROZPOCET | 0 | 0 | 0 | 0 | 0 | 1 | 0 | 4 | -332181784
| VV |  | "přebytečný výkopek na skládku" | [14 empty] | VV | 2 | 1 | True | 0 | ROZPOCET
| VV |  | "výkopy" 60 |  | 60 | [12 empty] | VV | 2 | 2 | True | 0 | ROZPOCET
| VV |  | Součet |  | 60 | [12 empty] | VV | 2 | 4 | True | 1 | ROZPOCET
8 | K | 167101102 | Nakládání výkopku z hornin tř. 1 až 4 přes 100 m3 | m3 | 56 |  | 0 |  |  | základní |  | 0 | 0 | 0 | 0 | 0 | 4 | K | 2 |  |  |  | ROZPOCET | 0 | 0 | 0 | 0 | 0 | 1 | 0 | 4 | -578272738
| VV |  | "zásyp, obsyp" 38+18 |  | 56 | [12 empty] | VV | 2 | 2 | True | 0 | ROZPOCET
| VV |  | Součet |  | 56 | [12 empty] | VV | 2 | 4 | True | 1 | ROZPOCET
9 | K | 174101101 | Zásyp jam, šachet rýh nebo kolem objektů sypaninou se zhutněním | m3 | 38 |  | 0 |  |  | základní |  | 0 | 0 | 0 | 0 | 0 | 4 | K | 2 |  |  |  | ROZPOCET | 0 | 0 | 0 | 0 | 0 | 1 | 0 | 4 | 411468627
| VV |  | "výkopy" 60 |  | 60 | [12 empty] | VV | 2 | 2 | True | 0 | ROZPOCET
| VV |  | "odpočet vytl. kubatura" | [14 empty] | VV | 2 | 1 | True | 0 | ROZPOCET
| VV |  | -(0,8*0,55*50) |  | -22 | [12 empty] | VV | 2 | 2 | True | 0 | ROZPOCET
| VV |  | Součet |  | 38 | [12 empty] | VV | 2 | 4 | True | 1 | ROZPOCET
10 | M | 58344199 | štěrkodrť frakce 0-63 | t | 78.056 |  | 0 |  |  | základní |  | 0 | 0 | 0 | 0 | 0 | 8 | M | 2 |  |  |  | ROZPOCET | 0 | 0 | 0 | 0 | 0 | 1 | 0 | 4 | 1915674703
| VV |  | 38*1,67*1,23 |  | 78.056 | [12 empty] | VV | 2 | 2 | True | 0 | ROZPOCET
| VV |  | Součet |  | 78.056 | [12 empty] | VV | 2 | 4 | True | 1 | ROZPOCET
11 | K | 175151101 | Obsypání potrubí strojně sypaninou z vhodných hornin třídy těžitelnosti I a II, skupiny 1 až 4 nebo materiálem připraveným podél výkopu ve vzdálenosti do 3 m od jeho kraje, pro jakoukoliv hloubku výkopu a míru zhutnění bez prohození sypaniny | m3 | 18 |  | 0 | CS ÚRS 2025 01 |  | základní |  | 0 | 0 | 0 | 0 | 0 | 4 | K | 2 |  |  |  | ROZPOCET | 0 | 0 | 0 | 0 | 0 | 1 | 0 | 4 | 372418378
| Online PSC |  | https://podminky.urs.cz/item/CS_URS_2025_01/175151101 | [14 empty] | Online PSC | 2
| VV |  | 0,8*0,45*50 |  | 18 | [12 empty] | VV | 2 | 2 | True | 0 | ROZPOCET
| VV |  | Součet |  | 18 | [12 empty] | VV | 2 | 4 | True | 1 | ROZPOCET
12 | M | 58337331 | štěrkopísek frakce 0/22 | t | 36.974 |  | 0 | CS ÚRS 2025 01 |  | základní |  | 0 | 1 | 36.974 | 0 | 0 | 8 | M | 2 |  |  |  | ROZPOCET | 0 | 0 | 0 | 0 | 0 | 1 | 0 | 4 | 1776926470
| VV |  | 18*1,67*1,23 |  | 36.974 | [12 empty] | VV | 2 | 2 | True | 0 | ROZPOCET
| VV |  | Součet |  | 36.974 | [12 empty] | VV | 2 | 4 | True | 1 | ROZPOCET
| D | 4 | Vodorovné konstrukce |  |  |  | 0 |  |  |  |  | 0 |  | 7.5631 |  | 0 | 1 | D | 1 |  |  |  | ROZPOCET | [6 empty] | 0
13 | K | 451573111 | Lože pod potrubí, stoky a drobné objekty v otevřeném výkopu z písku a štěrkopísku do 63 mm | m3 | 4 |  | 0 | CS ÚRS 2025 01 |  | základní |  | 0 | 1.8908 | 7.5631 | 0 | 0 | 4 | K | 2 |  |  |  | ROZPOCET | 0 | 0 | 0 | 0 | 0 | 1 | 0 | 4 | 2026309334
| Online PSC |  | https://podminky.urs.cz/item/CS_URS_2025_01/451573111 | [14 empty] | Online PSC | 2
| VV |  | "viz TZ a PD" | [14 empty] | VV | 2 | 1 | True | 0 | ROZPOCET
| VV |  | 0,8*0,1*50 |  | 4 | [12 empty] | VV | 2 | 2 | True | 0 | ROZPOCET
| VV |  | Součet |  | 4 | [12 empty] | VV | 2 | 4 | True | 1 | ROZPOCET
| D | 8 | Trubní vedení |  |  |  | 0 |  |  |  |  | 0 |  | 0.12521 |  | 0 | 1 | D | 1 |  |  |  | ROZPOCET | [6 empty] | 0
14 | K | 871275211 | Kanalizační potrubí z tvrdého PVC v otevřeném výkopu ve sklonu do 20 %, hladkého plnostěnného jednovrstvého, tuhost třídy SN 4 DN 125 | m | 14.5 |  | 0 | CS ÚRS 2023 02 |  | základní |  | 0 | 0.00183 | 0.026535 | 0 | 0 | 4 | K | 2 |  |  |  | ROZPOCET | 0 | 0 | 0 | 0 | 0 | 1 | 0 | 4 | -2113106520
| Online PSC |  | https://podminky.urs.cz/item/CS_URS_2023_02/871275211 | [14 empty] | Online PSC | 2
| VV |  | "viz TZ a PD" | [14 empty] | VV | 2 | 1 | True | 0 | ROZPOCET
| VV |  | (0,5*7)+(2,0*1)+(3,0*3) |  | 14.5 | [12 empty] | VV | 2 | 2 | True | 0 | ROZPOCET
| VV |  | Součet |  | 14.5 | [12 empty] | VV | 2 | 4 | True | 1 | ROZPOCET
15 | K | 871315211 | Kanalizační potrubí z tvrdého PVC v otevřeném výkopu ve sklonu do 20 %, hladkého plnostěnného jednovrstvého, tuhost třídy SN 4 DN 160 | m | 33 |  | 0 | CS ÚRS 2023 02 |  | základní |  | 0 | 0.00279 | 0.09207 | 0 | 0 | 4 | K | 2 |  |  |  | ROZPOCET | 0 | 0 | 0 | 0 | 0 | 1 | 0 | 4 | 1582639073
| Online PSC |  | https://podminky.urs.cz/item/CS_URS_2023_02/871315211 | [14 empty] | Online PSC | 2
| VV |  | "viz TZ a PD" | [14 empty] | VV | 2 | 1 | True | 0 | ROZPOCET
| VV |  | (0,5*6)+(2,0*2)+(3,0*2)+(5,0*4) |  | 33 | [12 empty] | VV | 2 | 2 | True | 0 | ROZPOCET
| VV |  | Součet |  | 33 | [12 empty] | VV | 2 | 4 | True | 1 | ROZPOCET
16 | K | 8772652R | Montáž lapače střešních splavenin z tvrdého PVC-systém KG DN 125 | kus | 30 |  | 0 |  |  | základní |  | 0 | 0 | 0 | 0 | 0 | 4 | K | 2 |  |  |  | ROZPOCET | 0 | 0 | 0 | 0 | 0 | 1 | 0 | 4 | -1535049844
17 | M | 56231163 | lapač střešních splavenin se zápachovou klapkou a lapacím košem DN 125/110 | kus | 1 |  | 0 | CS ÚRS 2025 01 |  | základní |  | 0 | 0.0015 | 0.0015 | 0 | 0 | 8 | M | 2 |  |  |  | ROZPOCET | 0 | 0 | 0 | 0 | 0 | 1 | 0 | 4 | -862689977
18 | K | 877275211 | Montáž tvarovek na kanalizačním plastovém potrubí z PP nebo PVC-U hladkého plnostěnného kolen, víček nebo hrdlových uzávěrů DN 125 | kus | 4 |  | 0 | CS ÚRS 2025 01 |  | základní |  | 0 | 0 | 0 | 0 | 0 | 4 | K | 2 |  |  |  | ROZPOCET | 0 | 0 | 0 | 0 | 0 | 1 | 0 | 4 | 190185085
| Online PSC |  | https://podminky.urs.cz/item/CS_URS_2025_01/877275211 | [14 empty] | Online PSC | 2
| VV |  | "viz TZ a PD" | [14 empty] | VV | 2 | 1 | True | 0 | ROZPOCET
| VV |  | 2+1+1 |  | 4 | [12 empty] | VV | 2 | 2 | True | 0 | ROZPOCET
| VV |  | Součet |  | 4 | [12 empty] | VV | 2 | 4 | True | 1 | ROZPOCET
19 | M | 28611354 | koleno kanalizační PVC KG 125x15° | kus | 1 |  | 0 | CS ÚRS 2025 01 |  | základní |  | 0 | 0.00029 | 0.00029 | 0 | 0 | 8 | M | 2 |  |  |  | ROZPOCET | 0 | 0 | 0 | 0 | 0 | 1 | 0 | 4 | 1746741768
20 | M | 28611356 | koleno kanalizační PVC KG 125x45° | kus | 1 |  | 0 | CS ÚRS 2025 01 |  | základní |  | 0 | 0.00035 | 0.00035 | 0 | 0 | 8 | M | 2 |  |  |  | ROZPOCET | 0 | 0 | 0 | 0 | 0 | 1 | 0 | 4 | -59754490
21 | M | 28611358 | koleno kanalizační PVC KG 125x87° | kus | 2 |  | 0 | CS ÚRS 2025 01 |  | základní |  | 0 | 0.00045 | 0.0009 | 0 | 0 | 8 | M | 2 |  |  |  | ROZPOCET | 0 | 0 | 0 | 0 | 0 | 1 | 0 | 4 | -1043877502
22 | K | 877315211 | Montáž tvarovek na kanalizačním plastovém potrubí z PP nebo PVC-U hladkého plnostěnného kolen, víček nebo hrdlových uzávěrů DN 150 | kus | 3 |  | 0 | CS ÚRS 2025 01 |  | základní |  | 0 | 0 | 0 | 0 | 0 | 4 | K | 2 |  |  |  | ROZPOCET | 0 | 0 | 0 | 0 | 0 | 1 | 0 | 4 | 970558255
| Online PSC |  | https://podminky.urs.cz/item/CS_URS_2025_01/877315211 | [14 empty] | Online PSC | 2
| VV |  | "viz TZ a PD" | [14 empty] | VV | 2 | 1 | True | 0 | ROZPOCET
| VV |  | 1+1+1 |  | 3 | [12 empty] | VV | 2 | 2 | True | 0 | ROZPOCET
| VV |  | Součet |  | 3 | [12 empty] | VV | 2 | 4 | True | 1 | ROZPOCET
23 | M | 28611359 | koleno kanalizační PVC KG 160x15° | kus | 1 |  | 0 | CS ÚRS 2025 01 |  | základní |  | 0 | 0.00054 | 0.00054 | 0 | 0 | 8 | M | 2 |  |  |  | ROZPOCET | 0 | 0 | 0 | 0 | 0 | 1 | 0 | 4 | -177652665
24 | M | 28611506 | redukce kanalizační PVC 160/125 | kus | 1 |  | 0 | CS ÚRS 2025 01 |  | základní |  | 0 | 0.00041 | 0.00041 | 0 | 0 | 8 | M | 2 |  |  |  | ROZPOCET | 0 | 0 | 0 | 0 | 0 | 1 | 0 | 4 | -1138816798
25 | M | 28617480 | vložka šachtová kanalizace PP korugované DN 160 | kus | 1 |  | 0 | CS ÚRS 2025 01 |  | základní |  | 0 | 0.0009 | 0.0009 | 0 | 0 | 8 | M | 2 |  |  |  | ROZPOCET | 0 | 0 | 0 | 0 | 0 | 1 | 0 | 4 | 1170082823
26 | K | 877315221 | Montáž tvarovek na kanalizačním plastovém potrubí z PP nebo PVC-U hladkého plnostěnného odboček DN 150 | kus | 1 |  | 0 | CS ÚRS 2025 01 |  | základní |  | 0 | 0 | 0 | 0 | 0 | 4 | K | 2 |  |  |  | ROZPOCET | 0 | 0 | 0 | 0 | 0 | 1 | 0 | 4 | -373840651
| Online PSC |  | https://podminky.urs.cz/item/CS_URS_2025_01/877315221 | [14 empty] | Online PSC | 2
| VV |  | "viz TZ a PD" | [14 empty] | VV | 2 | 1 | True | 0 | ROZPOCET
| VV |  | 1 |  | 1 | [12 empty] | VV | 2 | 2 | True | 0 | ROZPOCET
| VV |  | Součet |  | 1 | [12 empty] | VV | 2 | 4 | True | 1 | ROZPOCET
27 | M | 28611391 | odbočka kanalizační plastová s hrdlem KG 160/125/45° | kus | 1 |  | 0 | CS ÚRS 2025 01 |  | základní |  | 0 | 0.00143 | 0.00143 | 0 | 0 | 8 | M | 2 |  |  |  | ROZPOCET | 0 | 0 | 0 | 0 | 0 | 1 | 0 | 4 | 1375538036
28 | K | 892312121 | Tlakové zkoušky vzduchem těsnícími vaky ucpávkovými DN 150 | úsek | 1 |  | 0 | CS ÚRS 2025 01 |  | základní |  | 0 | 0.0001 | 0.0001 | 0 | 0 | 4 | K | 2 |  |  |  | ROZPOCET | 0 | 0 | 0 | 0 | 0 | 1 | 0 | 4 | 710570943
| Online PSC |  | https://podminky.urs.cz/item/CS_URS_2025_01/892312121 | [14 empty] | Online PSC | 2
29 | K | 892352121 | Tlakové zkoušky vzduchem těsnícími vaky ucpávkovými DN 200 | úsek | 1 |  | 0 | CS ÚRS 2025 01 |  | základní |  | 0 | 0.00018 | 0.00018 | 0 | 0 | 4 | K | 2 |  |  |  | ROZPOCET | 0 | 0 | 0 | 0 | 0 | 1 | 0 | 4 | -409616608
| Online PSC |  | https://podminky.urs.cz/item/CS_URS_2025_01/892352121 | [14 empty] | Online PSC | 2
30 | K | 89481R01 | Revizní šachta z PVC DN 400 vč. poklopu | kus | 1 |  | 0 |  |  | základní |  | 0 | 0 | 0 | 0 | 0 | 4 | K | 2 |  |  |  | ROZPOCET | 0 | 0 | 0 | 0 | 0 | 1 | 0 | 4 | 296170799
| D | 9 | Ostatní konstrukce a práce, bourání |  |  |  | 0 |  |  |  |  | 0 |  | 0 |  | 0 | 1 | D | 1 |  |  |  | ROZPOCET | [6 empty] | 0
31 | K | 97715R1 | Vrtání otvoru do DN 150 do betonu, včetně tlakového utěsnění potrubí do DN100 | kus | 6 |  | 0 |  |  | základní |  | 0 | 0 | 0 | 0 | 0 | 4 | K | 2 |  |  |  | ROZPOCET | 0 | 0 | 0 | 0 | 0 | 1 | 0 | 4 | 1984107728
| D | 998 | Přesun hmot |  |  |  | 0 |  |  |  |  | 0 |  | 0 |  | 0 | 1 | D | 1 |  |  |  | ROZPOCET | [6 empty] | 0
32 | K | 998276101 | Přesun hmot pro trubní vedení hloubené z trub z plastických hmot nebo sklolaminátových pro vodovody, kanalizace, teplovody, produktovody v otevřeném výkopu dopravní vzdálenost do 15 m | t | 0.169 |  | 0 | CS ÚRS 2025 01 |  | základní |  | 0 | 0 | 0 | 0 | 0 | 4 | K | 2 |  |  |  | ROZPOCET | 0 | 0 | 0 | 0 | 0 | 1 | 0 | 4 | -766122403
| Online PSC |  | https://podminky.urs.cz/item/CS_URS_2025_01/998276101 | [14 empty] | Online PSC | 2
| D | PSV | Práce a dodávky PSV |  |  |  | 0 |  |  |  |  | 0 |  | 0.0139 |  | 0 | 2 | D | 0 |  |  |  | ROZPOCET | [6 empty] | 0
| D | 721 | Zdravotechnika - vnitřní kanalizace |  |  |  | 0 |  |  |  |  | 0 |  | 0 |  | 0 | 2 | D | 1 |  |  |  | ROZPOCET | [6 empty] | 0
33 | K | 72114R1 | Trubka ocelová bezešvá nerez DN 100 (pr.106x3) | m | 30 |  | 0 |  |  | základní |  | 0 | 0 | 0 | 0 | 0 | 16 | K | 2 |  |  |  | ROZPOCET | 0 | 0 | 0 | 0 | 0 | 1 | 0 | 16 | -512824007
| VV |  | "viz TZ a PD" | [14 empty] | VV | 2 | 1 | True | 0 | ROZPOCET
| VV |  | 30 |  | 30 | [12 empty] | VV | 2 | 2 | True | 0 | ROZPOCET
| VV |  | Součet |  | 30 | [12 empty] | VV | 2 | 4 | True | 1 | ROZPOCET
34 | K | 72114R2 | Trubka ocelová bezešvá nerez DN 32 (pr.39,7x3) | m | 8 |  | 0 |  |  | základní |  | 0 | 0 | 0 | 0 | 0 | 16 | K | 2 |  |  |  | ROZPOCET | 0 | 0 | 0 | 0 | 0 | 1 | 0 | 16 | 393999708
| VV |  | "viz TZ a PD" | [14 empty] | VV | 2 | 1 | True | 0 | ROZPOCET
| VV |  | 8 |  | 8 | [12 empty] | VV | 2 | 2 | True | 0 | ROZPOCET
| VV |  | Součet |  | 8 | [12 empty] | VV | 2 | 4 | True | 1 | ROZPOCET
35 | K | 7212114R1 | Vpusť podlahová se svislým odtokem DN 50/75/110 mřížka nerez 150x150 | kus | 3 |  | 0 |  |  | základní |  | 0 | 0 | 0 | 0 | 0 | 16 | K | 2 |  |  |  | ROZPOCET | 0 | 0 | 0 | 0 | 0 | 1 | 0 | 16 | -1339848886
36 | K | 721215R1 | Stavební přípomoce (vysekání začištění otvorů) | kpl | 1 |  | 0 |  |  | základní |  | 0 | 0 | 0 | 0 | 0 | 16 | K | 2 |  |  |  | ROZPOCET | 0 | 0 | 0 | 0 | 0 | 1 | 0 | 16 | 333851497
37 | K | 721290111 | Zkouška těsnosti kanalizace v objektech vodou do DN 125 | m | 34 |  | 0 | CS ÚRS 2025 01 |  | základní |  | 0 | 0 | 0 | 0 | 0 | 16 | K | 2 |  |  |  | ROZPOCET | 0 | 0 | 0 | 0 | 0 | 1 | 0 | 16 | -1621589913
| Online PSC |  | https://podminky.urs.cz/item/CS_URS_2025_01/721290111 | [14 empty] | Online PSC | 2
| VV |  | 30+4 |  | 34 | [12 empty] | VV | 2 | 2 | True | 0 | ROZPOCET
| VV |  | Součet |  | 34 | [12 empty] | VV | 2 | 4 | True | 1 | ROZPOCET
38 | K | 998721201 | Přesun hmot pro vnitřní kanalizaci stanovený procentní sazbou (%) z ceny vodorovná dopravní vzdálenost do 50 m základní v objektech výšky do 6 m | % |  |  | 0 | CS ÚRS 2025 01 |  | základní |  | 0 | 0 | 0 | 0 | 0 | 16 | K | 2 |  |  |  | ROZPOCET | 0 | 0 | 0 | 0 | 0 | 1 | 0 | 16 | -27924863
| Online PSC |  | https://podminky.urs.cz/item/CS_URS_2025_01/998721201 | [14 empty] | Online PSC | 2
| D | 722 | Zdravotechnika - vnitřní vodovod |  |  |  | 0 |  |  |  |  | 0 |  | 0.0139 |  | 0 | 2 | D | 1 |  |  |  | ROZPOCET | [6 empty] | 0
39 | K | 722174022 | Potrubí z plastových trubek z polypropylenu PPR svařovaných polyfúzně PN 20 (SDR 6) D 20 x 3,4 | m | 10 |  | 0 | CS ÚRS 2025 01 |  | základní |  | 0 | 0.0008 | 0.008 | 0 | 0 | 16 | K | 2 |  |  |  | ROZPOCET | 0 | 0 | 0 | 0 | 0 | 1 | 0 | 16 | 940725215
| Online PSC |  | https://podminky.urs.cz/item/CS_URS_2025_01/722174022 | [14 empty] | Online PSC | 2
| VV |  | "viz TZ a PD" 10 |  | 10 | [12 empty] | VV | 2 | 2 | True | 0 | ROZPOCET
| VV |  | Součet |  | 10 | [12 empty] | VV | 2 | 4 | True | 1 | ROZPOCET
40 | K | 722221135 | Armatury s jedním závitem ventily výtokové G 3/4" | soubor | 2 |  | 0 | CS ÚRS 2025 01 |  | základní |  | 0 | 0.0009 | 0.0018 | 0 | 0 | 16 | K | 2 |  |  |  | ROZPOCET | 0 | 0 | 0 | 0 | 0 | 1 | 0 | 16 | 74895183
| Online PSC |  | https://podminky.urs.cz/item/CS_URS_2025_01/722221135 | [14 empty] | Online PSC | 2
41 | K | 7222241R | Uzavírací ventil G 3/4 s vypouštěním | kus | 1 |  | 0 |  |  | základní |  | 0 | 0 | 0 | 0 | 0 | 16 | K | 2 |  |  |  | ROZPOCET | 0 | 0 | 0 | 0 | 0 | 1 | 0 | 16 | 1595114255
42 | K | 722262R1 | Vodoměr Q=1,5 m3/h, DN 15 | kus | 1 |  | 0 |  |  | základní |  | 0 | 0 | 0 | 0 | 0 | 16 | K | 2 |  |  |  | ROZPOCET | 0 | 0 | 0 | 0 | 0 | 1 | 0 | 16 | -663608404
43 | K | 72227R1 | Objímky pro uchycení potrubí do dn 25 | kus | 8 |  | 0 |  |  | základní |  | 0 | 0 | 0 | 0 | 0 | 16 | K | 2 |  |  |  | ROZPOCET | 0 | 0 | 0 | 0 | 0 | 1 | 0 | 16 | 1006451429
44 | K | 72227R2 | Pomocný materiál (stavební zátky potrubí, těsnění) | kpl | 1 |  | 0 |  |  | základní |  | 0 | 0 | 0 | 0 | 0 | 16 | K | 2 |  |  |  | ROZPOCET | 0 | 0 | 0 | 0 | 0 | 1 | 0 | 16 | 1922397019
45 | K | 72227R3 | Stavební přípomoce (vysekání, vyvrtání začištění otvorů) | kpl | 1 |  | 0 |  |  | základní |  | 0 | 0 | 0 | 0 | 0 | 16 | K | 2 |  |  |  | ROZPOCET | 0 | 0 | 0 | 0 | 0 | 1 | 0 | 16 | 1160347687
46 | K | 722290215 | Zkoušky, proplach a desinfekce vodovodního potrubí zkoušky těsnosti vodovodního potrubí hrdlového nebo přírubového do DN 100 | m | 10 |  | 0 | CS ÚRS 2025 01 |  | základní |  | 0 | 0.0004 | 0.004 | 0 | 0 | 16 | K | 2 |  |  |  | ROZPOCET | 0 | 0 | 0 | 0 | 0 | 1 | 0 | 16 | -1151403698
| Online PSC |  | https://podminky.urs.cz/item/CS_URS_2025_01/722290215 | [14 empty] | Online PSC | 2
47 | K | 722290234 | Zkoušky, proplach a desinfekce vodovodního potrubí proplach a desinfekce vodovodního potrubí do DN 80 | m | 10 |  | 0 | CS ÚRS 2025 01 |  | základní |  | 0 | 1e-05 | 0.0001 | 0 | 0 | 16 | K | 2 |  |  |  | ROZPOCET | 0 | 0 | 0 | 0 | 0 | 1 | 0 | 16 | 539564841
| Online PSC |  | https://podminky.urs.cz/item/CS_URS_2025_01/722290234 | [14 empty] | Online PSC | 2
48 | K | 998722201 | Přesun hmot pro vnitřní vodovod stanovený procentní sazbou (%) z ceny vodorovná dopravní vzdálenost do 50 m základní v objektech výšky do 6 m | % |  |  | 0 | CS ÚRS 2025 01 |  | základní |  | 0 | 0 | 0 | 0 | 0 | 16 | K | 2 |  |  |  | ROZPOCET | 0 | 0 | 0 | 0 | 0 | 1 | 0 | 16 | -292048279
| Online PSC |  | https://podminky.urs.cz/item/CS_URS_2025_01/998722201 | [14 empty] | Online PSC | 2
| D | 725 | Zdravotechnika - zařizovací předměty |  |  |  | 0 |  |  |  |  | 0 |  | 0 |  | 0 | 2 | D | 1 |  |  |  | ROZPOCET | [6 empty] | 0
49 | K | 725211R1 | Keramické umyvadlo šíře 600/650 se zápachovou uzávěrkou | soubor | 2 |  | 0 |  |  | základní |  | 0 | 0 | 0 | 0 | 0 | 16 | K | 2 |  |  |  | ROZPOCET | 0 | 0 | 0 | 0 | 0 | 1 | 0 | 16 | -232051279
50 | K | 725515R1 | Elektrický průtokový ohřívač vody, včetně jednovtokové umyvadlové baterie. Příkon 3,5 kW / 230 V. | soubor | 2 |  | 0 |  |  | základní |  | 0 | 0 | 0 | 0 | 0 | 16 | K | 2 |  |  |  | ROZPOCET | 0 | 0 | 0 | 0 | 0 | 1 | 0 | 16 | 1387593419
51 | K | 7258513R1 | Ventil odpadní umyvadlový bez přepadu G 6/4 | kus | 2 |  | 0 |  |  | základní |  | 0 | 0 | 0 | 0 | 0 | 16 | K | 2 |  |  |  | ROZPOCET | 0 | 0 | 0 | 0 | 0 | 1 | 0 | 16 | 2003986772
52 | K | 998725201 | Přesun hmot pro zařizovací předměty stanovený procentní sazbou (%) z ceny vodorovná dopravní vzdálenost do 50 m základní v objektech výšky do 6 m | % |  |  | 0 | CS ÚRS 2025 01 |  | základní |  | 0 | 0 | 0 | 0 | 0 | 16 | K | 2 |  |  |  | ROZPOCET | 0 | 0 | 0 | 0 | 0 | 1 | 0 | 16 | -1674887560
| Online PSC |  | https://podminky.urs.cz/item/CS_URS_2025_01/998725201 | [14 empty] | Online PSC | 2
| D | Ostatní | Ostatní |  |  |  | 0 |  |  |  |  | 0 |  | 0 |  | 0 | 1 | D | 0 |  |  |  | ROZPOCET | [6 empty] | 0
| D | 999 | Skládkovné |  |  |  | 0 |  |  |  |  | 0 |  | 0 |  | 0 | 1 | D | 1 |  |  |  | ROZPOCET | [6 empty] | 0
53 | K | 171201231 | Poplatek za uložení stavebního odpadu na recyklační skládce (skládkovné) zeminy a kamení zatříděného do Katalogu odpadů pod kódem 17 05 04 | t | 96 |  | 0 | CS ÚRS 2025 01 |  | základní |  | 0 | 0 | 0 | 0 | 0 | 4 | K | 2 |  |  |  | ROZPOCET | 0 | 0 | 0 | 0 | 0 | 1 | 0 | 4 | 1120876793
| Online PSC |  | https://podminky.urs.cz/item/CS_URS_2025_01/171201231 | [14 empty] | Online PSC | 2
| VV |  | 60*1,6 |  | 96 | [12 empty] | VV | 2 | 2 | True | 0 | ROZPOCET
| VV |  | Součet |  | 96 | [12 empty] | VV | 2 | 4 | True | 1 | ROZPOCET

## 01.4.2 - SO01 VZT
{fb426b92-7a1e-4ae1-8086-604cb451ce84}
2
| KRYCÍ LIST SOUPISU PRACÍ | [7 empty] | v --- níže se nacházejí doplnkové a pomocné údaje k sestavám --- v | [8 empty] | False
Stavba:
Stavba č. 3145 TV Vinoř, etapa 0012 – ČOV Vinoř
Objekt:
SO01 - Vstupní ČS, hrubé předčištění
Soupis:
01.4.2 - SO01 VZT
| KSO: |  |  |  |  | CC-CZ:
| Místo: |  | Praha |  |  | Datum: | 5.8.2025 - revize
| Zadavatel: |  |  |  |  | IČ: | 25656112
|  | PVS, a.s, Evropská 866/67, Praha 6, 160 00 |  |  |  | DIČ: | CZ25656112
| Účastník: |  |  |  |  | IČ: | Vyplň údaj
|  | Vyplň údaj |  |  |  | DIČ: | Vyplň údaj
| Projektant: |  |  |  |  | IČ: | 26760312
|  | d plus projektová a inženýrská a.s. |  |  |  | DIČ: | CZ26760312
| Zpracovatel: |  |  |  |  | IČ:
DIČ:
Poznámka:
| Cena bez DPH | [5 empty] | 0
|  |  | Základ daně |  |  | Sazba daně | Výše daně
| DPH | základní | 0 |  |  | 21% | 0
|  | snížená | 0 |  |  | 12% | 0
|  | zákl. přenesená | 0 |  |  | 21% | 0
|  | sníž. přenesená | 0 |  |  | 12% | 0
|  | nulová | 0 |  |  | 0% | 0
| Cena s DPH |  |  | v | CZK |  | 0
REKAPITULACE ČLENĚNÍ SOUPISU PRACÍ
Stavba:
Stavba č. 3145 TV Vinoř, etapa 0012 – ČOV Vinoř
Objekt:
SO01 - Vstupní ČS, hrubé předčištění
Soupis:
01.4.2 - SO01 VZT
Místo: |  |  | Praha |  |  | Datum: | 5.8.2025 - revize
Zadavatel: |  |  | PVS, a.s, Evropská 866/67, Praha 6, 160 00 |  |  | Projektant: | d plus projektová a inženýrská a.s.
Účastník: |  |  | Vyplň údaj |  |  | Zpracovatel:
Kód dílu - Popis | [6 empty] | Cena celkem [CZK]
Náklady stavby celkem | [6 empty] | 0 | [11 empty] | -1
| 1 - Zařízení č.1 -Větrání dmychárny- | [5 empty] | 0
| 2 - Zařízení č.2 -Větrání rozvodny | [5 empty] | 0
| 3 - Zařízení č.3 -Větrání hrubého předčistění | [5 empty] | 0
| 4 - Zařízení č.4 - Větrání jímky | [5 empty] | 0
| 5 - Zařízení č. 5 - Temperování hrubého předčištění | [5 empty] | 0
| 6 - Společné zařízení | [5 empty] | 0
SOUPIS PRACÍ
Stavba:
Stavba č. 3145 TV Vinoř, etapa 0012 – ČOV Vinoř
Objekt:
SO01 - Vstupní ČS, hrubé předčištění
Soupis:
01.4.2 - SO01 VZT
Místo: |  |  | Praha |  |  | Datum: | 5.8.2025 - revize
Zadavatel: |  |  | PVS, a.s, Evropská 866/67, Praha 6, 160 00 |  |  | Projektant: | d plus projektová a inženýrská a.s.
Účastník: |  |  | Vyplň údaj |  |  | Zpracovatel:
PČ | Typ | Kód | Popis | MJ | Množství | J.cena [CZK] | Cena celkem [CZK] | Cenová soustava |  | DPH | J. Nh [h] | Nh celkem [h] | J. hmotnost [t] | Hmotnost celkem [t] | J. suť [t] | Suť Celkem [t]
Náklady soupisu celkem | [6 empty] | 0 |  |  |  |  | 0 |  | 0 |  | 0 |  | D | -1 | [7 empty] | 0
| D | 1 | Zařízení č.1 -Větrání dmychárny- |  |  |  | 0 |  |  |  |  | 0 |  | 0 |  | 0 | 1 | D | 0 | ROZPOCET | [6 empty] | 0
1 | K | 1.1 | Ventilátor Ø710 pro odvod vzduchu z dmychárny | ks | 2 |  | 0 |  |  | základní |  | 0 | 0 | 0 | 0 | 0 | 4 | K | 1 | ROZPOCET | 0 | 0 | 0 | 0 | 0 | 1 | 0 | 4 | 2
| P |  | Poznámka k položce: Ventilátor Ø710 pro odvod vzduchu z dmychárny,robustní konstrukce ventilátoru zajišťuje kombinace rámu z oceli a pláště z hliníku. Kombinace konstrukce skříně a motoru zajišťuje minimalizaci potřeby údržby ventilátorů a umožňuje dlouhý nepřetržitý provoz. Motor je uložen na izolátorech chvění, které zabraňují přenosu vibrací. Základová deska je vyrobena z pozinkovaného ocelového plechu. Plášť ventilátoru je vyroben z hliníku a je opatřen 50mm protihlukovou izolací z minerální vlny. Ventilátor je připraven pro umístění na střešní nástavec. Třída krytí motoru je IP 55, třída izolace F. AC motor s integrovanou termistorovou ochranou PTC, nebo vestavěnými tepelnými kontakty TK vyvedenými na svorkovnici ventilátoru, které musí být připojeny na odpovídající relé tepelné ochrany, které je součástí dodávky. Jmenovitý průtok je 12 100 m3/h, ∆P= 200 Pa, 3x400 V, P=2,58 kW | [14 empty] | P | 1
2 | K | 1.2 | Střešní nástavec 710 s tlumičem hluku | ks | 2 |  | 0 |  |  | základní |  | 0 | 0 | 0 | 0 | 0 | 4 | K | 1 | ROZPOCET | 0 | 0 | 0 | 0 | 0 | 1 | 0 | 4 | 4
| P |  | Poznámka k položce: Střešní nástavec 710 s tlumičem hluku je vyroben z pozinkovaného ocelového plechu. Je vybaven 20mm izolací proti kondenzaci a kulisovými tlumiči hluku. Umožňuje připevnění střešního ventilátoru 710. | [14 empty] | P | 1
3 | K | 1.3 | Klapka kruhová zpětná, dvojlistá. D=630mm. | ks | 2 |  | 0 |  |  | základní |  | 0 | 0 | 0 | 0 | 0 | 4 | K | 1 | ROZPOCET | 0 | 0 | 0 | 0 | 0 | 1 | 0 | 4 | 6
4 | K | 1.4 | Adaptér 630 pro připevnění zpětné klapky | ks | 2 |  | 0 |  |  | základní |  | 0 | 0 | 0 | 0 | 0 | 4 | K | 1 | ROZPOCET | 0 | 0 | 0 | 0 | 0 | 1 | 0 | 4 | 8
5 | K | 1.5 | Přiruba Ø 630 | ks | 2 |  | 0 |  |  | základní |  | 0 | 0 | 0 | 0 | 0 | 4 | K | 1 | ROZPOCET | 0 | 0 | 0 | 0 | 0 | 1 | 0 | 4 | 10
6 | K | 1.6 | Krycí mřížka 630x630 | ks | 2 |  | 0 |  |  | základní |  | 0 | 0 | 0 | 0 | 0 | 4 | K | 1 | ROZPOCET | 0 | 0 | 0 | 0 | 0 | 1 | 0 | 4 | 12
7 | K | 1.7 | Samotahová hlavice CAGI 710 | ks | 2 |  | 0 |  |  | základní |  | 0 | 0 | 0 | 0 | 0 | 4 | K | 1 | ROZPOCET | 0 | 0 | 0 | 0 | 0 | 1 | 0 | 4 | 14
8 | K | 1.8 | Tlumič hluku pro připevnění na plochou střechu 710x710/1000 | ks | 2 |  | 0 |  |  | základní |  | 0 | 0 | 0 | 0 | 0 | 4 | K | 1 | ROZPOCET | 0 | 0 | 0 | 0 | 0 | 1 | 0 | 4 | 16
9 | K | 1.9 | Adaptér 710 pro připevnění samotahové hlavice CAGI | ks | 4 |  | 0 |  |  | základní |  | 0 | 0 | 0 | 0 | 0 | 4 | K | 1 | ROZPOCET | 0 | 0 | 0 | 0 | 0 | 1 | 0 | 4 | 18
10 | K | 1.10 | Pružná vložka Ø 710 | ks | 2 |  | 0 |  |  | základní |  | 0 | 0 | 0 | 0 | 0 | 4 | K | 1 | ROZPOCET | 0 | 0 | 0 | 0 | 0 | 1 | 0 | 4 | 20
11 | K | 1.11 | Přiruba Ø 710 | ks | 2 |  | 0 |  |  | základní |  | 0 | 0 | 0 | 0 | 0 | 4 | K | 1 | ROZPOCET | 0 | 0 | 0 | 0 | 0 | 1 | 0 | 4 | 22
12 | K | 1.20 | Potrubí čtyřhranné-rovné SK I s=0,5-0,8mm pozink plech | m2 | 70 |  | 0 |  |  | základní |  | 0 | 0 | 0 | 0 | 0 | 4 | K | 1 | ROZPOCET | 0 | 0 | 0 | 0 | 0 | 1 | 0 | 4 | 24
13 | K | 1.21 | Potrubí čtyřhr.-tvarovky SK I s=0,5-0,8mm pozink plech | m2 | 10 |  | 0 |  |  | základní |  | 0 | 0 | 0 | 0 | 0 | 4 | K | 1 | ROZPOCET | 0 | 0 | 0 | 0 | 0 | 1 | 0 | 4 | 26
| D | 2 | Zařízení č.2 -Větrání rozvodny |  |  |  | 0 |  |  |  |  | 0 |  | 0 |  | 0 | 1 | D | 0 | ROZPOCET | [6 empty] | 0
14 | K | 2.1 | Ventilátor potrubní 700x400 | ks | 1 |  | 0 |  |  | základní |  | 0 | 0 | 0 | 0 | 0 | 4 | K | 1 | ROZPOCET | 0 | 0 | 0 | 0 | 0 | 1 | 0 | 4 | 28
| P |  | Poznámka k položce: Ventilátor potrubní 700x400 s oběžným kolem s dozadu zahnutými lopatkami, vyrobené z kompozitního materiálu, dynamicky vyvážený a spárovaný s odpovídajícími EC motory. Motor ventilátoru je pro snadnou údržbu připevněn na výklopných dvířkách. Plášť ventilátoru je vyroben z pozinkovaného ocelového plechu s třídou odolnosti proti korozi C3. Připojení na potrubí usnadňují příruby velikosti PG20. Dále je vybaven el. svorkovnicí s IP54. Skříň ventilátoru má dokonalou 50 mm akustickou a tepelnou izolaci z minerální vlny. Tepelná ochrana je integrovaná v elektronice motoru, nejsou tedy zapotřebí další ochranná relé. Otáčky ventilátoru lze řídit pomocí vestavěného potenciometru Jmenovitý průtok 3660 m/h, ∆P= 200 Pa, 230 V, P=0,65 kW, včetně interního potenciometru pro nastavení průtoku. | [14 empty] | P | 1
15 | K | 2.2 | Klapka uzavírací těsná, lamelová se servopohonem 230V, 700x 400mm. | ks | 1 |  | 0 |  |  | základní |  | 0 | 0 | 0 | 0 | 0 | 4 | K | 1 | ROZPOCET | 0 | 0 | 0 | 0 | 0 | 1 | 0 | 4 | 30
16 | K | 2.3 | Kazeta deskového filtru, vč. vložky, vč. snímače tlak. dif. Třída filtrace G3. 700x400mm | ks | 1 |  | 0 |  |  | základní |  | 0 | 0 | 0 | 0 | 0 | 4 | K | 1 | ROZPOCET | 0 | 0 | 0 | 0 | 0 | 1 | 0 | 4 | 32
17 | K | 2.4 | Tlumicí vložka čtyřhranná 700x400mm. | ks | 2 |  | 0 |  |  | základní |  | 0 | 0 | 0 | 0 | 0 | 4 | K | 1 | ROZPOCET | 0 | 0 | 0 | 0 | 0 | 1 | 0 | 4 | 34
18 | K | 2.5 | Tlumič hluku kulisový 700-400x1000 mm. | ks | 2 |  | 0 |  |  | základní |  | 0 | 0 | 0 | 0 | 0 | 4 | K | 1 | ROZPOCET | 0 | 0 | 0 | 0 | 0 | 1 | 0 | 4 | 36
19 | K | 2.6 | Protidešťová žaluzie průmyslová 800 x 500 mm, vč. síta a pozedního rámu. | ks | 1 |  | 0 |  |  | základní |  | 0 | 0 | 0 | 0 | 0 | 4 | K | 1 | ROZPOCET | 0 | 0 | 0 | 0 | 0 | 1 | 0 | 4 | 38
20 | K | 2.7 | Vyústka nastavitelná, dvojřadá s regulací. 625x325mm | ks | 3 |  | 0 |  |  | základní |  | 0 | 0 | 0 | 0 | 0 | 4 | K | 1 | ROZPOCET | 0 | 0 | 0 | 0 | 0 | 1 | 0 | 4 | 40
21 | K | 2.8 | Samočinná - samotížná klapka 800 x 400mm. | ks | 1 |  | 0 |  |  | základní |  | 0 | 0 | 0 | 0 | 0 | 4 | K | 1 | ROZPOCET | 0 | 0 | 0 | 0 | 0 | 1 | 0 | 4 | 42
22 | K | 2.9 | Krycí mřížka do zdi. 800x400mm. | ks | 1 |  | 0 |  |  | základní |  | 0 | 0 | 0 | 0 | 0 | 4 | K | 1 | ROZPOCET | 0 | 0 | 0 | 0 | 0 | 1 | 0 | 4 | 44
23 | K | 2.10 | Potrubí čtyřhranné-rovné SK I s=0,5-0,8mm pozink plech | m2 | 10 |  | 0 |  |  | základní |  | 0 | 0 | 0 | 0 | 0 | 4 | K | 1 | ROZPOCET | 0 | 0 | 0 | 0 | 0 | 1 | 0 | 4 | 46
24 | K | 2.11 | Potrubí čtyřhr.-tvarovky SK I s=0,5-0,8mm pozink plech | m2 | 3 |  | 0 |  |  | základní |  | 0 | 0 | 0 | 0 | 0 | 4 | K | 1 | ROZPOCET | 0 | 0 | 0 | 0 | 0 | 1 | 0 | 4 | 48
25 | K | 2.20 | ŘÍDÍCÍ SYSTÉM PRO OVÁDÁNÍ, SLEDOVÁNÍ A NASTAVENÍ větrání a odvod tepla z rozvodny | ks | 1 |  | 0 |  |  | základní |  | 0 | 0 | 0 | 0 | 0 | 4 | K | 1 | ROZPOCET | 0 | 0 | 0 | 0 | 0 | 1 | 0 | 4 | 50
| P |  | Poznámka k položce: ŘÍDÍCÍ SYSTÉM PRO OVÁDÁNÍ, SLEDOVÁNÍ A NASTAVENÍ větrání a odvod tepla z rozvdny. Řídicí systém je umístěn v kompaktní oceloplechové rozvodnici vybavené hlavním vypínačem, digitálním regulátorem na desce DPS a jisticími a spínacími prvky pro ventilátor, uzavírací klapku, a kontrolu stavu zanesení filtru. Kabely procházejí plastovými průchodkami se zajištěním ve spodní/boční části rozvaděče. Ovládání se provádí kabelovým dálkovým ovladačem s dotykovým displejem (Digireg® CP-TFT). Řídící systém ovládá teplotu vzduchu v rozvodně, sleduje základní poruchové stavy zařízení stav a zanesení filtru. Dálkový ovladač s dotykovým panelem umožňuje nastavení časového programu provozu zařízení. | [14 empty] | P | 1
| D | 3 | Zařízení č.3 -Větrání hrubého předčistění |  |  |  | 0 |  |  |  |  | 0 |  | 0 |  | 0 | 1 | D | 0 | ROZPOCET | [6 empty] | 0
26 | K | 3.1 | Ventilátor potrubni 600x350 | ks | 1 |  | 0 |  |  | základní |  | 0 | 0 | 0 | 0 | 0 | 4 | K | 1 | ROZPOCET | 0 | 0 | 0 | 0 | 0 | 1 | 0 | 4 | 52
| P |  | Poznámka k položce: Ventilátor potrubni 600x350 s oběžným kolem s dozadu zahnutými lopatkami, vyrobené z kompozitního materiálu, dynamicky vyvážený a spárovaný s odpovídajícími EC motory. Motor ventilátoru je pro snadnou údržbu připevněn na výklopných dvířkách. Plášť ventilátoru je vyroben z pozinkovaného ocelového plechu s třídou odolnosti proti korozi C3. Připojení na potrubí usnadňují příruby velikosti PG20. Dále je vybaven el. svorkovnicí s IP54. Skříň ventilátoru má dokonalou 50 mm akustickou a tepelnou izolaci z minerální vlny. Jmenovitý průtok 2500 m/h, ∆P= 250 Pa, 230 V, P=0,34 kW, včetně interního potenciometru pro nastavení průtoku. Motor má vestavěnné termokontakty, vyvedené na svorkovnici ventilátoru, které musí být připojeny na příslušné relé tepelné ochrany | [14 empty] | P | 1
27 | K | 3.2 | Elektrický ohřívač do potrubí. 600x350mm, 22,5kW, 3x400V, IP 43 | ks | 1 |  | 0 |  |  | základní |  | 0 | 0 | 0 | 0 | 0 | 4 | K | 1 | ROZPOCET | 0 | 0 | 0 | 0 | 0 | 1 | 0 | 4 | 54
| P |  | Poznámka k položce: Elektrický ohřívač do potrubí. 600x350mm, 22,5kW, 3x400V, IP 43 . má skříň z galvanizovaného plechu, skříň obsahuje svorkovnici a vnitřní instalaci, topné tyče jsou z nerezavějící oceli,je vybaven dvěma kapilárovými termostaty, jeden je pracovní (60°C), druhý bezpečnostní (bezpečnostní vypíná při 120°C). Při vypnutí ventilátoru smějí klapky v systému zavřít až po dochlazení tyčí, v opačném případě hrozí poškození ohřívače a ostatního zařízení. | [14 empty] | P | 1
28 | K | 3.3 | Klapka uzavírací těsná, lamelová se servopohonem 230V, 600x 350mm. | ks | 1 |  | 0 |  |  | základní |  | 0 | 0 | 0 | 0 | 0 | 4 | K | 1 | ROZPOCET | 0 | 0 | 0 | 0 | 0 | 1 | 0 | 4 | 56
29 | K | 3.4 | Kazeta deskového filtru, vč. vložky, vč. snímače tlak. dif. Třída filtrace G3. 600x350mm | ks | 1 |  | 0 |  |  | základní |  | 0 | 0 | 0 | 0 | 0 | 4 | K | 1 | ROZPOCET | 0 | 0 | 0 | 0 | 0 | 1 | 0 | 4 | 58
30 | K | 3.5 | Tlumicí vložka čtyřhranná 600-350mm | ks | 2 |  | 0 |  |  | základní |  | 0 | 0 | 0 | 0 | 0 | 4 | K | 1 | ROZPOCET | 0 | 0 | 0 | 0 | 0 | 1 | 0 | 4 | 60
31 | K | 3.6 | Tlumič hluku kulisový 600-350x1000 mm. | ks | 2 |  | 0 |  |  | základní |  | 0 | 0 | 0 | 0 | 0 | 4 | K | 1 | ROZPOCET | 0 | 0 | 0 | 0 | 0 | 1 | 0 | 4 | 62
32 | K | 3.7 | Regulační klapka 800 x 400mm, dvoupolohové ovládání servopohonem 230V, se signalizací jedné polohy. | ks | 2 |  | 0 |  |  | základní |  | 0 | 0 | 0 | 0 | 0 | 4 | K | 1 | ROZPOCET | 0 | 0 | 0 | 0 | 0 | 1 | 0 | 4 | 64
33 | K | 3.8 | Tlumič hluku buňkový 200x500x1000 mm | ks | 8 |  | 0 |  |  | základní |  | 0 | 0 | 0 | 0 | 0 | 4 | K | 1 | ROZPOCET | 0 | 0 | 0 | 0 | 0 | 1 | 0 | 4 | 66
| P |  | Poznámka k položce: Tlumič hluku buňkový 200x500x1000 mm. Kostra tlumiče je vyrobena z pozinkovaného plechu. Vložená absorpční výplň je z nehořlavého zvukoizolačního materiálu, oboustranně krytého netkanou kašírovanou textilií. | [14 empty] | P | 1
34 | K | 3.009 | Protidešťová žaluzie průmyslová 800 x 400 mm, včetně síta a pozedního rámu. | ks | 2 |  | 0 |  |  | základní |  | 0 | 0 | 0 | 0 | 0 | 4 | K | 1 | ROZPOCET | 0 | 0 | 0 | 0 | 0 | 1 | 0 | 4 | 68
35 | K | 3.010 | Protidešťová žaluzie průmyslová 800 x 450 mm, včetně síta a pozedního rámu. | ks | 1 |  | 0 |  |  | základní |  | 0 | 0 | 0 | 0 | 0 | 4 | K | 1 | ROZPOCET | 0 | 0 | 0 | 0 | 0 | 1 | 0 | 4 | 70
36 | K | 3.011 | Vyústka nastavitelná, dvojřadá s regulací. 620x320mm | ks | 4 |  | 0 |  |  | základní |  | 0 | 0 | 0 | 0 | 0 | 4 | K | 1 | ROZPOCET | 0 | 0 | 0 | 0 | 0 | 1 | 0 | 4 | 72
37 | K | 3.012 | Potrubí čtyřhranné-rovné SK I s=0,5-0,8mm pozink plech | m2 | 20 |  | 0 |  |  | základní |  | 0 | 0 | 0 | 0 | 0 | 4 | K | 1 | ROZPOCET | 0 | 0 | 0 | 0 | 0 | 1 | 0 | 4 | 74
38 | K | 3.013 | Potrubí čtyřhr.-tvarovky SK I s=0,5-0,8mm pozink plech | m2 | 6 |  | 0 |  |  | základní |  | 0 | 0 | 0 | 0 | 0 | 4 | K | 1 | ROZPOCET | 0 | 0 | 0 | 0 | 0 | 1 | 0 | 4 | 76
39 | K | 3.30 | ŘÍDÍCÍ SYSTÉM PRO OVÁDÁNÍ, SLEDOVÁNÍ A NASTAVENÍ temperování a větrání hrubého předčištění | ks | 1 |  | 0 |  |  | základní |  | 0 | 0 | 0 | 0 | 0 | 4 | K | 1 | ROZPOCET | 0 | 0 | 0 | 0 | 0 | 1 | 0 | 4 | 78
| P |  | Poznámka k položce: ŘÍDÍCÍ SYSTÉM PRO OVÁDÁNÍ, SLEDOVÁNÍ A NASTAVENÍ temperování a větrání hrubého předčištění. Řídicí systém je umístěn v kompaktní oceloplechové rozvodnici vybavené hlavním vypínačem, digitálním regulátorem na desce DPS a jisticími a spínacími prvky pro ventilátor, uzavírací klapku, řízení výkonu elektrického ohřívače na teplotu přívodního vzduchu a kontrolu stavu zanesení filtru. Kabely procházejí plastovými průchodkami se zajištěním ve spodní/boční části rozvaděče. Ovládání se provádí kabelovým dálkovým ovladačem s dotykovým displejem (Digireg® CP-TFT). Řídící systém ovládá teplotu vzduchu v rozvodně, sleduje základní poruchové stavy zařízení stav a zanesení filtru. Dálkový ovladač s dotykovým panelem umožňuje nastavení časového programu provozu zařízení. | [14 empty] | P | 1
| D | 4 | Zařízení č.4 - Větrání jímky |  |  |  | 0 |  |  |  |  | 0 |  | 0 |  | 0 | 1 | D | 0 | ROZPOCET | [6 empty] | 0
40 | K | 4.1 | Vyústka pro kruh. potrubí jednořadá, bez regulace. Plastová - PP standard. Včetně UR. 1200x100mm. | ks | 4 |  | 0 |  |  | základní |  | 0 | 0 | 0 | 0 | 0 | 4 | K | 1 | ROZPOCET | 0 | 0 | 0 | 0 | 0 | 1 | 0 | 4 | 80
41 | K | 4.2 | Výfuk.nástavec 45°. Plastový - PP standard. D= 500mm. Spoj. Na příruby. | ks | 1 |  | 0 |  |  | základní |  | 0 | 0 | 0 | 0 | 0 | 4 | K | 1 | ROZPOCET | 0 | 0 | 0 | 0 | 0 | 1 | 0 | 4 | 82
42 | K | 4.3 | Kruhová roura - potrubí. Plastová - PP standard. DN 500mm. Spoj. Na příruby. | bm | 13 |  | 0 |  |  | základní |  | 0 | 0 | 0 | 0 | 0 | 4 | K | 1 | ROZPOCET | 0 | 0 | 0 | 0 | 0 | 1 | 0 | 4 | 84
43 | K | 4.4 | Oblouk, plastový - PP standard. DN 500 / 90°. Spoj na příruby. | ks | 2 |  | 0 |  |  | základní |  | 0 | 0 | 0 | 0 | 0 | 4 | K | 1 | ROZPOCET | 0 | 0 | 0 | 0 | 0 | 1 | 0 | 4 | 86
44 | K | 4.5 | Záslepka DN 500m. Plastová - PP standard. | ks | 1 |  | 0 |  |  | základní |  | 0 | 0 | 0 | 0 | 0 | 4 | K | 1 | ROZPOCET | 0 | 0 | 0 | 0 | 0 | 1 | 0 | 4 | 88
| D | 5 | Zařízení č. 5 - Temperování hrubého předčištění |  |  |  | 0 |  |  |  |  | 0 |  | 0 |  | 0 | 1 | D | 0 | ROZPOCET | [6 empty] | 0
45 | K | 5.1 | Ventilátor potrubní 600x350 | ks | 1 |  | 0 |  |  | základní |  | 0 | 0 | 0 | 0 | 0 | 4 | K | 1 | ROZPOCET | 0 | 0 | 0 | 0 | 0 | 1 | 0 | 4 | 90
| P |  | Poznámka k položce: Ventilátor potrubní 600x350 s oběžným kolem s dozadu zahnutými lopatkami, vyrobené z kompozitního materiálu, dynamicky vyvážený a spárovaný s odpovídajícími EC motory. Motor ventilátoru je pro snadnou údržbu připevněn na výklopných dvířkách. Plášť ventilátoru je vyroben z pozinkovaného ocelového plechu s třídou odolnosti proti korozi C3. Připojení na potrubí usnadňují příruby velikosti PG20. Dále je vybaven el. svorkovnicí s IP54. Skříň ventilátoru má dokonalou 50 mm akustickou a tepelnou izolaci z minerální vlny. Jmenovitý průtok 2500 m/h, ∆P= 150 Pa, 230 V, P=0,25 kW, včetně interního potenciometru pro nastavení průtoku. Motor má vestavěnné termokontakty, vyvedené na svorkovnici ventilátoru, které musí být připojeny na příslušné relé tepelné ochrany | [14 empty] | P | 1
46 | K | 5.2 | Klapka uzavírací těsná, lamelová se servopohonem 230V, 600x 350mm. | ks | 1 |  | 0 |  |  | základní |  | 0 | 0 | 0 | 0 | 0 | 4 | K | 1 | ROZPOCET | 0 | 0 | 0 | 0 | 0 | 1 | 0 | 4 | 92
47 | K | 5.3 | Tlumicí vložka čtyřhranná 600x 350mm. | ks | 2 |  | 0 |  |  | základní |  | 0 | 0 | 0 | 0 | 0 | 4 | K | 1 | ROZPOCET | 0 | 0 | 0 | 0 | 0 | 1 | 0 | 4 | 94
48 | K | 5.4 | Vyústka nastavitelná, dvojřadá s regulací.720x280mm. | ks | 2 |  | 0 |  |  | základní |  | 0 | 0 | 0 | 0 | 0 | 4 | K | 1 | ROZPOCET | 0 | 0 | 0 | 0 | 0 | 1 | 0 | 4 | 96
49 | K | 5.5 | Potrubí čtyřhranné-rovné SK I s=0,5-0,8mm pozink plech | m2 | 8 |  | 0 |  |  | základní |  | 0 | 0 | 0 | 0 | 0 | 4 | K | 1 | ROZPOCET | 0 | 0 | 0 | 0 | 0 | 1 | 0 | 4 | 98
50 | K | 5.6 | Potrubí čtyřhr.-tvarovky SK I s=0,5-0,8mm pozink plech | m2 | 2 |  | 0 |  |  | základní |  | 0 | 0 | 0 | 0 | 0 | 4 | K | 1 | ROZPOCET | 0 | 0 | 0 | 0 | 0 | 1 | 0 | 4 | 100
51 | K | 5.10 | ŘÍDÍCÍ SYSTÉM PRO OVÁDÁNÍ, SLEDOVÁNÍ A NASTAVENÍ temperování a větrání hrubého předčištění | ks | 1 |  | 0 |  |  | základní |  | 0 | 0 | 0 | 0 | 0 | 4 | K | 1 | ROZPOCET | 0 | 0 | 0 | 0 | 0 | 1 | 0 | 4 | 102
| P |  | Poznámka k položce: ŘÍDÍCÍ SYSTÉM PRO OVÁDÁNÍ, SLEDOVÁNÍ A NASTAVENÍ temperování a větrání hrubého předčištění. Řídicí systém je umístěn v kompaktní oceloplechové rozvodnici vybavené hlavním vypínačem, digitálním regulátorem na desce DPS a jisticími a spínacími prvky pro ventilátor, uzavírací klapku, a váže provoz tohoto zařízení na odvod vzduchu z dmychárny. Kabely procházejí plastovými průchodkami se zajištěním ve spodní/boční části rozvaděče. Ovládání se provádí kabelovým dálkovým ovladačem s dotykovým displejem (Digireg® CP-TFT). Řídící systém ovládá teplotu vzduchu v rozvodně, sleduje základní poruchové stavy zařízení , ventilátor dmychárny. Dálkový ovladač s dotykovým panelem umožňuje nastavení časového programu provozu zařízení. | [14 empty] | P | 1
| D | 6 | Společné zařízení |  |  |  | 0 |  |  |  |  | 0 |  | 0 |  | 0 | 1 | D | 0 | ROZPOCET | [6 empty] | 0
52 | K | 6.1 | Montážní materiál, závěsy | kg | 85 |  | 0 |  |  | základní |  | 0 | 0 | 0 | 0 | 0 | 4 | K | 1 | ROZPOCET | 0 | 0 | 0 | 0 | 0 | 1 | 0 | 4 | 104
53 | K | 6.2 | Komlexní vyzkoušení | h | 36 |  | 0 |  |  | základní |  | 0 | 0 | 0 | 0 | 0 | 4 | K | 1 | ROZPOCET | 0 | 0 | 0 | 0 | 0 | 1 | 0 | 4 | 106
54 | K | 6.3 | Zaregulování VZT | h | 20 |  | 0 |  |  | základní |  | 0 | 0 | 0 | 0 | 0 | 4 | K | 1 | ROZPOCET | 0 | 0 | 0 | 0 | 0 | 1 | 0 | 4 | 108
55 | K | 6.4 | Zaškolení obsluhy | h | 6 |  | 0 |  |  | základní |  | 0 | 0 | 0 | 0 | 0 | 4 | K | 1 | ROZPOCET | 0 | 0 | 0 | 0 | 0 | 1 | 0 | 4 | 110

## 02.1 - SO02 AST
{9550a4d4-63e2-4433-b2cf-49d3a093d3d3}
2
| KRYCÍ LIST SOUPISU PRACÍ | [7 empty] | v --- níže se nacházejí doplnkové a pomocné údaje k sestavám --- v | [8 empty] | False
Stavba:
Stavba č. 3145 TV Vinoř, etapa 0012 – ČOV Vinoř
Objekt:
SO02 - Biologická linka, dosazovací nádrže
Soupis:
02.1 - SO02 AST
| KSO: |  | 812 31 |  |  | CC-CZ:
| Místo: |  | Praha |  |  | Datum: | 5.8.2025 - revize
| Zadavatel: |  |  |  |  | IČ: | 25656112
|  | PVS, a.s, Evropská 866/67, Praha 6, 160 00 |  |  |  | DIČ: | CZ25656112
| Účastník: |  |  |  |  | IČ: | Vyplň údaj
|  | Vyplň údaj |  |  |  | DIČ: | Vyplň údaj
| Projektant: |  |  |  |  | IČ: | 26760312
|  | d plus projektová a inženýrská a.s. |  |  |  | DIČ: | CZ26760312
| Zpracovatel: |  |  |  |  | IČ:
DIČ:
Poznámka:
| Cena bez DPH | [5 empty] | 0
|  |  | Základ daně |  |  | Sazba daně | Výše daně
| DPH | základní | 0 |  |  | 21% | 0
|  | snížená | 0 |  |  | 12% | 0
|  | zákl. přenesená | 0 |  |  | 21% | 0
|  | sníž. přenesená | 0 |  |  | 12% | 0
|  | nulová | 0 |  |  | 0% | 0
| Cena s DPH |  |  | v | CZK |  | 0
REKAPITULACE ČLENĚNÍ SOUPISU PRACÍ
Stavba:
Stavba č. 3145 TV Vinoř, etapa 0012 – ČOV Vinoř
Objekt:
SO02 - Biologická linka, dosazovací nádrže
Soupis:
02.1 - SO02 AST
Místo: |  |  | Praha |  |  | Datum: | 5.8.2025 - revize
Zadavatel: |  |  | PVS, a.s, Evropská 866/67, Praha 6, 160 00 |  |  | Projektant: | d plus projektová a inženýrská a.s.
Účastník: |  |  | Vyplň údaj |  |  | Zpracovatel:
Kód dílu - Popis | [6 empty] | Cena celkem [CZK]
Náklady stavby celkem | [6 empty] | 0 | [11 empty] | -1
| HSV - Práce a dodávky HSV | [5 empty] | 0
| 2 - Zakládání | [5 empty] | 0
| 3 - Svislé a kompletní konstrukce | [5 empty] | 0
| 6 - Úpravy povrchů, podlahy a osazování výplní | [5 empty] | 0
| 9 - Ostatní konstrukce a práce, bourání | [5 empty] | 0
| 997 - Doprava suti a vybouraných hmot | [5 empty] | 0
| 997.1 - Skládkovné | [5 empty] | 0
| 998 - Přesun hmot | [5 empty] | 0
| PSV - Práce a dodávky PSV | [5 empty] | 0
| 711 - Izolace proti vodě, vlhkosti a plynům | [5 empty] | 0
| 767 - Konstrukce zámečnické | [5 empty] | 0
SOUPIS PRACÍ
Stavba:
Stavba č. 3145 TV Vinoř, etapa 0012 – ČOV Vinoř
Objekt:
SO02 - Biologická linka, dosazovací nádrže
Soupis:
02.1 - SO02 AST
Místo: |  |  | Praha |  |  | Datum: | 5.8.2025 - revize
Zadavatel: |  |  | PVS, a.s, Evropská 866/67, Praha 6, 160 00 |  |  | Projektant: | d plus projektová a inženýrská a.s.
Účastník: |  |  | Vyplň údaj |  |  | Zpracovatel:
PČ | Typ | Kód | Popis | MJ | Množství | J.cena [CZK] | Cena celkem [CZK] | Cenová soustava |  | DPH | J. Nh [h] | Nh celkem [h] | J. hmotnost [t] | Hmotnost celkem [t] | J. suť [t] | Suť Celkem [t]
Náklady soupisu celkem | [6 empty] | 0 |  |  |  |  | 0 |  | 6216.7541 |  | 2.52 |  | D | -1 | [10 empty] | 0
| D | HSV | Práce a dodávky HSV |  |  |  | 0 |  |  |  |  | 0 |  | 6204.1002 |  | 2.52 | 1 | D | 0 |  |  |  | ROZPOCET | [6 empty] | 0
| D | 2 | Zakládání |  |  |  | 0 |  |  |  |  | 0 |  | 646.1912 |  | 0 | 1 | D | 1 |  |  |  | ROZPOCET | [6 empty] | 0
1 | K | 273313511 | Základy z betonu prostého desky z betonu kamenem neprokládaného tř. C 12/15 | m3 | 277.77 |  | 0 | CS ÚRS 2025 01 |  | základní |  | 0 | 2.301 | 639.1543 | 0 | 0 | 4 | K | 2 |  |  |  | ROZPOCET | 0 | 0 | 0 | 0 | 0 | 1 | 0 | 4 | 451176483
| Online PSC |  | https://podminky.urs.cz/item/CS_URS_2025_01/273313511 | [14 empty] | Online PSC | 2
| VV |  | "Podkladní beton" | [14 empty] | VV | 2 | 1 | True | 0 | ROZPOCET
| VV |  | "Aktivační nádrže" 1116,7*0,2 |  | 223.34 | [12 empty] | VV | 2 | 2 | True | 0 | ROZPOCET
| VV |  | "Dosazovací nádrže" 489,7*0,1 |  | 48.97 | [12 empty] | VV | 2 | 2 | True | 0 | ROZPOCET
| VV |  | "Jímka plovoucích nečistot" 18,2*0,3 |  | 5.46 | [12 empty] | VV | 2 | 2 | True | 0 | ROZPOCET
| VV |  | Součet |  | 277.77 | [12 empty] | VV | 2 | 4 | True | 1 | ROZPOCET
2 | K | 275313911 | Základy z betonu prostého patky a bloky z betonu kamenem neprokládaného tř. C 30/37 | m3 | 2.8 |  | 0 | CS ÚRS 2025 01 |  | základní |  | 0 | 2.5019 | 7.0052 | 0 | 0 | 4 | K | 2 |  |  |  | ROZPOCET | 0 | 0 | 0 | 0 | 0 | 1 | 0 | 4 | -1355712390
| Online PSC |  | https://podminky.urs.cz/item/CS_URS_2025_01/275313911 | [14 empty] | Online PSC | 2
| VV |  | "Základ pro schodiště" | [14 empty] | VV | 2 | 1 | True | 0 | ROZPOCET
| VV |  | "Z6" 1,2*1,2*1,0 |  | 1.44 | [12 empty] | VV | 2 | 2 | True | 0 | ROZPOCET
| VV |  | "Z7" (1,2*0,4+2,2*0,4)*1,0 |  | 1.36 | [12 empty] | VV | 2 | 2 | True | 0 | ROZPOCET
| VV |  | Součet |  | 2.8 | [12 empty] | VV | 2 | 4 | True | 1 | ROZPOCET
3 | K | 275351121 | Bednění základů patek zřízení | m2 | 12 |  | 0 | CS ÚRS 2025 01 |  | základní |  | 0 | 0.00264 | 0.03168 | 0 | 0 | 4 | K | 2 |  |  |  | ROZPOCET | 0 | 0 | 0 | 0 | 0 | 1 | 0 | 4 | 426108880
| Online PSC |  | https://podminky.urs.cz/item/CS_URS_2025_01/275351121 | [14 empty] | Online PSC | 2
| VV |  | "Základ pro schodiště" | [14 empty] | VV | 2 | 1 | True | 0 | ROZPOCET
| VV |  | "Z6" 1,2*4*1,0 |  | 4.8 | [12 empty] | VV | 2 | 2 | True | 0 | ROZPOCET
| VV |  | "Z7" (1,2+2,6+0,4+2,2+0,8)*1,0 |  | 7.2 | [12 empty] | VV | 2 | 2 | True | 0 | ROZPOCET
| VV |  | Součet |  | 12 | [12 empty] | VV | 2 | 4 | True | 1 | ROZPOCET
4 | K | 275351122 | Bednění základů patek odstranění | m2 | 12 |  | 0 | CS ÚRS 2025 01 |  | základní |  | 0 | 0 | 0 | 0 | 0 | 4 | K | 2 |  |  |  | ROZPOCET | 0 | 0 | 0 | 0 | 0 | 1 | 0 | 4 | 1691000945
| Online PSC |  | https://podminky.urs.cz/item/CS_URS_2025_01/275351122 | [14 empty] | Online PSC | 2
| D | 3 | Svislé a kompletní konstrukce |  |  |  | 0 |  |  |  |  | 0 |  | 5549.1166 |  | 0 | 1 | D | 1 |  |  |  | ROZPOCET | [6 empty] | 0
5 | K | 380311641 | Kompletní konstrukce čistíren odpadních vod, nádrží, vodojemů, kanálů z betonu prostého bez zvýšených nároků na prostředí tř. C 16/20, tl. přes 80 do 150 mm | m3 | 20.184 |  | 0 | CS ÚRS 2025 01 |  | základní |  | 0 | 2.3288 | 47.0053 | 0 | 0 | 4 | K | 2 |  |  |  | ROZPOCET | 0 | 0 | 0 | 0 | 0 | 1 | 0 | 4 | 1190654556
| Online PSC |  | https://podminky.urs.cz/item/CS_URS_2025_01/380311641 | [14 empty] | Online PSC | 2
| VV |  | "Výplňový beton" | [14 empty] | VV | 2 | 1 | True | 0 | ROZPOCET
| VV |  | "Dosazovací nádrže" (6,0*(0,8+32,9)-0,6*0,6)*0,1 |  | 20.184 | [12 empty] | VV | 2 | 2 | True | 1 | ROZPOCET
6 | K | 380326342 | Kompletní konstrukce čistíren odpadních vod, nádrží, vodojemů, kanálů z betonu železového bez výztuže a bednění pro konstrukce bílých van tř. C 30/37, tl. přes 150 do 300 mm | m3 | 25.588 |  | 0 | CS ÚRS 2025 01 |  | základní |  | 0 | 2.536 | 64.8917 | 0 | 0 | 4 | K | 2 |  |  |  | ROZPOCET | 0 | 0 | 0 | 0 | 0 | 1 | 0 | 4 | -252689436
| Online PSC |  | https://podminky.urs.cz/item/CS_URS_2025_01/380326342 | [14 empty] | Online PSC | 2
| VV |  | "Aktivační nádrže" | [14 empty] | VV | 2 | 1 | True | 0 | ROZPOCET
| VV |  | "Lávky" (((6,7+28,3+2,0)*0,35+11,865*0,9+0,9*0,7)*2+12,415*0,3*3)*0,2 |  | 11.938 | [12 empty] | VV | 2 | 2 | True | 0 | ROZPOCET
| VV |  | "Dosazovací nádrže" | [14 empty] | VV | 2 | 1 | True | 0 | ROZPOCET
| VV |  | "Lávky" (31,75*0,7+34,0*0,35)*2*0,2 |  | 13.65 | [12 empty] | VV | 2 | 2 | True | 0 | ROZPOCET
| VV |  | Součet |  | 25.588 | [12 empty] | VV | 2 | 4 | True | 1 | ROZPOCET
7 | K | 380326343 | Kompletní konstrukce čistíren odpadních vod, nádrží, vodojemů, kanálů z betonu železového bez výztuže a bednění pro konstrukce bílých van tř. C 30/37, tl. přes 300 mm | m3 | 2012.572 |  | 0 | CS ÚRS 2025 01 |  | základní |  | 0 | 2.5291 | 5090.0562 | 0 | 0 | 4 | K | 2 |  |  |  | ROZPOCET | 0 | 0 | 0 | 0 | 0 | 1 | 0 | 4 | -1849288370
| Online PSC |  | https://podminky.urs.cz/item/CS_URS_2025_01/380326343 | [14 empty] | Online PSC | 2
| VV |  | "Aktivační nádrže" | [14 empty] | VV | 2 | 1 | True | 0 | ROZPOCET
| VV |  | "Základová deska" (39,5*27,3-4,03*0,3)*0,6 |  | 646.285 | [12 empty] | VV | 2 | 2 | True | 0 | ROZPOCET
| VV |  | "Odečet jímek" -0,6*0,6*0,15*6 |  | -0.324 | [12 empty] | VV | 2 | 2 | True | 0 | ROZPOCET
| VV |  | "Stěny tl. 500 mm" 39,5*0,5*(5,6*2+5,9)+12,8*0,5*5,6*4 |  | 481.085 | [12 empty] | VV | 2 | 2 | True | 0 | ROZPOCET
| VV |  | "Stěny tl. 300 mm" 12,8*0,3*5,6*6+6,7*0,3*5,6*2+(4,6+0,6*2)*0,3*5,15*2+2,0*0,3*5,6*2 |  | 176.178 | [12 empty] | VV | 2 | 2 | True | 0 | ROZPOCET
| VV |  | "Odečet otvorů" -(0,3*(0,4*0,4*10+3,0*0,6*8+2,0*0,6*2)) |  | -5.52 | [12 empty] | VV | 2 | 2 | True | 0 | ROZPOCET
| VV |  | "Dosazovací nádrže" | [14 empty] | VV | 2 | 1 | True | 0 | ROZPOCET
| VV |  | "Základová deska" 35,0*13,5*0,6 |  | 283.5 | [12 empty] | VV | 2 | 2 | True | 0 | ROZPOCET
| VV |  | "Odečet jímek" -0,6*0,6*0,05*2 |  | -0.036 | [12 empty] | VV | 2 | 2 | True | 0 | ROZPOCET
| VV |  | "Stěny tl. 500 mm" 35,0*0,5*5,7*3+6,0*0,5*5,7*4 |  | 367.65 | [12 empty] | VV | 2 | 2 | True | 0 | ROZPOCET
| VV |  | "Stěny tl. 300 mm" 6,0*0,3*5,7*2-(0,7+0,35)*0,3*2*0,2 |  | 20.394 | [12 empty] | VV | 2 | 2 | True | 0 | ROZPOCET
| VV |  | "Odečet nik" -(1,6*0,9*0,1*2) |  | -0.288 | [12 empty] | VV | 2 | 2 | True | 0 | ROZPOCET
| VV |  | "Jímka plovoucích nečistot" | [14 empty] | VV | 2 | 1 | True | 0 | ROZPOCET
| VV |  | "Základová deska" 4,0*4,0*0,6 |  | 9.6 | [12 empty] | VV | 2 | 2 | True | 0 | ROZPOCET
| VV |  | "Stěny tl. 400 mm" (4,0+3,6)*2*0,4*5,6 |  | 34.048 | [12 empty] | VV | 2 | 2 | True | 0 | ROZPOCET
| VV |  | Součet |  | 2012.572 | [12 empty] | VV | 2 | 4 | True | 1 | ROZPOCET
8 | K | 380356231 | Bednění kompletních konstrukcí čistíren odpadních vod, nádrží, vodojemů, kanálů konstrukcí neomítaných z betonu prostého nebo železového ploch rovinných zřízení | m2 | 4908.361 |  | 0 | CS ÚRS 2025 01 |  | základní |  | 0 | 0.00162 | 7.9515 | 0 | 0 | 4 | K | 2 |  |  |  | ROZPOCET | 0 | 0 | 0 | 0 | 0 | 1 | 0 | 4 | -927759529
| Online PSC |  | https://podminky.urs.cz/item/CS_URS_2025_01/380356231 | [14 empty] | Online PSC | 2
| VV |  | "Aktivační nádrže" | [14 empty] | VV | 2 | 1 | True | 0 | ROZPOCET
| VV |  | "Základová deska" (39,5+27,3)*2*0,6 |  | 80.16 | [12 empty] | VV | 2 | 2 | True | 0 | ROZPOCET
| VV |  | "Jímky" 0,6*4*0,15*6 |  | 2.16 | [12 empty] | VV | 2 | 2 | True | 0 | ROZPOCET
| VV |  | "Stěny tl. 500 mm" (39,5*(5,6*2+5,9)+12,8*5,6*4)*2 |  | 1924.34 | [12 empty] | VV | 2 | 2 | True | 0 | ROZPOCET
| VV |  | "Stěny tl. 300 mm" (12,8*5,6*6+6,7*5,6*2+(4,6+0,6*2)*5,15*2+2,0*5,6*2)*2 |  | 1174.52 | [12 empty] | VV | 2 | 2 | True | 0 | ROZPOCET
| VV |  | "Lávky" ((6,7+28,3+2,0)*0,35+11,865*0,9+0,9*0,7)*2+12,415*0,3*3+134,4*0,2 |  | 86.571 | [12 empty] | VV | 2 | 2 | True | 0 | ROZPOCET
| VV |  | "Otvory" (0,3*(0,4*3*10+0,6*2*8+0,6*2)) |  | 6.84 | [12 empty] | VV | 2 | 2 | True | 0 | ROZPOCET
| VV |  | "Odečet bednění u SO01" -14,5*(0,6+5,7) |  | -91.35 | [12 empty] | VV | 2 | 2 | True | 0 | ROZPOCET
| VV |  | "Dosazovací nádrže" | [14 empty] | VV | 2 | 1 | True | 0 | ROZPOCET
| VV |  | "Základová deska" (35,0+13,5)*2*0,6 |  | 58.2 | [12 empty] | VV | 2 | 2 | True | 0 | ROZPOCET
| VV |  | "Jímky" 0,6*4*(0,1+0,05)*2 |  | 0.72 | [12 empty] | VV | 2 | 2 | True | 0 | ROZPOCET
| VV |  | "Stěny tl. 500 mm" (35,0*5,7*3+6,0*5,7*4)*2 |  | 1470.6 | [12 empty] | VV | 2 | 2 | True | 0 | ROZPOCET
| VV |  | "Stěny tl. 300 mm" 6,0*5,7*2*2 |  | 136.8 | [12 empty] | VV | 2 | 2 | True | 0 | ROZPOCET
| VV |  | "Lávky" (31,75*0,7+34,0*0,35)*2+132,9*0,2 |  | 94.83 | [12 empty] | VV | 2 | 2 | True | 0 | ROZPOCET
| VV |  | "Niky" (1,6+0,9*2)*0,1*2 |  | 0.68 | [12 empty] | VV | 2 | 2 | True | 0 | ROZPOCET
| VV |  | "Odečet bednění u SO01" -17,0*(0,6+5,7) |  | -107.1 | [12 empty] | VV | 2 | 2 | True | 0 | ROZPOCET
| VV |  | "Odečet bednění u aktivačních nádrží" -9,5*(0,6+5,7) |  | -59.85 | [12 empty] | VV | 2 | 2 | True | 0 | ROZPOCET
| VV |  | "Jímka plovoucích nečistot" | [14 empty] | VV | 2 | 1 | True | 0 | ROZPOCET
| VV |  | "Základová deska" 4,0*4*0,6 |  | 9.6 | [12 empty] | VV | 2 | 2 | True | 0 | ROZPOCET
| VV |  | "Stěny tl. 400 mm" (4,0+3,6)*4*5,6 |  | 170.24 | [12 empty] | VV | 2 | 2 | True | 0 | ROZPOCET
| VV |  | "Odečet bednění u aktivačních nádrží" -4,0*(0,6+5,6) |  | -24.8 | [12 empty] | VV | 2 | 2 | True | 0 | ROZPOCET
| VV |  | "Odečet bednění u dosazovacích nádrží" -4,0*(0,6+5,6) |  | -24.8 | [12 empty] | VV | 2 | 2 | True | 0 | ROZPOCET
| VV |  | Součet |  | 4908.361 | [12 empty] | VV | 2 | 4 | True | 1 | ROZPOCET
9 | M | 533903R01 | lišta pro zkosení hran 20x20 mm | m | 1096.6 |  | 0 | CS ÚRS 2025 01 |  | základní |  | 0 | 0.00013 | 0.14256 | 0 | 0 | 8 | M | 2 |  |  |  | ROZPOCET | 0 | 0 | 0 | 0 | 0 | 1 | 0 | 4 | -869995650
| VV |  | "Aktivační nádrže" | [14 empty] | VV | 2 | 1 | True | 0 | ROZPOCET
| VV |  | "Stěny" 390,7 |  | 390.7 | [12 empty] | VV | 2 | 2 | True | 0 | ROZPOCET
| VV |  | "Lávky" 134,4*2 |  | 268.8 | [12 empty] | VV | 2 | 2 | True | 0 | ROZPOCET
| VV |  | "Dosazovací nádrže" | [14 empty] | VV | 2 | 1 | True | 0 | ROZPOCET
| VV |  | "Stěny" 142,5 |  | 142.5 | [12 empty] | VV | 2 | 2 | True | 0 | ROZPOCET
| VV |  | "Lávky" 132,9*2 |  | 265.8 | [12 empty] | VV | 2 | 2 | True | 0 | ROZPOCET
| VV |  | "Jímka plovoucích nečistot" | [14 empty] | VV | 2 | 1 | True | 0 | ROZPOCET
| VV |  | "Stěny" 28,8 |  | 28.8 | [12 empty] | VV | 2 | 2 | True | 0 | ROZPOCET
| VV |  | Součet |  | 1096.6 | [12 empty] | VV | 2 | 4 | True | 1 | ROZPOCET
10 | K | 380356232 | Bednění kompletních konstrukcí čistíren odpadních vod, nádrží, vodojemů, kanálů konstrukcí neomítaných z betonu prostého nebo železového ploch rovinných odstranění | m2 | 4908.361 |  | 0 | CS ÚRS 2025 01 |  | základní |  | 0 | 0 | 0 | 0 | 0 | 4 | K | 2 |  |  |  | ROZPOCET | 0 | 0 | 0 | 0 | 0 | 1 | 0 | 4 | 1877768432
| Online PSC |  | https://podminky.urs.cz/item/CS_URS_2025_01/380356232 | [14 empty] | Online PSC | 2
11 | K | 380361006 | Výztuž kompletních konstrukcí čistíren odpadních vod, nádrží, vodojemů, kanálů z oceli 10 505 (R) nebo BSt 500 | t | 305.724 |  | 0 | CS ÚRS 2025 01 |  | základní |  | 0 | 1.1091 | 339.0693 | 0 | 0 | 4 | K | 2 |  |  |  | ROZPOCET | 0 | 0 | 0 | 0 | 0 | 1 | 0 | 4 | 1477609184
| Online PSC |  | https://podminky.urs.cz/item/CS_URS_2025_01/380361006 | [14 empty] | Online PSC | 2
| VV |  | "Stupeň vyztužení: 150 kg/m3" | [14 empty] | VV | 2 | 1 | True | 0 | ROZPOCET
| VV |  | (25,588+2012,572)*150*0,001 |  | 305.724 | [12 empty] | VV | 2 | 2 | True | 1 | ROZPOCET
| D | 6 | Úpravy povrchů, podlahy a osazování výplní |  |  |  | 0 |  |  |  |  | 0 |  | 0.672 |  | 0 | 1 | D | 1 |  |  |  | ROZPOCET | [6 empty] | 0
12 | K | 612135101 | Hrubá výplň rýh maltou jakékoli šířky rýhy ve stěnách | m2 | 12 |  | 0 | CS ÚRS 2025 01 |  | základní |  | 0 | 0.056 | 0.672 | 0 | 0 | 4 | K | 2 |  |  |  | ROZPOCET | 0 | 0 | 0 | 0 | 0 | 1 | 0 | 4 | -1982676769
| Online PSC |  | https://podminky.urs.cz/item/CS_URS_2025_01/612135101 | [14 empty] | Online PSC | 2
| VV |  | "Pro veškeré profese" 150,0*0,05+150,0*0,03 |  | 12 | [12 empty] | VV | 2 | 2 | True | 1 | ROZPOCET
| D | 9 | Ostatní konstrukce a práce, bourání |  |  |  | 0 |  |  |  |  | 0 |  | 8.1203 |  | 2.52 | 1 | D | 1 |  |  |  | ROZPOCET | [6 empty] | 0
13 | K | 933901112 | Zkoušky objektů a vymývání provedení zkoušky vodotěsnosti betonové nádrže jakéhokoliv druhu a tvaru, o obsahu přes 1000 m3 | m3 | 7437.5 |  | 0 | CS ÚRS 2025 01 |  | základní |  | 0 | 0 | 0 | 0 | 0 | 4 | K | 2 |  |  |  | ROZPOCET | 0 | 0 | 0 | 0 | 0 | 1 | 0 | 4 | 375212959
| Online PSC |  | https://podminky.urs.cz/item/CS_URS_2025_01/933901112 | [14 empty] | Online PSC | 2
| VV |  | 1487,5*5,0 |  | 7437.5 | [12 empty] | VV | 2 | 2 | True | 1 | ROZPOCET
14 | M | 08211320 | voda pitná pro smluvní odběratele | m3 | 7437.5 |  | 0 | CS ÚRS 2025 01 |  | základní |  | 0 | 0 | 0 | 0 | 0 | 8 | M | 2 |  |  |  | ROZPOCET | 0 | 0 | 0 | 0 | 0 | 1 | 0 | 4 | -708777278
15 | K | 941211111 | Lešení řadové rámové lehké pracovní s podlahami s provozním zatížením tř. 3 do 200 kg/m2 šířky tř. SW06 od 0,6 do 0,9 m výšky do 10 m montáž | m2 | 3078.9 |  | 0 | CS ÚRS 2025 01 |  | základní |  | 0 | 0 | 0 | 0 | 0 | 4 | K | 2 |  |  |  | ROZPOCET | 0 | 0 | 0 | 0 | 0 | 1 | 0 | 4 | 172695057
| Online PSC |  | https://podminky.urs.cz/item/CS_URS_2025_01/941211111 | [14 empty] | Online PSC | 2
| VV |  | 559,8*5,5 |  | 3078.9 | [12 empty] | VV | 2 | 2 | True | 1 | ROZPOCET
16 | K | 941211211 | Lešení řadové rámové lehké pracovní s podlahami s provozním zatížením tř. 3 do 200 kg/m2 šířky tř. SW06 od 0,6 do 0,9 m výšky do 10 m příplatek za každý den použití | m2 | 92367 |  | 0 | CS ÚRS 2025 01 |  | základní |  | 0 | 0 | 0 | 0 | 0 | 4 | K | 2 |  |  |  | ROZPOCET | 0 | 0 | 0 | 0 | 0 | 1 | 0 | 4 | -347876218
| Online PSC |  | https://podminky.urs.cz/item/CS_URS_2025_01/941211211 | [14 empty] | Online PSC | 2
| VV |  | 3078,9*30 'Přepočtené koeficientem množství |  | 92367 | [12 empty] | VV | 2 | 2 | False | 1 | ROZPOCET
17 | K | 941211811 | Lešení řadové rámové lehké pracovní s podlahami s provozním zatížením tř. 3 do 200 kg/m2 šířky tř. SW06 od 0,6 do 0,9 m výšky do 10 m demontáž | m2 | 3078.9 |  | 0 | CS ÚRS 2025 01 |  | základní |  | 0 | 0 | 0 | 0 | 0 | 4 | K | 2 |  |  |  | ROZPOCET | 0 | 0 | 0 | 0 | 0 | 1 | 0 | 4 | -765233979
| Online PSC |  | https://podminky.urs.cz/item/CS_URS_2025_01/941211811 | [14 empty] | Online PSC | 2
18 | K | 953312123 | Vložky svislé do dilatačních spár z polystyrenových desek extrudovaných včetně dodání a osazení, v jakémkoliv zdivu přes 20 do 30 mm | m2 | 307.9 |  | 0 | CS ÚRS 2025 01 |  | základní |  | 0 | 0.00095 | 0.29251 | 0 | 0 | 4 | K | 2 |  |  |  | ROZPOCET | 0 | 0 | 0 | 0 | 0 | 1 | 0 | 4 | 144764235
| Online PSC |  | https://podminky.urs.cz/item/CS_URS_2025_01/953312123 | [14 empty] | Online PSC | 2
| VV |  | "Aktivační nádrže" | [14 empty] | VV | 2 | 1 | True | 0 | ROZPOCET
| VV |  | "Dilatace u SO01" 14,5*(0,6+5,7) |  | 91.35 | [12 empty] | VV | 2 | 2 | True | 0 | ROZPOCET
| VV |  | "Dosazovací nádrže" | [14 empty] | VV | 2 | 1 | True | 0 | ROZPOCET
| VV |  | "Dilatace u SO01" 17,0*(0,6+5,7) |  | 107.1 | [12 empty] | VV | 2 | 2 | True | 0 | ROZPOCET
| VV |  | "Dilatace u aktivačních nádrží" 9,5*(0,6+5,7) |  | 59.85 | [12 empty] | VV | 2 | 2 | True | 0 | ROZPOCET
| VV |  | "Jímka plovoucích nečistot" | [14 empty] | VV | 2 | 1 | True | 0 | ROZPOCET
| VV |  | "Dilatace u aktivačních nádrží" 4,0*(0,6+5,6) |  | 24.8 | [12 empty] | VV | 2 | 2 | True | 0 | ROZPOCET
| VV |  | "Dilatace u dosazovacích nádrží" 4,0*(0,6+5,6) |  | 24.8 | [12 empty] | VV | 2 | 2 | True | 0 | ROZPOCET
| VV |  | Součet |  | 307.9 | [12 empty] | VV | 2 | 4 | True | 1 | ROZPOCET
19 | K | 953334124 | Bobtnavý pásek do pracovních spar betonových konstrukcí bentonitový, rozměru 20 x 25 mm s prodlouženou dobou bobtnání | m | 617.8 |  | 0 | CS ÚRS 2025 01 |  | základní |  | 0 | 0.00137 | 0.84639 | 0 | 0 | 4 | K | 2 |  |  |  | ROZPOCET | 0 | 0 | 0 | 0 | 0 | 1 | 0 | 4 | -595806025
| Online PSC |  | https://podminky.urs.cz/item/CS_URS_2025_01/953334124 | [14 empty] | Online PSC | 2
| VV |  | "Dno - stěna" | [14 empty] | VV | 2 | 1 | True | 0 | ROZPOCET
| VV |  | "Aktivační nádrže" 39,0*3+26,5*5+7,1*2+2,4*2+(4,3+1,0*2)*2 |  | 281.1 | [12 empty] | VV | 2 | 2 | True | 0 | ROZPOCET
| VV |  | "Dosazovací nádrže" 34,5*3+13,0*3 |  | 142.5 | [12 empty] | VV | 2 | 2 | True | 0 | ROZPOCET
| VV |  | "Jímka plovoucích nečistot" 3,6*4 |  | 14.4 | [12 empty] | VV | 2 | 2 | True | 0 | ROZPOCET
| VV |  | "Stěna - stěna" | [14 empty] | VV | 2 | 1 | True | 0 | ROZPOCET
| VV |  | "Aktivační nádrže" 5,6*26 |  | 145.6 | [12 empty] | VV | 2 | 2 | True | 0 | ROZPOCET
| VV |  | "Dosazovací nádrže" 5,7*6 |  | 34.2 | [12 empty] | VV | 2 | 2 | True | 0 | ROZPOCET
| VV |  | Součet |  | 617.8 | [12 empty] | VV | 2 | 4 | True | 1 | ROZPOCET
20 | K | 953961212 | Kotva chemická s vyvrtáním otvoru do betonu, železobetonu nebo tvrdého kamene chemická patrona, velikost M 10, hloubka 90 mm | kus | 57 |  | 0 | CS ÚRS 2025 01 |  | základní |  | 0 | 4e-05 | 0.00228 | 0 | 0 | 4 | K | 2 |  |  |  | ROZPOCET | 0 | 0 | 0 | 0 | 0 | 1 | 0 | 4 | -857228390
| Online PSC |  | https://podminky.urs.cz/item/CS_URS_2025_01/953961212 | [14 empty] | Online PSC | 2
| VV |  | "Z6" 8+4+3 |  | 15 | [12 empty] | VV | 2 | 2 | True | 0 | ROZPOCET
| VV |  | "Z7" 8+4 |  | 12 | [12 empty] | VV | 2 | 2 | True | 0 | ROZPOCET
| VV |  | "Z8" 30 |  | 30 | [12 empty] | VV | 2 | 2 | True | 0 | ROZPOCET
| VV |  | Součet |  | 57 | [12 empty] | VV | 2 | 4 | True | 1 | ROZPOCET
21 | K | 953961213 | Kotva chemická s vyvrtáním otvoru do betonu, železobetonu nebo tvrdého kamene chemická patrona, velikost M 12, hloubka 110 mm | kus | 1772 |  | 0 | CS ÚRS 2025 01 |  | základní |  | 0 | 4e-05 | 0.07088 | 0 | 0 | 4 | K | 2 |  |  |  | ROZPOCET | 0 | 0 | 0 | 0 | 0 | 1 | 0 | 4 | -2073639813
| Online PSC |  | https://podminky.urs.cz/item/CS_URS_2025_01/953961213 | [14 empty] | Online PSC | 2
| VV |  | "Z1" 1772 |  | 1772 | [12 empty] | VV | 2 | 2 | True | 1 | ROZPOCET
22 | K | 977151128 | Jádrové vrty diamantovými korunkami do stavebních materiálů (železobetonu, betonu, cihel, obkladů, dlažeb, kamene) průměru přes 250 do 300 mm | m | 12 |  | 0 | CS ÚRS 2025 01 |  | základní |  | 0 | 0.0036 | 0.0432 | 0.16 | 1.92 | 4 | K | 2 |  |  |  | ROZPOCET | 0 | 0 | 0 | 0 | 0 | 1 | 0 | 4 | -1268156026
| Online PSC |  | https://podminky.urs.cz/item/CS_URS_2025_01/977151128 | [14 empty] | Online PSC | 2
| VV |  | 30*0,4 |  | 12 | [12 empty] | VV | 2 | 2 | True | 1 | ROZPOCET
23 | K | 977332212 | Frézování drážek pro vodiče ve stěnách z dutých cihel nebo tvárnic, rozměru do 50x50 mm | m | 150 |  | 0 | CS ÚRS 2025 01 |  | základní |  | 0 | 2e-05 | 0.003 | 0.002 | 0.3 | 4 | K | 2 |  |  |  | ROZPOCET | 0 | 0 | 0 | 0 | 0 | 1 | 0 | 4 | -150542220
| Online PSC |  | https://podminky.urs.cz/item/CS_URS_2025_01/977332212 | [14 empty] | Online PSC | 2
| VV |  | "Pro veškeré profese" 150,0 |  | 150 | [12 empty] | VV | 2 | 2 | True | 1 | ROZPOCET
24 | K | 977342121 | Frézování drážek pro vodiče ve stěnách z betonu včetně omítky, rozměru do 30x30 mm | m | 150 |  | 0 | CS ÚRS 2025 01 |  | základní |  | 0 | 2e-05 | 0.003 | 0.002 | 0.3 | 4 | K | 2 |  |  |  | ROZPOCET | 0 | 0 | 0 | 0 | 0 | 1 | 0 | 4 | 393390413
| Online PSC |  | https://podminky.urs.cz/item/CS_URS_2025_01/977342121 | [14 empty] | Online PSC | 2
| VV |  | "Pro veškeré profese" 150,0 |  | 150 | [12 empty] | VV | 2 | 2 | True | 1 | ROZPOCET
25 | K | 985131111 | Očištění ploch stěn, rubu kleneb a podlah tlakovou vodou | m2 | 6164.751 |  | 0 | CS ÚRS 2025 01 |  | základní |  | 0 | 0 | 0 | 0 | 0 | 4 | K | 2 |  |  |  | ROZPOCET | 0 | 0 | 0 | 0 | 0 | 1 | 0 | 4 | -681655634
| Online PSC |  | https://podminky.urs.cz/item/CS_URS_2025_01/985131111 | [14 empty] | Online PSC | 2
| VV |  | "Ochranný nátěr" | [14 empty] | VV | 2 | 1 | True | 0 | ROZPOCET
| VV |  | "Aktivační nádrže" | [14 empty] | VV | 2 | 1 | True | 0 | ROZPOCET
| VV |  | "Dno" ((38,5-0,3*3)*12,8-(6,7+4,6+0,6*2+2,0)*0,3)*2 |  | 953.86 | [12 empty] | VV | 2 | 2 | True | 0 | ROZPOCET
| VV |  | "Stěny tl. 500 mm" (39,5*(5,6*3+5,9)+12,8*5,6*4)+(39,5+27,0)*2*1,0 |  | 1316.37 | [12 empty] | VV | 2 | 2 | True | 0 | ROZPOCET
| VV |  | "Stěny tl. 300 mm" (12,8*5,6*6+6,7*5,6*2+(4,6+0,6*2)*5,15*2+2,0*5,6*2)*2 |  | 1174.52 | [12 empty] | VV | 2 | 2 | True | 0 | ROZPOCET
| VV |  | "Lávky" ((6,7+28,3+2,0)*0,35+11,865*0,9+0,9*0,7)*2+12,415*0,3*3+134,4*0,2 |  | 86.571 | [12 empty] | VV | 2 | 2 | True | 0 | ROZPOCET
| VV |  | "Horní povrch stěn" 39,5*27,0-953,860 |  | 112.64 | [12 empty] | VV | 2 | 2 | True | 0 | ROZPOCET
| VV |  | "Odečet ploch dilatací" -(14,5+9,5+4,0)*1,0 |  | -28 | [12 empty] | VV | 2 | 2 | True | 0 | ROZPOCET
| VV |  | "Dosazovací nádrže" | [14 empty] | VV | 2 | 1 | True | 0 | ROZPOCET
| VV |  | "Dno" (34,0-0,3)*6,0*2 |  | 404.4 | [12 empty] | VV | 2 | 2 | True | 0 | ROZPOCET
| VV |  | "Stěny tl. 500 mm" ((34,0-0,3)*5,7*4+6,0*5,7*2)*2+(35,0+13,5)*2*1,0 |  | 1770.52 | [12 empty] | VV | 2 | 2 | True | 0 | ROZPOCET
| VV |  | "Stěny tl. 300 mm" 6,0*5,7*2*2 |  | 136.8 | [12 empty] | VV | 2 | 2 | True | 0 | ROZPOCET
| VV |  | "Lávky" (31,75*0,7+34,0*0,35)*2+132,9*0,2 |  | 94.83 | [12 empty] | VV | 2 | 2 | True | 0 | ROZPOCET
| VV |  | "Horní povrch stěn" 35,0*13,5-404,4 |  | 68.1 | [12 empty] | VV | 2 | 2 | True | 0 | ROZPOCET
| VV |  | "Odečet ploch dilatací" -(17,0+9,5+4,0)*1,0 |  | -30.5 | [12 empty] | VV | 2 | 2 | True | 0 | ROZPOCET
| VV |  | "Jímka plovoucích nečistot" | [14 empty] | VV | 2 | 1 | True | 0 | ROZPOCET
| VV |  | "Dno" 3,2*3,2 |  | 10.24 | [12 empty] | VV | 2 | 2 | True | 0 | ROZPOCET
| VV |  | "Stěny tl. 400 mm" 3,6*4*5,6+4,0*4*1,0 |  | 96.64 | [12 empty] | VV | 2 | 2 | True | 0 | ROZPOCET
| VV |  | "Horní povrch stěn" 4,0*4,0-10,240 |  | 5.76 | [12 empty] | VV | 2 | 2 | True | 0 | ROZPOCET
| VV |  | "Odečet ploch dilatací" -(4,0+4,0)*1,0 |  | -8 | [12 empty] | VV | 2 | 2 | True | 0 | ROZPOCET
| VV |  | Součet |  | 6164.751 | [12 empty] | VV | 2 | 4 | True | 1 | ROZPOCET
26 | K | 985132111 | Očištění ploch líce kleneb a podhledů tlakovou vodou | m2 | 127.941 |  | 0 | CS ÚRS 2025 01 |  | základní |  | 0 | 0 | 0 | 0 | 0 | 4 | K | 2 |  |  |  | ROZPOCET | 0 | 0 | 0 | 0 | 0 | 1 | 0 | 4 | 1304765881
| Online PSC |  | https://podminky.urs.cz/item/CS_URS_2025_01/985132111 | [14 empty] | Online PSC | 2
| VV |  | "Aktivační nádrže" | [14 empty] | VV | 2 | 1 | True | 0 | ROZPOCET
| VV |  | "Lávky" ((6,7+28,3+2,0)*0,35+11,865*0,9+0,9*0,7)*2+12,415*0,3*3 |  | 59.691 | [12 empty] | VV | 2 | 2 | True | 0 | ROZPOCET
| VV |  | "Dosazovací nádrže" | [14 empty] | VV | 2 | 1 | True | 0 | ROZPOCET
| VV |  | "Lávky" (31,75*0,7+34,0*0,35)*2 |  | 68.25 | [12 empty] | VV | 2 | 2 | True | 0 | ROZPOCET
| VV |  | Součet |  | 127.941 | [12 empty] | VV | 2 | 4 | True | 1 | ROZPOCET
27 | K | 985324211 | Ochranný nátěr betonu akrylátový dvojnásobný s impregnací S2 (OS-B) | m2 | 6292.691 |  | 0 | CS ÚRS 2025 01 |  | základní |  | 0 | 0.00109 | 6.859 | 0 | 0 | 4 | K | 2 |  |  |  | ROZPOCET | 0 | 0 | 0 | 0 | 0 | 1 | 0 | 4 | -772978253
| Online PSC |  | https://podminky.urs.cz/item/CS_URS_2025_01/985324211 | [14 empty] | Online PSC | 2
| VV |  | "Ochranný nátěr" | [14 empty] | VV | 2 | 1 | True | 0 | ROZPOCET
| VV |  | "Aktivační nádrže" | [14 empty] | VV | 2 | 1 | True | 0 | ROZPOCET
| VV |  | "Dno" ((38,5-0,3*3)*12,8-(6,7+4,6+0,6*2+2,0)*0,3)*2 |  | 953.86 | [12 empty] | VV | 2 | 2 | True | 0 | ROZPOCET
| VV |  | "Stěny tl. 500 mm" (39,5*(5,6*3+5,9)+12,8*5,6*4)+(39,5+27,0)*2*1,0 |  | 1316.37 | [12 empty] | VV | 2 | 2 | True | 0 | ROZPOCET
| VV |  | "Stěny tl. 300 mm" (12,8*5,6*6+6,7*5,6*2+(4,6+0,6*2)*5,15*2+2,0*5,6*2)*2 |  | 1174.52 | [12 empty] | VV | 2 | 2 | True | 0 | ROZPOCET
| VV |  | "Lávky" (((6,7+28,3+2,0)*0,35+11,865*0,9+0,9*0,7)*2+12,415*0,3*3)*2+134,4*0,2 |  | 146.261 | [12 empty] | VV | 2 | 2 | True | 0 | ROZPOCET
| VV |  | "Horní povrch stěn" 39,5*27,0-953,860 |  | 112.64 | [12 empty] | VV | 2 | 2 | True | 0 | ROZPOCET
| VV |  | "Odečet ploch dilatací" -(14,5+9,5+4,0)*1,0 |  | -28 | [12 empty] | VV | 2 | 2 | True | 0 | ROZPOCET
| VV |  | "Dosazovací nádrže" | [14 empty] | VV | 2 | 1 | True | 0 | ROZPOCET
| VV |  | "Dno" (34,0-0,3)*6,0*2 |  | 404.4 | [12 empty] | VV | 2 | 2 | True | 0 | ROZPOCET
| VV |  | "Stěny tl. 500 mm" ((34,0-0,3)*5,7*4+6,0*5,7*2)*2+(35,0+13,5)*2*1,0 |  | 1770.52 | [12 empty] | VV | 2 | 2 | True | 0 | ROZPOCET
| VV |  | "Stěny tl. 300 mm" 6,0*5,7*2*2 |  | 136.8 | [12 empty] | VV | 2 | 2 | True | 0 | ROZPOCET
| VV |  | "Lávky" (31,75*0,7+34,0*0,35)*2*2+132,9*0,2 |  | 163.08 | [12 empty] | VV | 2 | 2 | True | 0 | ROZPOCET
| VV |  | "Horní povrch stěn" 35,0*13,5-404,4 |  | 68.1 | [12 empty] | VV | 2 | 2 | True | 0 | ROZPOCET
| VV |  | "Odečet ploch dilatací" -(17,0+9,5+4,0)*1,0 |  | -30.5 | [12 empty] | VV | 2 | 2 | True | 0 | ROZPOCET
| VV |  | "Jímka plovoucích nečistot" | [14 empty] | VV | 2 | 1 | True | 0 | ROZPOCET
| VV |  | "Dno" 3,2*3,2 |  | 10.24 | [12 empty] | VV | 2 | 2 | True | 0 | ROZPOCET
| VV |  | "Stěny tl. 400 mm" 3,6*4*5,6+4,0*4*1,0 |  | 96.64 | [12 empty] | VV | 2 | 2 | True | 0 | ROZPOCET
| VV |  | "Horní povrch stěn" 4,0*4,0-10,240 |  | 5.76 | [12 empty] | VV | 2 | 2 | True | 0 | ROZPOCET
| VV |  | "Odečet ploch dilatací" -(4,0+4,0)*1,0 |  | -8 | [12 empty] | VV | 2 | 2 | True | 0 | ROZPOCET
| VV |  | Součet |  | 6292.691 | [12 empty] | VV | 2 | 4 | True | 1 | ROZPOCET
| D | 997 | Doprava suti a vybouraných hmot |  |  |  | 0 |  |  |  |  | 0 |  | 0 |  | 0 | 1 | D | 1 |  |  |  | ROZPOCET | [6 empty] | 0
28 | K | 997013112 | Vnitrostaveništní doprava suti a vybouraných hmot vodorovně do 50 m s naložením základní pro budovy a haly výšky přes 6 do 9 m | t | 2.52 |  | 0 | CS ÚRS 2025 01 |  | základní |  | 0 | 0 | 0 | 0 | 0 | 4 | K | 2 |  |  |  | ROZPOCET | 0 | 0 | 0 | 0 | 0 | 1 | 0 | 4 | 381968910
| Online PSC |  | https://podminky.urs.cz/item/CS_URS_2025_01/997013112 | [14 empty] | Online PSC | 2
29 | K | 997013501 | Odvoz suti a vybouraných hmot na skládku nebo meziskládku se složením, na vzdálenost do 1 km | t | 2.52 |  | 0 | CS ÚRS 2025 01 |  | základní |  | 0 | 0 | 0 | 0 | 0 | 4 | K | 2 |  |  |  | ROZPOCET | 0 | 0 | 0 | 0 | 0 | 1 | 0 | 4 | 1356056580
| Online PSC |  | https://podminky.urs.cz/item/CS_URS_2025_01/997013501 | [14 empty] | Online PSC | 2
30 | K | 997013509 | Odvoz suti a vybouraných hmot na skládku nebo meziskládku se složením, na vzdálenost Příplatek k ceně za každý další započatý 1 km přes 1 km | t | 22.68 |  | 0 | CS ÚRS 2025 01 |  | základní |  | 0 | 0 | 0 | 0 | 0 | 4 | K | 2 |  |  |  | ROZPOCET | 0 | 0 | 0 | 0 | 0 | 1 | 0 | 4 | -1515363458
| Online PSC |  | https://podminky.urs.cz/item/CS_URS_2025_01/997013509 | [14 empty] | Online PSC | 2
| VV |  | 2,52*9 'Přepočtené koeficientem množství |  | 22.68 | [12 empty] | VV | 2 | 2 | False | 1 | ROZPOCET
| D | 997.1 | Skládkovné |  |  |  | 0 |  |  |  |  | 0 |  | 0 |  | 0 | 1 | D | 1 |  |  |  | ROZPOCET | [6 empty] | 0
31 | K | 997013862 | Poplatek za uložení stavebního odpadu na recyklační skládce (skládkovné) z armovaného betonu zatříděného do Katalogu odpadů pod kódem 17 01 01 | t | 2.52 |  | 0 | CS ÚRS 2025 01 |  | základní |  | 0 | 0 | 0 | 0 | 0 | 4 | K | 2 |  |  |  | ROZPOCET | 0 | 0 | 0 | 0 | 0 | 1 | 0 | 4 | -1186190367
| Online PSC |  | https://podminky.urs.cz/item/CS_URS_2025_01/997013862 | [14 empty] | Online PSC | 2
| D | 998 | Přesun hmot |  |  |  | 0 |  |  |  |  | 0 |  | 0 |  | 0 | 1 | D | 1 |  |  |  | ROZPOCET | [6 empty] | 0
32 | K | 998142251 | Přesun hmot pro nádrže, jímky, zásobníky a jámy pozemní mimo zemědělství se svislou nosnou konstrukcí monolitickou betonovou tyčovou nebo plošnou vodorovná dopravní vzdálenost do 50 m výšky do 25 m | t | 6204.1 |  | 0 | CS ÚRS 2025 01 |  | základní |  | 0 | 0 | 0 | 0 | 0 | 4 | K | 2 |  |  |  | ROZPOCET | 0 | 0 | 0 | 0 | 0 | 1 | 0 | 4 | 1771655621
| Online PSC |  | https://podminky.urs.cz/item/CS_URS_2025_01/998142251 | [14 empty] | Online PSC | 2
| D | PSV | Práce a dodávky PSV |  |  |  | 0 |  |  |  |  | 0 |  | 12.6539 |  | 0 | 2 | D | 0 |  |  |  | ROZPOCET | [6 empty] | 0
| D | 711 | Izolace proti vodě, vlhkosti a plynům |  |  |  | 0 |  |  |  |  | 0 |  | 0.46548 |  | 0 | 2 | D | 1 |  |  |  | ROZPOCET | [6 empty] | 0
33 | K | 711161212 | Izolace proti zemní vlhkosti a beztlakové vodě nopovými fóliemi na ploše svislé S vrstva ochranná, odvětrávací a drenážní výška nopu 8,0 mm, tl. fólie do 0,6 mm | m2 | 1059.64 |  | 0 | CS ÚRS 2025 01 |  | základní |  | 0 | 0.0004 | 0.42386 | 0 | 0 | 16 | K | 2 |  |  |  | ROZPOCET | 0 | 0 | 0 | 0 | 0 | 1 | 0 | 16 | -170262224
| Online PSC |  | https://podminky.urs.cz/item/CS_URS_2025_01/711161212 | [14 empty] | Online PSC | 2
| VV |  | "Aktivační nádrže" | [14 empty] | VV | 2 | 1 | True | 0 | ROZPOCET
| VV |  | "Stěny tl. 500 mm" (39,5+27,0)*2*5,5 |  | 731.5 | [12 empty] | VV | 2 | 2 | True | 0 | ROZPOCET
| VV |  | "Odečet ploch dilatací" -(14,5+9,5+4,0)*5,5 |  | -154 | [12 empty] | VV | 2 | 2 | True | 0 | ROZPOCET
| VV |  | "Dosazovací nádrže" | [14 empty] | VV | 2 | 1 | True | 0 | ROZPOCET
| VV |  | "Stěny tl. 500 mm" (35,0+13,5)*2*5,4 |  | 523.8 | [12 empty] | VV | 2 | 2 | True | 0 | ROZPOCET
| VV |  | "Odečet ploch dilatací" -(17,0+9,5+4,0)*5,4 |  | -164.7 | [12 empty] | VV | 2 | 2 | True | 0 | ROZPOCET
| VV |  | "Jímka plovoucích nečistot" | [14 empty] | VV | 2 | 1 | True | 0 | ROZPOCET
| VV |  | "Stěny tl. 400 mm" 3,6*4*5,6+4,0*4*5,3 |  | 165.44 | [12 empty] | VV | 2 | 2 | True | 0 | ROZPOCET
| VV |  | "Odečet ploch dilatací" -(4,0+4,0)*5,3 |  | -42.4 | [12 empty] | VV | 2 | 2 | True | 0 | ROZPOCET
| VV |  | Součet |  | 1059.64 | [12 empty] | VV | 2 | 4 | True | 1 | ROZPOCET
34 | K | 711161384 | Izolace proti zemní vlhkosti a beztlakové vodě nopovými fóliemi ostatní ukončení izolace provětrávací lištou | m | 260.14 |  | 0 | CS ÚRS 2025 01 |  | základní |  | 0 | 0.00016 | 0.041622 | 0 | 0 | 16 | K | 2 |  |  |  | ROZPOCET | 0 | 0 | 0 | 0 | 0 | 1 | 0 | 16 | -1403969360
| Online PSC |  | https://podminky.urs.cz/item/CS_URS_2025_01/711161384 | [14 empty] | Online PSC | 2
| VV |  | "Aktivační nádrže" | [14 empty] | VV | 2 | 1 | True | 0 | ROZPOCET
| VV |  | "Stěny tl. 500 mm" (39,5+27,0)*2 |  | 133 | [12 empty] | VV | 2 | 2 | True | 0 | ROZPOCET
| VV |  | "Odečet ploch dilatací" -(14,5+9,5+4,0) |  | -28 | [12 empty] | VV | 2 | 2 | True | 0 | ROZPOCET
| VV |  | "Dosazovací nádrže" | [14 empty] | VV | 2 | 1 | True | 0 | ROZPOCET
| VV |  | "Stěny tl. 500 mm" (35,0+13,5)*2 |  | 97 | [12 empty] | VV | 2 | 2 | True | 0 | ROZPOCET
| VV |  | "Odečet ploch dilatací" -(17,0+9,5+4,0) |  | -30.5 | [12 empty] | VV | 2 | 2 | True | 0 | ROZPOCET
| VV |  | "Jímka plovoucích nečistot" | [14 empty] | VV | 2 | 1 | True | 0 | ROZPOCET
| VV |  | "Stěny tl. 400 mm" 3,6*4*5,6+4,0*4 |  | 96.64 | [12 empty] | VV | 2 | 2 | True | 0 | ROZPOCET
| VV |  | "Odečet ploch dilatací" -(4,0+4,0) |  | -8 | [12 empty] | VV | 2 | 2 | True | 0 | ROZPOCET
| VV |  | Součet |  | 260.14 | [12 empty] | VV | 2 | 4 | True | 1 | ROZPOCET
35 | K | 998711202 | Přesun hmot pro izolace proti vodě, vlhkosti a plynům stanovený procentní sazbou (%) z ceny vodorovná dopravní vzdálenost do 50 m základní v objektech výšky přes 6 do 12 m | % |  |  | 0 | CS ÚRS 2025 01 |  | základní |  | 0 | 0 | 0 | 0 | 0 | 16 | K | 2 |  |  |  | ROZPOCET | 0 | 0 | 0 | 0 | 0 | 1 | 0 | 16 | 2084200622
| Online PSC |  | https://podminky.urs.cz/item/CS_URS_2025_01/998711202 | [14 empty] | Online PSC | 2
| D | 767 | Konstrukce zámečnické |  |  |  | 0 |  |  |  |  | 0 |  | 12.1885 |  | 0 | 2 | D | 1 |  |  |  | ROZPOCET | [6 empty] | 0
36 | K | 767163122 | Montáž zábradlí přímého v exteriéru v rovině (na rovné ploše) kotveného do betonu | m | 501 |  | 0 | CS ÚRS 2025 01 |  | základní |  | 0 | 0.00072 | 0.36072 | 0 | 0 | 16 | K | 2 |  |  |  | ROZPOCET | 0 | 0 | 0 | 0 | 0 | 1 | 0 | 16 | 851030909
| Online PSC |  | https://podminky.urs.cz/item/CS_URS_2025_01/767163122 | [14 empty] | Online PSC | 2
| VV |  | "Dle výpisu zámečnických výrobků" | [14 empty] | VV | 2 | 1 | True | 0 | ROZPOCET
| VV |  | "Z1" | [14 empty] | VV | 2 | 1 | True | 0 | ROZPOCET
| VV |  | "Aktivační nádrže" 283,9 |  | 283.9 | [12 empty] | VV | 2 | 2 | True | 0 | ROZPOCET
| VV |  | "Dosazovací nádrže" 210,0 |  | 210 | [12 empty] | VV | 2 | 2 | True | 0 | ROZPOCET
| VV |  | "Jímka plovoucích nečistot" 7,1 |  | 7.1 | [12 empty] | VV | 2 | 2 | True | 0 | ROZPOCET
| VV |  | Součet |  | 501 | [12 empty] | VV | 2 | 4 | True | 1 | ROZPOCET
37 | K | 767995116 | Montáž ostatních atypických zámečnických konstrukcí hmotnosti přes 100 do 250 kg | kg | 2607.7 |  | 0 | CS ÚRS 2025 01 |  | základní |  | 0 | 5e-05 | 0.13039 | 0 | 0 | 16 | K | 2 |  |  |  | ROZPOCET | 0 | 0 | 0 | 0 | 0 | 1 | 0 | 16 | -231898467
| Online PSC |  | https://podminky.urs.cz/item/CS_URS_2025_01/767995116 | [14 empty] | Online PSC | 2
| P |  | Poznámka k položce: Předpoklad: konstrukce budou na místě sestavené z dílů o max. hmotnosti 250 kg | [14 empty] | P | 2
| VV |  | "Dle výpisu zámečnických výrobků" | [14 empty] | VV | 2 | 1 | True | 0 | ROZPOCET
| VV |  | "Z6" 792,0 |  | 792 | [12 empty] | VV | 2 | 2 | True | 0 | ROZPOCET
| VV |  | "Z7" 495,4 |  | 495.4 | [12 empty] | VV | 2 | 2 | True | 0 | ROZPOCET
| VV |  | "Z8" 1320,3 |  | 1320.3 | [12 empty] | VV | 2 | 2 | True | 0 | ROZPOCET
| VV |  | Součet |  | 2607.7 | [12 empty] | VV | 2 | 4 | True | 1 | ROZPOCET
38 | M | 13010R03 | ocelová konstrukce z nerezových profilů - materiál a výroba | kg | 11697.36 |  | 0 |  |  | základní |  | 0 | 0.001 | 11.6974 | 0 | 0 | 32 | M | 2 |  |  |  | ROZPOCET | 0 | 0 | 0 | 0 | 0 | 1 | 0 | 16 | 1674641474
| P |  | Poznámka k položce: Provedení dle výpisu zámečnických výrobků | [14 empty] | P | 2
| VV |  | "Dle výpisu zámečnických výrobků" | [14 empty] | VV | 2 | 1 | True | 0 | ROZPOCET
| VV |  | "Z1" 7140,1 |  | 7140.1 | [12 empty] | VV | 2 | 2 | True | 0 | ROZPOCET
| VV |  | "Z6" 792,0 |  | 792 | [12 empty] | VV | 2 | 2 | True | 0 | ROZPOCET
| VV |  | "Z7" 495,4 |  | 495.4 | [12 empty] | VV | 2 | 2 | True | 0 | ROZPOCET
| VV |  | "Z8" 1320,3 |  | 1320.3 | [12 empty] | VV | 2 | 2 | True | 0 | ROZPOCET
| VV |  | Součet |  | 9747.8 | [12 empty] | VV | 2 | 4 | True | 1 | ROZPOCET
| VV |  | 9747,8*1,2 'Přepočtené koeficientem množství |  | 11697.36 | [12 empty] | VV | 2 | 2 | False | 1 | ROZPOCET
39 | K | 998767202 | Přesun hmot pro zámečnické konstrukce stanovený procentní sazbou (%) z ceny vodorovná dopravní vzdálenost do 50 m základní v objektech výšky přes 6 do 12 m | % |  |  | 0 | CS ÚRS 2025 01 |  | základní |  | 0 | 0 | 0 | 0 | 0 | 16 | K | 2 |  |  |  | ROZPOCET | 0 | 0 | 0 | 0 | 0 | 1 | 0 | 16 | 1711998675
| Online PSC |  | https://podminky.urs.cz/item/CS_URS_2025_01/998767202 | [14 empty] | Online PSC | 2

## SO03 - Čistírenský objekt
[18 empty] | {8e14e5c0-09c1-46a2-b532-fa1fd4add3ab} | [5 empty] | V_vyk | Objem výkopů | m3 | 103,878 | 2
2
| KRYCÍ LIST SOUPISU PRACÍ | [7 empty] | v --- níže se nacházejí doplnkové a pomocné údaje k sestavám --- v | [8 empty] | False
Stavba:
Stavba č. 3145 TV Vinoř, etapa 0012 – ČOV Vinoř
Objekt:
SO03 - Čistírenský objekt
| KSO: |  | 812 31 |  |  | CC-CZ:
| Místo: |  | Praha |  |  | Datum: | 5.8.2025 - revize
| Zadavatel: |  |  |  |  | IČ: | 25656112
|  | PVS, a.s, Evropská 866/67, Praha 6, 160 00 |  |  |  | DIČ: | CZ25656112
| Účastník: |  |  |  |  | IČ: | Vyplň údaj
|  | Vyplň údaj |  |  |  | DIČ: | Vyplň údaj
| Projektant: |  |  |  |  | IČ: | 26760312
|  | d plus projektová a inženýrská a.s. |  |  |  | DIČ: | CZ26760312
| Zpracovatel: |  |  |  |  | IČ:
DIČ:
Poznámka:
| Cena bez DPH | [5 empty] | 0
|  |  | Základ daně |  |  | Sazba daně | Výše daně
| DPH | základní | 0 |  |  | 21% | 0
|  | snížená | 0 |  |  | 12% | 0
|  | zákl. přenesená | 0 |  |  | 21% | 0
|  | sníž. přenesená | 0 |  |  | 12% | 0
|  | nulová | 0 |  |  | 0% | 0
| Cena s DPH |  |  | v | CZK |  | 0
REKAPITULACE ČLENĚNÍ SOUPISU PRACÍ
Stavba:
Stavba č. 3145 TV Vinoř, etapa 0012 – ČOV Vinoř
Objekt:
SO03 - Čistírenský objekt
Místo: |  |  | Praha |  |  | Datum: | 5.8.2025 - revize
Zadavatel: |  |  | PVS, a.s, Evropská 866/67, Praha 6, 160 00 |  |  | Projektant: | d plus projektová a inženýrská a.s.
Účastník: |  |  | Vyplň údaj |  |  | Zpracovatel:
Kód dílu - Popis | [6 empty] | Cena celkem [CZK]
Náklady stavby celkem | [6 empty] | 0 | [11 empty] | -1
| HSV - Práce a dodávky HSV | [5 empty] | 0
| 1 - Zemní práce | [5 empty] | 0
| 9 - Ostatní konstrukce a práce, bourání | [5 empty] | 0
| 997 - Doprava suti a vybouraných hmot | [5 empty] | 0
| 997.1 - Skládkovné | [5 empty] | 0
| 998 - Přesun hmot | [5 empty] | 0
| PSV - Práce a dodávky PSV | [5 empty] | 0
| 767 - Konstrukce zámečnické | [5 empty] | 0
SOUPIS PRACÍ
Stavba:
Stavba č. 3145 TV Vinoř, etapa 0012 – ČOV Vinoř
Objekt:
SO03 - Čistírenský objekt
Místo: |  |  | Praha |  |  | Datum: | 5.8.2025 - revize
Zadavatel: |  |  | PVS, a.s, Evropská 866/67, Praha 6, 160 00 |  |  | Projektant: | d plus projektová a inženýrská a.s.
Účastník: |  |  | Vyplň údaj |  |  | Zpracovatel:
PČ | Typ | Kód | Popis | MJ | Množství | J.cena [CZK] | Cena celkem [CZK] | Cenová soustava |  | DPH | J. Nh [h] | Nh celkem [h] | J. hmotnost [t] | Hmotnost celkem [t] | J. suť [t] | Suť Celkem [t]
Náklady soupisu celkem | [6 empty] | 0 |  |  |  |  | 0 |  | 0.18468 |  | 326.5093 |  | D | -1 | [15 empty] | 0
| D | HSV | Práce a dodávky HSV |  |  |  | 0 |  |  |  |  | 0 |  | 0.18468 |  | 319.5348 | 1 | D | 0 |  |  |  | ROZPOCET | [11 empty] | 0
| D | 1 | Zemní práce |  |  |  | 0 |  |  |  |  | 0 |  | 0 |  | 0 | 1 | D | 1 |  |  |  | ROZPOCET | [11 empty] | 0
1 | K | 132251253 | Hloubení nezapažených rýh šířky přes 800 do 2 000 mm strojně s urovnáním dna do předepsaného profilu a spádu v hornině třídy těžitelnosti I skupiny 3 přes 50 do 100 m3 | m3 | 103.878 |  | 0 | CS ÚRS 2025 01 |  | základní |  | 0 | 0 | 0 | 0 | 0 | 4 | K | 2 |  |  |  | ROZPOCET | [5 empty] | 0 | 0 | 0 | 0 | 0 | 1 | 0 | 4 | -58076478
| Online PSC |  | https://podminky.urs.cz/item/CS_URS_2025_01/132251253 | [14 empty] | Online PSC | 2
| VV |  | "Odkop okolo objektu" (34,2*27,3-32,2*25,3)*0,45+(35,0*28,2-34,2*27,3)*0,45*0,45/2-14,5*(1,0*0,45+0,45*0,45/2) |  | 50.958 | [12 empty] | VV | 2 | 2 | True | 0 | ROZPOCET
| VV |  | "Odkop kanálu u nádrží" (11,9+0,9)*0,6 |  | 7.68 | [12 empty] | VV | 2 | 2 | True | 0 | ROZPOCET
| VV |  | "Odkop kanálu" (31,3-(1,2+3,0))*0,6*2 |  | 32.52 | [12 empty] | VV | 2 | 2 | True | 0 | ROZPOCET
| VV |  | "Odkop šachet" (2,6+1,7)*2*0,6+(1,1*4)*0,6+(3,0+1,1)*2*0,6 |  | 12.72 | [12 empty] | VV | 2 | 2 | True | 0 | ROZPOCET
| VV | V_vyk | Součet |  | 103.878 | [12 empty] | VV | 2 | 4 | True | 1 | ROZPOCET
2 | K | 174151101 | Zásyp sypaninou z jakékoliv horniny strojně s uložením výkopku ve vrstvách se zhutněním jam, šachet, rýh nebo kolem objektů v těchto vykopávkách | m3 | 2376.287 |  | 0 | CS ÚRS 2025 01 |  | základní |  | 0 | 0 | 0 | 0 | 0 | 4 | K | 2 |  |  |  | ROZPOCET | [5 empty] | 0 | 0 | 0 | 0 | 0 | 1 | 0 | 4 | -2009243393
| Online PSC |  | https://podminky.urs.cz/item/CS_URS_2025_01/174151101 | [14 empty] | Online PSC | 2
| VV |  | V_vyk |  | 103.878 | [12 empty] | VV | 2 | 2 | True | 0 | ROZPOCET
| VV |  | "Zásyp nádrží" | [14 empty] | VV | 2 | 1 | True | 0 | ROZPOCET
| VV |  | "Nádrže hloubky 3,6 m" 471,7*3,6 |  | 1698.12 | [12 empty] | VV | 2 | 2 | True | 0 | ROZPOCET
| VV |  | "Nádrže hloubky 2,0 m" 115,2*2,0 |  | 230.4 | [12 empty] | VV | 2 | 2 | True | 0 | ROZPOCET
| VV |  | "Nádrže se spádovým betonem (průměrná hloubka 2,0 m)" 140,4*2,0 |  | 280.8 | [12 empty] | VV | 2 | 2 | True | 0 | ROZPOCET
| VV |  | "Zásyp kanálu a šachet" | [14 empty] | VV | 2 | 1 | True | 0 | ROZPOCET
| VV |  | "Kanál u nádrží" 11,9*(1,1*1,2) |  | 15.708 | [12 empty] | VV | 2 | 2 | True | 0 | ROZPOCET
| VV |  | "Kanál" (31,3-(1,2+3,0))*(1,1*1,2) |  | 35.772 | [12 empty] | VV | 2 | 2 | True | 0 | ROZPOCET
| VV |  | "Šachty" (2,6*1,7*1,3)+(1,1*1,1*1,3)+(3,0*1,1*1,3) |  | 11.609 | [12 empty] | VV | 2 | 2 | True | 0 | ROZPOCET
| VV |  | Součet |  | 2376.287 | [12 empty] | VV | 2 | 4 | True | 1 | ROZPOCET
3 | M | 58344155 | štěrkodrť frakce 0/22 | t | 4090.336 |  | 0 | CS ÚRS 2025 01 |  | základní |  | 0 | 0 | 0 | 0 | 0 | 8 | M | 2 |  |  |  | ROZPOCET | [5 empty] | 0 | 0 | 0 | 0 | 0 | 1 | 0 | 4 | -1846227895
| VV |  | "Zásyp nádrží" | [14 empty] | VV | 2 | 1 | True | 0 | ROZPOCET
| VV |  | "Nádrže hloubky 3,6 m" 471,7*3,6 |  | 1698.12 | [12 empty] | VV | 2 | 2 | True | 0 | ROZPOCET
| VV |  | "Nádrže hloubky 2,0 m" 115,2*2,0 |  | 230.4 | [12 empty] | VV | 2 | 2 | True | 0 | ROZPOCET
| VV |  | "Nádrže se spádovým betonem (průměrná hloubka 2,0 m)" 140,4*2,0 |  | 280.8 | [12 empty] | VV | 2 | 2 | True | 0 | ROZPOCET
| VV |  | "Zásyp kanálu a šachet" | [14 empty] | VV | 2 | 1 | True | 0 | ROZPOCET
| VV |  | "Kanál u nádrží" 11,9*(1,1*1,2) |  | 15.708 | [12 empty] | VV | 2 | 2 | True | 0 | ROZPOCET
| VV |  | "Kanál" (31,3-(1,2+3,0))*(1,1*1,2) |  | 35.772 | [12 empty] | VV | 2 | 2 | True | 0 | ROZPOCET
| VV |  | "Šachty" (2,6*1,7*1,3)+(1,1*1,1*1,3)+(3,0*1,1*1,3) |  | 11.609 | [12 empty] | VV | 2 | 2 | True | 0 | ROZPOCET
| VV |  | Součet |  | 2272.409 | [12 empty] | VV | 2 | 4 | True | 1 | ROZPOCET
| VV |  | 2272,409*1,8 'Přepočtené koeficientem množství |  | 4090.336 | [12 empty] | VV | 2 | 2 | False | 1 | ROZPOCET
| D | 9 | Ostatní konstrukce a práce, bourání |  |  |  | 0 |  |  |  |  | 0 |  | 0.18468 |  | 319.5348 | 1 | D | 1 |  |  |  | ROZPOCET | [11 empty] | 0
4 | K | 962052211 | Bourání zdiva železobetonového nadzákladového, objemu přes 1 m3 | m3 | 105.438 |  | 0 | CS ÚRS 2025 01 |  | základní |  | 0 | 0 | 0 | 2.4 | 253.0512 | 4 | K | 2 |  |  |  | ROZPOCET | [5 empty] | 0 | 0 | 0 | 0 | 0 | 1 | 0 | 4 | -1360593812
| Online PSC |  | https://podminky.urs.cz/item/CS_URS_2025_01/962052211 | [14 empty] | Online PSC | 2
| VV |  | "Ubourání stěn nádrží (plocha nádrží: 727,3 m2)" (32,1*25,3-727,3)*0,8 |  | 67.864 | [12 empty] | VV | 2 | 2 | True | 0 | ROZPOCET
| VV |  | "Vybourání kanálu u nádrží" 11,9*(1,1*1,2-0,6*0,9) |  | 9.282 | [12 empty] | VV | 2 | 2 | True | 0 | ROZPOCET
| VV |  | "Vybourání kanálu" (31,3-(1,2+3,0))*(1,1*1,2-0,6*0,9) |  | 21.138 | [12 empty] | VV | 2 | 2 | True | 0 | ROZPOCET
| VV |  | "Vybourání šachet" (2,6*1,7*1,3-2,1*1,5*0,9)+(1,1*1,1*1,3-0,6*0,6*0,9)+(3,0*1,1*1,3-2,4*0,6*0,9) |  | 7.154 | [12 empty] | VV | 2 | 2 | True | 0 | ROZPOCET
| VV |  | Součet |  | 105.438 | [12 empty] | VV | 2 | 4 | True | 1 | ROZPOCET
5 | K | 963051113 | Bourání železobetonových stropů deskových, tl. přes 80 mm | m3 | 24.124 |  | 0 | CS ÚRS 2025 01 |  | základní |  | 0 | 0 | 0 | 2.4 | 57.8976 | 4 | K | 2 |  |  |  | ROZPOCET | [5 empty] | 0 | 0 | 0 | 0 | 0 | 1 | 0 | 4 | 1381763263
| Online PSC |  | https://podminky.urs.cz/item/CS_URS_2025_01/963051113 | [14 empty] | Online PSC | 2
| VV |  | "Stropní deska" (31,6*2,4+7,0*(2,2+3,6)-0,6*0,6*4+0,9*0,9*2+2,0*1,0*2)*0,2 |  | 24.124 | [12 empty] | VV | 2 | 2 | True | 1 | ROZPOCET
6 | K | 976085311 | Vybourání drobných zámečnických a jiných konstrukcí kanalizačních rámů litinových, z rýhovaného plechu nebo betonových včetně poklopů nebo mříží, plochy do 0,60 m2 | kus | 6 |  | 0 | CS ÚRS 2025 01 |  | základní |  | 0 | 0 | 0 | 0.045 | 0.27 | 4 | K | 2 |  |  |  | ROZPOCET | [5 empty] | 0 | 0 | 0 | 0 | 0 | 1 | 0 | 4 | 468043173
| Online PSC |  | https://podminky.urs.cz/item/CS_URS_2025_01/976085311 | [14 empty] | Online PSC | 2
7 | K | 976085411 | Vybourání drobných zámečnických a jiných konstrukcí kanalizačních rámů litinových, z rýhovaného plechu nebo betonových včetně poklopů nebo mříží, plochy přes 0,60 m2 | kus | 2 |  | 0 | CS ÚRS 2025 01 |  | základní |  | 0 | 0 | 0 | 0.054 | 0.108 | 4 | K | 2 |  |  |  | ROZPOCET | [5 empty] | 0 | 0 | 0 | 0 | 0 | 1 | 0 | 4 | 977431877
| Online PSC |  | https://podminky.urs.cz/item/CS_URS_2025_01/976085411 | [14 empty] | Online PSC | 2
8 | K | 977151128 | Jádrové vrty diamantovými korunkami do stavebních materiálů (železobetonu, betonu, cihel, obkladů, dlažeb, kamene) průměru přes 250 do 300 mm | m | 51.3 |  | 0 | CS ÚRS 2025 01 |  | základní |  | 0 | 0.0036 | 0.18468 | 0.16 | 8.208 | 4 | K | 2 |  |  |  | ROZPOCET | [5 empty] | 0 | 0 | 0 | 0 | 0 | 1 | 0 | 4 | -869365146
| Online PSC |  | https://podminky.urs.cz/item/CS_URS_2025_01/977151128 | [14 empty] | Online PSC | 2
| VV |  | "Vrty do dna nádrží" (1,1*6+2,7*3+0,6*4)*3 |  | 51.3 | [12 empty] | VV | 2 | 2 | True | 1 | ROZPOCET
| D | 997 | Doprava suti a vybouraných hmot |  |  |  | 0 |  |  |  |  | 0 |  | 0 |  | 0 | 1 | D | 1 |  |  |  | ROZPOCET | [11 empty] | 0
9 | K | 997013112 | Vnitrostaveništní doprava suti a vybouraných hmot vodorovně do 50 m s naložením základní pro budovy a haly výšky přes 6 do 9 m | t | 326.509 |  | 0 | CS ÚRS 2025 01 |  | základní |  | 0 | 0 | 0 | 0 | 0 | 4 | K | 2 |  |  |  | ROZPOCET | [5 empty] | 0 | 0 | 0 | 0 | 0 | 1 | 0 | 4 | -1249751971
| Online PSC |  | https://podminky.urs.cz/item/CS_URS_2025_01/997013112 | [14 empty] | Online PSC | 2
10 | K | 997013501 | Odvoz suti a vybouraných hmot na skládku nebo meziskládku se složením, na vzdálenost do 1 km | t | 326.509 |  | 0 | CS ÚRS 2025 01 |  | základní |  | 0 | 0 | 0 | 0 | 0 | 4 | K | 2 |  |  |  | ROZPOCET | [5 empty] | 0 | 0 | 0 | 0 | 0 | 1 | 0 | 4 | -549470345
| Online PSC |  | https://podminky.urs.cz/item/CS_URS_2025_01/997013501 | [14 empty] | Online PSC | 2
11 | K | 997013509 | Odvoz suti a vybouraných hmot na skládku nebo meziskládku se složením, na vzdálenost Příplatek k ceně za každý další započatý 1 km přes 1 km | t | 2938.581 |  | 0 | CS ÚRS 2025 01 |  | základní |  | 0 | 0 | 0 | 0 | 0 | 4 | K | 2 |  |  |  | ROZPOCET | [5 empty] | 0 | 0 | 0 | 0 | 0 | 1 | 0 | 4 | 1934516739
| Online PSC |  | https://podminky.urs.cz/item/CS_URS_2025_01/997013509 | [14 empty] | Online PSC | 2
| VV |  | 326,509*9 'Přepočtené koeficientem množství |  | 2938.581 | [12 empty] | VV | 2 | 2 | False | 1 | ROZPOCET
| D | 997.1 | Skládkovné |  |  |  | 0 |  |  |  |  | 0 |  | 0 |  | 0 | 1 | D | 1 |  |  |  | ROZPOCET | [11 empty] | 0
12 | K | 997013631 | Poplatek za uložení stavebního odpadu na skládce (skládkovné) směsného stavebního a demoličního zatříděného do Katalogu odpadů pod kódem 17 09 04 | t | 7.353 |  | 0 | CS ÚRS 2025 01 |  | základní |  | 0 | 0 | 0 | 0 | 0 | 4 | K | 2 |  |  |  | ROZPOCET | [5 empty] | 0 | 0 | 0 | 0 | 0 | 1 | 0 | 4 | 1455176674
| Online PSC |  | https://podminky.urs.cz/item/CS_URS_2025_01/997013631 | [14 empty] | Online PSC | 2
13 | K | 997013862 | Poplatek za uložení stavebního odpadu na recyklační skládce (skládkovné) z armovaného betonu zatříděného do Katalogu odpadů pod kódem 17 01 01 | t | 319.157 |  | 0 | CS ÚRS 2025 01 |  | základní |  | 0 | 0 | 0 | 0 | 0 | 4 | K | 2 |  |  |  | ROZPOCET | [5 empty] | 0 | 0 | 0 | 0 | 0 | 1 | 0 | 4 | -319816112
| Online PSC |  | https://podminky.urs.cz/item/CS_URS_2025_01/997013862 | [14 empty] | Online PSC | 2
| D | 998 | Přesun hmot |  |  |  | 0 |  |  |  |  | 0 |  | 0 |  | 0 | 1 | D | 1 |  |  |  | ROZPOCET | [11 empty] | 0
14 | K | 998142251 | Přesun hmot pro nádrže, jímky, zásobníky a jámy pozemní mimo zemědělství se svislou nosnou konstrukcí monolitickou betonovou tyčovou nebo plošnou vodorovná dopravní vzdálenost do 50 m výšky do 25 m | t | 0.185 |  | 0 | CS ÚRS 2025 01 |  | základní |  | 0 | 0 | 0 | 0 | 0 | 4 | K | 2 |  |  |  | ROZPOCET | [5 empty] | 0 | 0 | 0 | 0 | 0 | 1 | 0 | 4 | 1520310985
| Online PSC |  | https://podminky.urs.cz/item/CS_URS_2025_01/998142251 | [14 empty] | Online PSC | 2
| D | PSV | Práce a dodávky PSV |  |  |  | 0 |  |  |  |  | 0 |  | 0 |  | 6.9745 | 2 | D | 0 |  |  |  | ROZPOCET | [11 empty] | 0
| D | 767 | Konstrukce zámečnické |  |  |  | 0 |  |  |  |  | 0 |  | 0 |  | 6.9745 | 2 | D | 1 |  |  |  | ROZPOCET | [11 empty] | 0
15 | K | 767161811 | Demontáž zábradlí do suti rovného rozebíratelný spoj hmotnosti 1 m zábradlí do 20 kg | m | 98.2 |  | 0 | CS ÚRS 2025 01 |  | základní |  | 0 | 0 | 0 | 0.016 | 1.5712 | 16 | K | 2 |  |  |  | ROZPOCET | [5 empty] | 0 | 0 | 0 | 0 | 0 | 1 | 0 | 16 | -224181387
| Online PSC |  | https://podminky.urs.cz/item/CS_URS_2025_01/767161811 | [14 empty] | Online PSC | 2
| VV |  | "Zábradlí lávek" 98,2 |  | 98.2 | [12 empty] | VV | 2 | 2 | True | 1 | ROZPOCET
16 | K | 767161813 | Demontáž zábradlí do suti rovného nerozebíratelný spoj hmotnosti 1 m zábradlí do 20 kg | m | 169.3 |  | 0 | CS ÚRS 2025 01 |  | základní |  | 0 | 0 | 0 | 0.016 | 2.7088 | 16 | K | 2 |  |  |  | ROZPOCET | [5 empty] | 0 | 0 | 0 | 0 | 0 | 1 | 0 | 16 | -911392583
| Online PSC |  | https://podminky.urs.cz/item/CS_URS_2025_01/767161813 | [14 empty] | Online PSC | 2
| VV |  | "Zábradlí na stěnách nádrží" 169,3 |  | 169.3 | [12 empty] | VV | 2 | 2 | True | 1 | ROZPOCET
17 | K | 767590840 | Demontáž podlahových konstrukcí šroubovaných , nýtovaných nebo svařovaných z podlahových roštů | m2 | 10.85 |  | 0 | CS ÚRS 2025 01 |  | základní |  | 0 | 0 | 0 | 0.01 | 0.1085 | 16 | K | 2 |  |  |  | ROZPOCET | [5 empty] | 0 | 0 | 0 | 0 | 0 | 1 | 0 | 16 | 845011124
| Online PSC |  | https://podminky.urs.cz/item/CS_URS_2025_01/767590840 | [14 empty] | Online PSC | 2
| VV |  | "Kanál" 7,7+2,1*1,5 |  | 10.85 | [12 empty] | VV | 2 | 2 | True | 1 | ROZPOCET
18 | K | 767996703 | Demontáž ostatních zámečnických konstrukcí řezáním o hmotnosti jednotlivých dílů přes 100 do 250 kg | kg | 2586 |  | 0 | CS ÚRS 2025 01 |  | základní |  | 0 | 0 | 0 | 0.001 | 2.586 | 16 | K | 2 |  |  |  | ROZPOCET | [5 empty] | 0 | 0 | 0 | 0 | 0 | 1 | 0 | 16 | 2124250348
| Online PSC |  | https://podminky.urs.cz/item/CS_URS_2025_01/767996703 | [14 empty] | Online PSC | 2
| VV |  | "Lávky: předpoklad: hmotnost: 45 kg/m" 48,8*45,0 |  | 2196 | [12 empty] | VV | 2 | 2 | True | 0 | ROZPOCET
| VV |  | "Schodiště: předpoklad: hmotnost: 60 kg/m" (2,8+2,8+0,9)*60,0 |  | 390 | [12 empty] | VV | 2 | 2 | True | 0 | ROZPOCET
| VV |  | Součet |  | 2586 | [12 empty] | VV | 2 | 4 | True | 1 | ROZPOCET

## 04.1 - Kalové hospodářství
{ca69379a-c75c-4028-a185-8afcc6d287b4}
2
| KRYCÍ LIST SOUPISU PRACÍ | [7 empty] | v --- níže se nacházejí doplnkové a pomocné údaje k sestavám --- v | [8 empty] | False
Stavba:
Stavba č. 3145 TV Vinoř, etapa 0012 – ČOV Vinoř
Objekt:
SO04 - Kalové hospodářství
Soupis:
04.1 - Kalové hospodářství
| KSO: |  | 812 31 |  |  | CC-CZ:
| Místo: |  | Praha |  |  | Datum: | 5.8.2025 - revize
| Zadavatel: |  |  |  |  | IČ: | 25656112
|  | PVS, a.s, Evropská 866/67, Praha 6, 160 00 |  |  |  | DIČ: | CZ25656112
| Účastník: |  |  |  |  | IČ: | Vyplň údaj
|  | Vyplň údaj |  |  |  | DIČ: | Vyplň údaj
| Projektant: |  |  |  |  | IČ: | 26760312
|  | d plus projektová a inženýrská a.s. |  |  |  | DIČ: | CZ26760312
| Zpracovatel: |  |  |  |  | IČ:
DIČ:
Poznámka:
| Cena bez DPH | [5 empty] | 0
|  |  | Základ daně |  |  | Sazba daně | Výše daně
| DPH | základní | 0 |  |  | 21% | 0
|  | snížená | 0 |  |  | 12% | 0
|  | zákl. přenesená | 0 |  |  | 21% | 0
|  | sníž. přenesená | 0 |  |  | 12% | 0
|  | nulová | 0 |  |  | 0% | 0
| Cena s DPH |  |  | v | CZK |  | 0
REKAPITULACE ČLENĚNÍ SOUPISU PRACÍ
Stavba:
Stavba č. 3145 TV Vinoř, etapa 0012 – ČOV Vinoř
Objekt:
SO04 - Kalové hospodářství
Soupis:
04.1 - Kalové hospodářství
Místo: |  |  | Praha |  |  | Datum: | 5.8.2025 - revize
Zadavatel: |  |  | PVS, a.s, Evropská 866/67, Praha 6, 160 00 |  |  | Projektant: | d plus projektová a inženýrská a.s.
Účastník: |  |  | Vyplň údaj |  |  | Zpracovatel:
Kód dílu - Popis | [6 empty] | Cena celkem [CZK]
Náklady stavby celkem | [6 empty] | 0 | [11 empty] | -1
| HSV - Práce a dodávky HSV | [5 empty] | 0
| 1 - Zemní práce | [5 empty] | 0
| 2 - Zakládání | [5 empty] | 0
| 3 - Svislé a kompletní konstrukce | [5 empty] | 0
| 4 - Vodorovné konstrukce | [5 empty] | 0
| 6 - Úpravy povrchů, podlahy a osazování výplní | [5 empty] | 0
| 9 - Ostatní konstrukce a práce, bourání | [5 empty] | 0
| 997 - Přesun sutě | [5 empty] | 0
| 998 - Přesun hmot | [5 empty] | 0
| Ostatní - Ostatní | [5 empty] | 0
| 999 - Skládkovné | [5 empty] | 0
| PSV - Práce a dodávky PSV | [5 empty] | 0
| 711 - Izolace proti vodě, vlhkosti a plynům | [5 empty] | 0
| 712 - Povlakové krytiny | [5 empty] | 0
| 713 - Izolace tepelné | [5 empty] | 0
| 714 - Akustická a protiotřesová opatření | [5 empty] | 0
| 725 - Zdravotechnika - zařizovací předměty | [5 empty] | 0
| 762 - Konstrukce tesařské | [5 empty] | 0
| 764 - Konstrukce klempířské | [5 empty] | 0
| 765 - Krytina skládaná | [5 empty] | 0
| 766 - Konstrukce truhlářské | [5 empty] | 0
| 767 - Konstrukce zámečnické | [5 empty] | 0
| 771 - Podlahy z dlaždic | [5 empty] | 0
| 776 - Podlahy povlakové | [5 empty] | 0
| 781 - Dokončovací práce - obklady | [5 empty] | 0
| 783 - Dokončovací práce - nátěry | [5 empty] | 0
| 784 - Dokončovací práce - malby a tapety | [5 empty] | 0
SOUPIS PRACÍ
Stavba:
Stavba č. 3145 TV Vinoř, etapa 0012 – ČOV Vinoř
Objekt:
SO04 - Kalové hospodářství
Soupis:
04.1 - Kalové hospodářství
Místo: |  |  | Praha |  |  | Datum: | 5.8.2025 - revize
Zadavatel: |  |  | PVS, a.s, Evropská 866/67, Praha 6, 160 00 |  |  | Projektant: | d plus projektová a inženýrská a.s.
Účastník: |  |  | Vyplň údaj |  |  | Zpracovatel:
PČ | Typ | Kód | Popis | MJ | Množství | J.cena [CZK] | Cena celkem [CZK] | Cenová soustava |  | DPH | J. Nh [h] | Nh celkem [h] | J. hmotnost [t] | Hmotnost celkem [t] | J. suť [t] | Suť Celkem [t]
Náklady soupisu celkem | [6 empty] | 0 |  |  |  |  | 0 |  | 4053.083 |  | 38.6824 |  | D | -1 | [10 empty] | 0
| D | HSV | Práce a dodávky HSV |  |  |  | 0 |  |  |  |  | 0 |  | 4006.4498 |  | 37.2494 | 1 | D | 0 |  |  |  | ROZPOCET | [6 empty] | 0
| D | 1 | Zemní práce |  |  |  | 0 |  |  |  |  | 0 |  | 0 |  | 0 | 1 | D | 1 |  |  |  | ROZPOCET | [6 empty] | 0
1 | K | 162751117 | Vodorovné přemístění výkopku nebo sypaniny po suchu na obvyklém dopravním prostředku, bez naložení výkopku, avšak se složením bez rozhrnutí z horniny třídy těžitelnosti I skupiny 1 až 3 na vzdálenost přes 9 000 do 10 000 m | m3 | 125.558 |  | 0 | CS ÚRS 2025 01 |  | základní |  | 0 | 0 | 0 | 0 | 0 | 4 | K | 2 |  |  |  | ROZPOCET | 0 | 0 | 0 | 0 | 0 | 1 | 0 | 4 | -82002759
| Online PSC |  | https://podminky.urs.cz/item/CS_URS_2025_01/162751117 | [14 empty] | Online PSC | 2
| VV |  | "Zemina z pilot" | [14 empty] | VV | 2 | 1 | True | 0 | ROZPOCET
| VV |  | "Na skládku" 734,0*Pi*(0,33)^2*0,5 |  | 125.558 | [12 empty] | VV | 2 | 2 | True | 0 | ROZPOCET
| VV |  | Součet |  | 125.558 | [12 empty] | VV | 2 | 4 | True | 1 | ROZPOCET
2 | K | 162751119 | Vodorovné přemístění výkopku nebo sypaniny po suchu na obvyklém dopravním prostředku, bez naložení výkopku, avšak se složením bez rozhrnutí z horniny třídy těžitelnosti I skupiny 1 až 3 na vzdálenost Příplatek k ceně za každých dalších i započatých 1 000 m | m3 | 627.79 |  | 0 | CS ÚRS 2025 01 |  | základní |  | 0 | 0 | 0 | 0 | 0 | 4 | K | 2 |  |  |  | ROZPOCET | 0 | 0 | 0 | 0 | 0 | 1 | 0 | 4 | -294177641
| Online PSC |  | https://podminky.urs.cz/item/CS_URS_2025_01/162751119 | [14 empty] | Online PSC | 2
| VV |  | 125,558*5 'Přepočtené koeficientem množství |  | 627.79 | [12 empty] | VV | 2 | 2 | False | 1 | ROZPOCET
3 | K | 162751137 | Vodorovné přemístění výkopku nebo sypaniny po suchu na obvyklém dopravním prostředku, bez naložení výkopku, avšak se složením bez rozhrnutí z horniny třídy těžitelnosti II skupiny 4 a 5 na vzdálenost přes 9 000 do 10 000 m | m3 | 125.558 |  | 0 | CS ÚRS 2025 01 |  | základní |  | 0 | 0 | 0 | 0 | 0 | 4 | K | 2 |  |  |  | ROZPOCET | 0 | 0 | 0 | 0 | 0 | 1 | 0 | 4 | 1574103943
| Online PSC |  | https://podminky.urs.cz/item/CS_URS_2025_01/162751137 | [14 empty] | Online PSC | 2
| VV |  | "Zemina z pilot" | [14 empty] | VV | 2 | 1 | True | 0 | ROZPOCET
| VV |  | "Na skládku" 734,0*Pi*(0,33)^2*0,5 |  | 125.558 | [12 empty] | VV | 2 | 2 | True | 0 | ROZPOCET
| VV |  | Součet |  | 125.558 | [12 empty] | VV | 2 | 4 | True | 1 | ROZPOCET
4 | K | 162751139 | Vodorovné přemístění výkopku nebo sypaniny po suchu na obvyklém dopravním prostředku, bez naložení výkopku, avšak se složením bez rozhrnutí z horniny třídy těžitelnosti II skupiny 4 a 5 na vzdálenost Příplatek k ceně za každých dalších i započatých 1 000 m | m3 | 627.79 |  | 0 | CS ÚRS 2025 01 |  | základní |  | 0 | 0 | 0 | 0 | 0 | 4 | K | 2 |  |  |  | ROZPOCET | 0 | 0 | 0 | 0 | 0 | 1 | 0 | 4 | 668368634
| Online PSC |  | https://podminky.urs.cz/item/CS_URS_2025_01/162751139 | [14 empty] | Online PSC | 2
| VV |  | 125,558*5 'Přepočtené koeficientem množství |  | 627.79 | [12 empty] | VV | 2 | 2 | False | 1 | ROZPOCET
| D | 2 | Zakládání |  |  |  | 0 |  |  |  |  | 0 |  | 1298.392 |  | 0 | 1 | D | 1 |  |  |  | ROZPOCET | [6 empty] | 0
5 | K | 212752R | Trativod z drenážních trubek plastových flexibilních DN 150 vč. ochrané geotextílie - zřízení a odstranění | m | 116 |  | 0 |  |  | základní |  | 0 | 0 | 0 | 0 | 0 | 4 | K | 2 |  |  |  | ROZPOCET | 0 | 0 | 0 | 0 | 0 | 1 | 0 | 4 | -1980395141
| VV |  | "viz TZ a PD" | [14 empty] | VV | 2 | 1 | True | 0 | ROZPOCET
| VV |  | 32+13+23+48 |  | 116 | [12 empty] | VV | 2 | 2 | True | 0 | ROZPOCET
| VV |  | Součet |  | 116 | [12 empty] | VV | 2 | 4 | True | 1 | ROZPOCET
6 | K | 213141113 | Zřízení vrstvy z geotextilie filtrační, separační, odvodňovací, ochranné, výztužné nebo protierozní v rovině nebo ve sklonu do 1:5, šířky přes 6 do 8,5 m | m2 | 630 |  | 0 | CS ÚRS 2025 01 |  | základní |  | 0 | 0.00022 | 0.1386 | 0 | 0 | 4 | K | 2 |  |  |  | ROZPOCET | 0 | 0 | 0 | 0 | 0 | 1 | 0 | 4 | -1143600168
| Online PSC |  | https://podminky.urs.cz/item/CS_URS_2025_01/213141113 | [14 empty] | Online PSC | 2
| VV |  | "viz TZ a PD" | [14 empty] | VV | 2 | 1 | True | 0 | ROZPOCET
| VV |  | "pod základové konstrukce" | [14 empty] | VV | 2 | 1 | True | 0 | ROZPOCET
| VV |  | ((7,0*17,5)+(10,*21,0)+(18,0*15,0)) |  | 602.5 | [12 empty] | VV | 2 | 2 | True | 0 | ROZPOCET
| VV |  | "m.č. 11.09" 5,5*5,0 |  | 27.5 | [12 empty] | VV | 2 | 2 | True | 0 | ROZPOCET
| VV |  | Součet |  | 630 | [12 empty] | VV | 2 | 4 | True | 1 | ROZPOCET
7 | M | 693110R1 | geotextilie | m2 | 724.5 |  | 0 |  |  | základní |  | 0 | 0 | 0 | 0 | 0 | 8 | M | 2 |  |  |  | ROZPOCET | 0 | 0 | 0 | 0 | 0 | 1 | 0 | 4 | -189700133
8 | K | 226212213 | Velkoprofilové vrty náběrovým vrtáním svislé zapažené ocelovými pažnicemi průměru přes 550 do 650 mm, v hl od 0 do 10 m v hornině tř. III | m | 367 |  | 0 | CS ÚRS 2025 01 |  | základní |  | 0 | 0.00011 | 0.04037 | 0 | 0 | 4 | K | 2 |  |  |  | ROZPOCET | 0 | 0 | 0 | 0 | 0 | 1 | 0 | 4 | 1474453921
| Online PSC |  | https://podminky.urs.cz/item/CS_URS_2025_01/226212213 | [14 empty] | Online PSC | 2
| VV |  | "Piloty délky 8,0 m" 43*8,0 |  | 344 | [12 empty] | VV | 2 | 2 | True | 0 | ROZPOCET
| VV |  | "Piloty délky 10,0 m" 39*10,0 |  | 390 | [12 empty] | VV | 2 | 2 | True | 0 | ROZPOCET
| VV |  | Součet |  | 734 | [12 empty] | VV | 2 | 4 | True | 1 | ROZPOCET
| VV |  | 734*0,5 'Přepočtené koeficientem množství |  | 367 | [12 empty] | VV | 2 | 2 | False | 1 | ROZPOCET
9 | K | 226212214 | Velkoprofilové vrty náběrovým vrtáním svislé zapažené ocelovými pažnicemi průměru přes 550 do 650 mm, v hl od 0 do 10 m v hornině tř. IV | m | 367 |  | 0 | CS ÚRS 2025 01 |  | základní |  | 0 | 0.00012 | 0.04404 | 0 | 0 | 4 | K | 2 |  |  |  | ROZPOCET | 0 | 0 | 0 | 0 | 0 | 1 | 0 | 4 | 324670721
| Online PSC |  | https://podminky.urs.cz/item/CS_URS_2025_01/226212214 | [14 empty] | Online PSC | 2
| VV |  | 734*0,5 'Přepočtené koeficientem množství |  | 367 | [12 empty] | VV | 2 | 2 | False | 1 | ROZPOCET
10 | K | 231212112 | Zřízení výplně pilot zapažených s vytažením pažnic z vrtu svislých z betonu železového, v hl od 0 do 10 m, při průměru piloty přes 450 do 650 mm | m | 734 |  | 0 | CS ÚRS 2025 01 |  | základní |  | 0 | 0 | 0 | 0 | 0 | 4 | K | 2 |  |  |  | ROZPOCET | 0 | 0 | 0 | 0 | 0 | 1 | 0 | 4 | 1641296546
| Online PSC |  | https://podminky.urs.cz/item/CS_URS_2025_01/231212112 | [14 empty] | Online PSC | 2
| VV |  | "Piloty délky 8,0 m" 43*8,0 |  | 344 | [12 empty] | VV | 2 | 2 | True | 0 | ROZPOCET
| VV |  | "Piloty délky 10,0 m" 39*10,0 |  | 390 | [12 empty] | VV | 2 | 2 | True | 0 | ROZPOCET
| VV |  | Součet |  | 734 | [12 empty] | VV | 2 | 4 | True | 1 | ROZPOCET
11 | M | 58933328 | beton C 30/37 X0,XC1-4,XD1-2,XA1-2,XF1 kamenivo frakce 0/8 | m3 | 251.028 |  | 0 | CS ÚRS 2025 01 |  | základní |  | 0 | 2.429 | 609.747 | 0 | 0 | 8 | M | 2 |  |  |  | ROZPOCET | 0 | 0 | 0 | 0 | 0 | 1 | 0 | 4 | 935805448
| VV |  | 734*0,342 'Přepočtené koeficientem množství |  | 251.028 | [12 empty] | VV | 2 | 2 | False | 1 | ROZPOCET
12 | K | 231611114 | Výztuž pilot betonovaných do země z oceli 10 505 (R) | t | 37.654 |  | 0 | CS ÚRS 2025 01 |  | základní |  | 0 | 1.1138 | 41.9394 | 0 | 0 | 4 | K | 2 |  |  |  | ROZPOCET | 0 | 0 | 0 | 0 | 0 | 1 | 0 | 4 | -228720153
| Online PSC |  | https://podminky.urs.cz/item/CS_URS_2025_01/231611114 | [14 empty] | Online PSC | 2
| VV |  | "Předpoklad: hmotnost armokoše: 150 kg/m3" | [14 empty] | VV | 2 | 1 | True | 0 | ROZPOCET
| VV |  | 251,028*150*0,001 |  | 37.654 | [12 empty] | VV | 2 | 2 | True | 1 | ROZPOCET
13 | K | 24210R01 | Dočasná čerpací studna v. 6000 mm z betonových skruží DN 800 - zřízení a odstranění | kus | 4 |  | 0 |  |  | základní |  | 0 | 0 | 0 | 0 | 0 | 4 | K | 2 |  |  |  | ROZPOCET | 0 | 0 | 0 | 0 | 0 | 1 | 0 | 4 | -1230023783
| VV |  | "viz TZ a PD" | [14 empty] | VV | 2 | 1 | True | 0 | ROZPOCET
| VV |  | "ČS 1 - 4" 4 |  | 4 | [12 empty] | VV | 2 | 2 | True | 0 | ROZPOCET
| VV |  | Součet |  | 4 | [12 empty] | VV | 2 | 4 | True | 1 | ROZPOCET
14 | K | 271572211 | Podsyp pod základové konstrukce se zhutněním a urovnáním povrchu ze štěrkopísku netříděného | m3 | 306.75 |  | 0 | CS ÚRS 2025 01 |  | základní |  | 0 | 1.98 | 607.365 | 0 | 0 | 4 | K | 2 |  |  |  | ROZPOCET | 0 | 0 | 0 | 0 | 0 | 1 | 0 | 4 | -479387027
| Online PSC |  | https://podminky.urs.cz/item/CS_URS_2025_01/271572211 | [14 empty] | Online PSC | 2
| VV |  | "viz TZ a PD" | [14 empty] | VV | 2 | 1 | True | 0 | ROZPOCET
| VV |  | "pod základové konstrukce" | [14 empty] | VV | 2 | 1 | True | 0 | ROZPOCET
| VV |  | ((7,0*17,5)+(10,*21,0)+(18,0*15,0))*0,5 |  | 301.25 | [12 empty] | VV | 2 | 2 | True | 0 | ROZPOCET
| VV |  | "m.č. 11.09" 5,5*5,0*0,2 |  | 5.5 | [12 empty] | VV | 2 | 2 | True | 0 | ROZPOCET
| VV |  | Součet |  | 306.75 | [12 empty] | VV | 2 | 4 | True | 1 | ROZPOCET
15 | K | 273313511 | Základy z betonu prostého desky z betonu kamenem neprokládaného tř. C 12/15 | m3 | 4.125 |  | 0 | CS ÚRS 2025 01 |  | základní |  | 0 | 2.301 | 9.4917 | 0 | 0 | 4 | K | 2 |  |  |  | ROZPOCET | 0 | 0 | 0 | 0 | 0 | 1 | 0 | 4 | 27205971
| Online PSC |  | https://podminky.urs.cz/item/CS_URS_2025_01/273313511 | [14 empty] | Online PSC | 2
| VV |  | "viz TZ a PD" | [14 empty] | VV | 2 | 1 | True | 0 | ROZPOCET
| VV |  | "m.č. 11.09" 5,5*5,0*0,15 |  | 4.125 | [12 empty] | VV | 2 | 2 | True | 0 | ROZPOCET
| VV |  | Součet |  | 4.125 | [12 empty] | VV | 2 | 4 | True | 1 | ROZPOCET
16 | K | 273321511 | Základy z betonu železového (bez výztuže) desky z betonu bez zvláštních nároků na prostředí tř. C 25/30 | m3 | 8.763 |  | 0 | CS ÚRS 2025 01 |  | základní |  | 0 | 2.5019 | 21.9239 | 0 | 0 | 4 | K | 2 |  |  |  | ROZPOCET | 0 | 0 | 0 | 0 | 0 | 1 | 0 | 4 | -352439754
| Online PSC |  | https://podminky.urs.cz/item/CS_URS_2025_01/273321511 | [14 empty] | Online PSC | 2
| VV |  | "viz TZ a PD" | [14 empty] | VV | 2 | 1 | True | 0 | ROZPOCET
| VV |  | "pod kolenice pojezdu - 11.05" 2,3*12,7*0,3 |  | 8.763 | [12 empty] | VV | 2 | 2 | True | 0 | ROZPOCET
| VV |  | Součet |  | 8.763 | [12 empty] | VV | 2 | 4 | True | 1 | ROZPOCET
17 | K | 273351121 | Bednění základů desek zřízení | m2 | 8.31 |  | 0 | CS ÚRS 2025 01 |  | základní |  | 0 | 0.00294 | 0.024431 | 0 | 0 | 4 | K | 2 |  |  |  | ROZPOCET | 0 | 0 | 0 | 0 | 0 | 1 | 0 | 4 | -334338692
| Online PSC |  | https://podminky.urs.cz/item/CS_URS_2025_01/273351121 | [14 empty] | Online PSC | 2
| VV |  | "viz TZ a PD" | [14 empty] | VV | 2 | 1 | True | 0 | ROZPOCET
| VV |  | "pod kolenice pojezdu - 11.05" (2,3+12,7+12,7)*0,3 |  | 8.31 | [12 empty] | VV | 2 | 2 | True | 0 | ROZPOCET
| VV |  | Součet |  | 8.31 | [12 empty] | VV | 2 | 4 | True | 1 | ROZPOCET
18 | K | 273351122 | Bednění základů desek odstranění | m2 | 8.31 |  | 0 | CS ÚRS 2025 01 |  | základní |  | 0 | 0 | 0 | 0 | 0 | 4 | K | 2 |  |  |  | ROZPOCET | 0 | 0 | 0 | 0 | 0 | 1 | 0 | 4 | 1132627932
| Online PSC |  | https://podminky.urs.cz/item/CS_URS_2025_01/273351122 | [14 empty] | Online PSC | 2
19 | K | 273361821 | Výztuž základů desek z betonářské oceli 10 505 (R) nebo BSt 500 | t | 1.314 |  | 0 | CS ÚRS 2025 01 |  | základní |  | 0 | 1.0606 | 1.3937 | 0 | 0 | 4 | K | 2 |  |  |  | ROZPOCET | 0 | 0 | 0 | 0 | 0 | 1 | 0 | 4 | 878595764
| Online PSC |  | https://podminky.urs.cz/item/CS_URS_2025_01/273361821 | [14 empty] | Online PSC | 2
| VV |  | "Stupeň vyztužení: 150 kg/m3" | [14 empty] | VV | 2 | 1 | True | 0 | ROZPOCET
| VV |  | 8,763*0,15 |  | 1.314 | [12 empty] | VV | 2 | 2 | True | 0 | ROZPOCET
| VV |  | Součet |  | 1.314 | [12 empty] | VV | 2 | 4 | True | 1 | ROZPOCET
20 | K | 274313611 | Základy z betonu prostého pasy betonu kamenem neprokládaného tř. C 16/20 | m3 | 1.8 |  | 0 | CS ÚRS 2025 01 |  | základní |  | 0 | 2.301 | 4.1418 | 0 | 0 | 4 | K | 2 |  |  |  | ROZPOCET | 0 | 0 | 0 | 0 | 0 | 1 | 0 | 4 | 1325830547
| Online PSC |  | https://podminky.urs.cz/item/CS_URS_2025_01/274313611 | [14 empty] | Online PSC | 2
| VV |  | "základy schodiště" 0,5*0,6*3,0*2 |  | 1.8 | [12 empty] | VV | 2 | 2 | True | 0 | ROZPOCET
| VV |  | Součet |  | 1.8 | [12 empty] | VV | 2 | 4 | True | 1 | ROZPOCET
21 | K | 275313611 | Základy z betonu prostého patky a bloky z betonu kamenem neprokládaného tř. C 16/20 | m3 | 0.925 |  | 0 | CS ÚRS 2025 01 |  | základní |  | 0 | 2.301 | 2.1284 | 0 | 0 | 4 | K | 2 |  |  |  | ROZPOCET | 0 | 0 | 0 | 0 | 0 | 1 | 0 | 4 | -583305522
| Online PSC |  | https://podminky.urs.cz/item/CS_URS_2025_01/275313611 | [14 empty] | Online PSC | 2
| VV |  | "viz TZ a PD" | [14 empty] | VV | 2 | 1 | True | 0 | ROZPOCET
| VV |  | "betonové bločky m.č. 01.02" | [14 empty] | VV | 2 | 1 | True | 0 | ROZPOCET
| VV |  | ((0,68*0,98)+(1,3*0,5)+(0,53*0,3)+(0,99*0,8*3)+(0,47*0,6)+(0,47*1,0*2)+(0,47*1,8*4)+(0,7*0,7)+(0,5*0,3*2))*0,1 |  | 0.925 | [12 empty] | VV | 2 | 2 | True | 0 | ROZPOCET
| VV |  | Součet |  | 0.925 | [12 empty] | VV | 2 | 4 | True | 1 | ROZPOCET
22 | K | 275351121 | Bednění základů patek zřízení | m2 | 5.15 |  | 0 | CS ÚRS 2025 01 |  | základní |  | 0 | 0.00264 | 0.013596 | 0 | 0 | 4 | K | 2 |  |  |  | ROZPOCET | 0 | 0 | 0 | 0 | 0 | 1 | 0 | 4 | 194340152
| Online PSC |  | https://podminky.urs.cz/item/CS_URS_2025_01/275351121 | [14 empty] | Online PSC | 2
| VV |  | "viz TZ a PD" | [14 empty] | VV | 2 | 1 | True | 0 | ROZPOCET
| VV |  | "betonové bločky m.č. 01.02" | [14 empty] | VV | 2 | 1 | True | 0 | ROZPOCET
| VV |  | ((0,68+0,98)+(1,3+0,5)+(0,53+0,3)+((0,99+0,8)*3)+(0,47+0,6)+((0,47+1,0)*2)+((0,47+1,8)*4)+(0,7+0,7)+((0,5+0,3)*2))*2*0,1 |  | 5.15 | [12 empty] | VV | 2 | 2 | True | 0 | ROZPOCET
| VV |  | Součet |  | 5.15 | [12 empty] | VV | 2 | 4 | True | 1 | ROZPOCET
23 | K | 275351122 | Bednění základů patek odstranění | m2 | 5.15 |  | 0 | CS ÚRS 2025 01 |  | základní |  | 0 | 0 | 0 | 0 | 0 | 4 | K | 2 |  |  |  | ROZPOCET | 0 | 0 | 0 | 0 | 0 | 1 | 0 | 4 | 910265817
| Online PSC |  | https://podminky.urs.cz/item/CS_URS_2025_01/275351122 | [14 empty] | Online PSC | 2
| D | 3 | Svislé a kompletní konstrukce |  |  |  | 0 |  |  |  |  | 0 |  | 2538.3806 |  | 0 | 1 | D | 1 |  |  |  | ROZPOCET | [6 empty] | 0
24 | K | 311234011 | Zdivo jednovrstvé z cihel děrovaných nebroušených klasických spojených na pero a drážku na maltu M5, pevnost cihel přes P10 do P15, tl. zdiva 175 mm | m2 | 93.033 |  | 0 | CS ÚRS 2025 01 |  | základní |  | 0 | 0.1651 | 15.3597 | 0 | 0 | 4 | K | 2 |  |  |  | ROZPOCET | 0 | 0 | 0 | 0 | 0 | 1 | 0 | 4 | -308498697
| Online PSC |  | https://podminky.urs.cz/item/CS_URS_2025_01/311234011 | [14 empty] | Online PSC | 2
| VV |  | "viz TZ a PD" | [14 empty] | VV | 2 | 1 | True | 0 | ROZPOCET
| VV |  | (1,4*4,5)+((5,725+2,125+5,5+6,7)*4,65)-((1,1*2,3)+(1,8*1,2)+(0,8*2,0)+(0,7*0,3)) |  | 93.033 | [12 empty] | VV | 2 | 2 | True | 0 | ROZPOCET
| VV |  | Součet |  | 93.033 | [12 empty] | VV | 2 | 4 | True | 1 | ROZPOCET
25 | K | 311234041 | Zdivo jednovrstvé z cihel děrovaných nebroušených klasických spojených na pero a drážku na maltu M5, pevnost cihel přes P10 do P15, tl. zdiva 240 mm | m2 | 12.84 |  | 0 | CS ÚRS 2025 01 |  | základní |  | 0 | 0.25868 | 3.3215 | 0 | 0 | 4 | K | 2 |  |  |  | ROZPOCET | 0 | 0 | 0 | 0 | 0 | 1 | 0 | 4 | 1437344904
| Online PSC |  | https://podminky.urs.cz/item/CS_URS_2025_01/311234041 | [14 empty] | Online PSC | 2
| VV |  | "viz TZ a PD" | [14 empty] | VV | 2 | 1 | True | 0 | ROZPOCET
| VV |  | ((1,1+1,1+1,4)*4,5)-((0,6*1,4*4)) |  | 12.84 | [12 empty] | VV | 2 | 2 | True | 0 | ROZPOCET
| VV |  | Součet |  | 12.84 | [12 empty] | VV | 2 | 4 | True | 1 | ROZPOCET
26 | K | 311234081 | Zdivo jednovrstvé z cihel děrovaných nebroušených klasických spojených na pero a drážku na maltu M5, pevnost cihel do P10, tl. zdiva 380 mm | m2 | 202.974 |  | 0 | CS ÚRS 2025 01 |  | základní |  | 0 | 0.32665 | 66.3015 | 0 | 0 | 4 | K | 2 |  |  |  | ROZPOCET | 0 | 0 | 0 | 0 | 0 | 1 | 0 | 4 | 522362502
| Online PSC |  | https://podminky.urs.cz/item/CS_URS_2025_01/311234081 | [14 empty] | Online PSC | 2
| VV |  | "viz TZ a PD" | [14 empty] | VV | 2 | 1 | True | 0 | ROZPOCET
| VV |  | (16,9*4,5)+(17,7*4,25)+((9,4*4,25)*2) |  | 231.175 | [12 empty] | VV | 2 | 2 | True | 0 | ROZPOCET
| VV |  | "odpočet otvorů" -((1,2*1,5)+(1,61+2,1)+(1,06*2,1)+(1,2*1,5*3)+(1,1*0,5)+(3,7*3,2)) |  | -25.526 | [12 empty] | VV | 2 | 2 | True | 0 | ROZPOCET
| VV |  | "odpočet věnce u Z/15" -(7,6+3,1)*0,25 |  | -2.675 | [12 empty] | VV | 2 | 2 | True | 0 | ROZPOCET
| VV |  | Součet |  | 202.974 | [12 empty] | VV | 2 | 4 | True | 1 | ROZPOCET
28 | K | 317168051 | Překlady keramické vysoké osazené do maltového lože, šířky překladu 70 mm výšky 238 mm, délky 1000 mm | kus | 2 |  | 0 | CS ÚRS 2025 01 |  | základní |  | 0 | 0.03655 | 0.0731 | 0 | 0 | 4 | K | 2 |  |  |  | ROZPOCET | 0 | 0 | 0 | 0 | 0 | 1 | 0 | 4 | 837486600
| Online PSC |  | https://podminky.urs.cz/item/CS_URS_2025_01/317168051 | [14 empty] | Online PSC | 2
| VV |  | "viz TZ a PD" 2 |  | 2 | [12 empty] | VV | 2 | 2 | True | 0 | ROZPOCET
| VV |  | Součet |  | 2 | [12 empty] | VV | 2 | 4 | True | 1 | ROZPOCET
29 | K | 317168052 | Překlady keramické vysoké osazené do maltového lože, šířky překladu 70 mm výšky 238 mm, délky 1250 mm | kus | 14 |  | 0 | CS ÚRS 2025 01 |  | základní |  | 0 | 0.04555 | 0.6377 | 0 | 0 | 4 | K | 2 |  |  |  | ROZPOCET | 0 | 0 | 0 | 0 | 0 | 1 | 0 | 4 | -914655321
| Online PSC |  | https://podminky.urs.cz/item/CS_URS_2025_01/317168052 | [14 empty] | Online PSC | 2
| VV |  | "viz TZ a PD" 14 |  | 14 | [12 empty] | VV | 2 | 2 | True | 0 | ROZPOCET
| VV |  | Součet |  | 14 | [12 empty] | VV | 2 | 4 | True | 1 | ROZPOCET
30 | K | 317168053 | Překlady keramické vysoké osazené do maltového lože, šířky překladu 70 mm výšky 238 mm, délky 1500 mm | kus | 26 |  | 0 | CS ÚRS 2025 01 |  | základní |  | 0 | 0.05455 | 1.4183 | 0 | 0 | 4 | K | 2 |  |  |  | ROZPOCET | 0 | 0 | 0 | 0 | 0 | 1 | 0 | 4 | 1708763750
| Online PSC |  | https://podminky.urs.cz/item/CS_URS_2025_01/317168053 | [14 empty] | Online PSC | 2
| VV |  | "viz TZ a PD" 26 |  | 26 | [12 empty] | VV | 2 | 2 | True | 0 | ROZPOCET
| VV |  | Součet |  | 26 | [12 empty] | VV | 2 | 4 | True | 1 | ROZPOCET
31 | K | 317168054 | Překlady keramické vysoké osazené do maltového lože, šířky překladu 70 mm výšky 238 mm, délky 1750 mm | kus | 9 |  | 0 | CS ÚRS 2025 01 |  | základní |  | 0 | 0.06355 | 0.57195 | 0 | 0 | 4 | K | 2 |  |  |  | ROZPOCET | 0 | 0 | 0 | 0 | 0 | 1 | 0 | 4 | -1588089112
| Online PSC |  | https://podminky.urs.cz/item/CS_URS_2025_01/317168054 | [14 empty] | Online PSC | 2
| VV |  | "viz TZ a PD" 9 |  | 9 | [12 empty] | VV | 2 | 2 | True | 0 | ROZPOCET
| VV |  | Součet |  | 9 | [12 empty] | VV | 2 | 4 | True | 1 | ROZPOCET
32 | K | 317168056 | Překlady keramické vysoké osazené do maltového lože, šířky překladu 70 mm výšky 238 mm, délky 2250 mm | kus | 2 |  | 0 | CS ÚRS 2025 01 |  | základní |  | 0 | 0.08185 | 0.1637 | 0 | 0 | 4 | K | 2 |  |  |  | ROZPOCET | 0 | 0 | 0 | 0 | 0 | 1 | 0 | 4 | 1735756305
| Online PSC |  | https://podminky.urs.cz/item/CS_URS_2025_01/317168056 | [14 empty] | Online PSC | 2
| VV |  | "viz TZ a PD" 2 |  | 2 | [12 empty] | VV | 2 | 2 | True | 0 | ROZPOCET
| VV |  | Součet |  | 2 | [12 empty] | VV | 2 | 4 | True | 1 | ROZPOCET
33 | K | 330321613 | Sloupy, pilíře, táhla, rámové stojky, vzpěry z betonu železového (bez výztuže) pohledového odolného proti agresivnímu prostředí tř. C 30/37 | m3 | 3.648 |  | 0 | CS ÚRS 2025 01 |  | základní |  | 0 | 2.5019 | 9.1268 | 0 | 0 | 4 | K | 2 |  |  |  | ROZPOCET | 0 | 0 | 0 | 0 | 0 | 1 | 0 | 4 | 1563622764
| Online PSC |  | https://podminky.urs.cz/item/CS_URS_2025_01/330321613 | [14 empty] | Online PSC | 2
| VV |  | "viz TZ a PD" | [14 empty] | VV | 2 | 1 | True | 0 | ROZPOCET
| VV |  | ((0,4*0,4)*3,8*6) |  | 3.648 | [12 empty] | VV | 2 | 2 | True | 0 | ROZPOCET
| VV |  | Součet |  | 3.648 | [12 empty] | VV | 2 | 4 | True | 1 | ROZPOCET
34 | K | 331351321 | Bednění hranatých sloupů a pilířů včetně vzepření průřezu pravoúhlého čtyřúhelníka výšky přes 4 do 6 m, průřezu přes 0,08 do 0,16 m2 zřízení | m2 | 36.48 |  | 0 | CS ÚRS 2025 01 |  | základní |  | 0 | 0.00228 | 0.083174 | 0 | 0 | 4 | K | 2 |  |  |  | ROZPOCET | 0 | 0 | 0 | 0 | 0 | 1 | 0 | 4 | 2047491270
| Online PSC |  | https://podminky.urs.cz/item/CS_URS_2025_01/331351321 | [14 empty] | Online PSC | 2
| VV |  | "viz TZ a PD" | [14 empty] | VV | 2 | 1 | True | 0 | ROZPOCET
| VV |  | ((0,4*4)*3,8*6) |  | 36.48 | [12 empty] | VV | 2 | 2 | True | 0 | ROZPOCET
| VV |  | Součet |  | 36.48 | [12 empty] | VV | 2 | 4 | True | 1 | ROZPOCET
35 | K | 331351322 | Bednění hranatých sloupů a pilířů včetně vzepření průřezu pravoúhlého čtyřúhelníka výšky přes 4 do 6 m, průřezu přes 0,08 do 0,16 m2 odstranění | m2 | 36.48 |  | 0 | CS ÚRS 2025 01 |  | základní |  | 0 | 0 | 0 | 0 | 0 | 4 | K | 2 |  |  |  | ROZPOCET | 0 | 0 | 0 | 0 | 0 | 1 | 0 | 4 | -1216193583
| Online PSC |  | https://podminky.urs.cz/item/CS_URS_2025_01/331351322 | [14 empty] | Online PSC | 2
36 | K | 331361821 | Výztuž sloupů, pilířů, rámových stojek, táhel nebo vzpěr hranatých svislých nebo šikmých (odkloněných) z betonářské oceli 10 505 (R) nebo BSt 500 | t | 0.547 |  | 0 | CS ÚRS 2025 01 |  | základní |  | 0 | 1.0524 | 0.57565 | 0 | 0 | 4 | K | 2 |  |  |  | ROZPOCET | 0 | 0 | 0 | 0 | 0 | 1 | 0 | 4 | -1614064302
| Online PSC |  | https://podminky.urs.cz/item/CS_URS_2025_01/331361821 | [14 empty] | Online PSC | 2
| VV |  | "Stupeň vyztužení: 150 kg/m3" | [14 empty] | VV | 2 | 1 | True | 0 | ROZPOCET
| VV |  | 3,648*0,15 |  | 0.547 | [12 empty] | VV | 2 | 2 | True | 0 | ROZPOCET
| VV |  | Součet |  | 0.547 | [12 empty] | VV | 2 | 4 | True | 1 | ROZPOCET
37 | K | 334371133 | Výztuž předpínací mostních opěr, pilířů a úložných prahů délky do 20 m předpínací kabely monostrand | t | 3.551 |  | 0 | CS ÚRS 2025 01 |  | základní |  | 0 | 1.01 | 3.5865 | 0 | 0 | 4 | K | 2 |  |  |  | ROZPOCET | 0 | 0 | 0 | 0 | 0 | 1 | 0 | 4 | -548095994
| Online PSC |  | https://podminky.urs.cz/item/CS_URS_2025_01/334371133 | [14 empty] | Online PSC | 2
| VV |  | "Předpínání konstrukce nádrží" | [14 empty] | VV | 2 | 1 | True | 0 | ROZPOCET
| VV |  | "11.06" 30*2*Pi*6,5*1,2*0,001 |  | 1.47 | [12 empty] | VV | 2 | 2 | True | 0 | ROZPOCET
| VV |  | "11.07, 11.08" 30*2*Pi*4,6*1,2*0,001*2 |  | 2.081 | [12 empty] | VV | 2 | 2 | True | 0 | ROZPOCET
| VV |  | Součet |  | 3.551 | [12 empty] | VV | 2 | 4 | True | 1 | ROZPOCET
38 | K | 334374232 | Výztuž předpínací mostních opěr, pilířů a úložných prahů délky do 20 m kabelová chránička pro soudržné předpínání plastová, vnitřního průměru do 65 mm | m | 2959.38 |  | 0 | CS ÚRS 2025 01 |  | základní |  | 0 | 0.00088 | 2.6043 | 0 | 0 | 4 | K | 2 |  |  |  | ROZPOCET | 0 | 0 | 0 | 0 | 0 | 1 | 0 | 4 | -105953315
| Online PSC |  | https://podminky.urs.cz/item/CS_URS_2025_01/334374232 | [14 empty] | Online PSC | 2
| VV |  | "Předpínání konstrukce nádrží" | [14 empty] | VV | 2 | 1 | True | 0 | ROZPOCET
| VV |  | "11.06" 30*2*Pi*6,5 |  | 1225.221 | [12 empty] | VV | 2 | 2 | True | 0 | ROZPOCET
| VV |  | "11.07, 11.08" 30*2*Pi*4,6*2 |  | 1734.159 | [12 empty] | VV | 2 | 2 | True | 0 | ROZPOCET
| VV |  | Součet |  | 2959.38 | [12 empty] | VV | 2 | 4 | True | 1 | ROZPOCET
39 | K | 334375141 | Výztuž předpínací mostních opěr, pilířů a úložných prahů délky do 20 m kotva monostrand jednolanová | kus | 180 |  | 0 | CS ÚRS 2025 01 |  | základní |  | 0 | 0.00135 | 0.243 | 0 | 0 | 4 | K | 2 |  |  |  | ROZPOCET | 0 | 0 | 0 | 0 | 0 | 1 | 0 | 4 | 325746470
| Online PSC |  | https://podminky.urs.cz/item/CS_URS_2025_01/334375141 | [14 empty] | Online PSC | 2
| VV |  | "Předpínání konstrukce nádrží" | [14 empty] | VV | 2 | 1 | True | 0 | ROZPOCET
| VV |  | "11.06" 30*2 |  | 60 | [12 empty] | VV | 2 | 2 | True | 0 | ROZPOCET
| VV |  | "11.07, 11.08" 30*2*2 |  | 120 | [12 empty] | VV | 2 | 2 | True | 0 | ROZPOCET
| VV |  | Součet |  | 180 | [12 empty] | VV | 2 | 4 | True | 1 | ROZPOCET
40 | K | 334376313 | Výztuž předpínací mostních opěr, pilířů a úložných prahů délky do 20 m napínání kabelů soudržných i nesoudržných 7-lanových | kus | 180 |  | 0 | CS ÚRS 2025 01 |  | základní |  | 0 | 4e-05 | 0.0072 | 0 | 0 | 4 | K | 2 |  |  |  | ROZPOCET | 0 | 0 | 0 | 0 | 0 | 1 | 0 | 4 | -445559431
| Online PSC |  | https://podminky.urs.cz/item/CS_URS_2025_01/334376313 | [14 empty] | Online PSC | 2
| VV |  | "Předpínání konstrukce nádrží" | [14 empty] | VV | 2 | 1 | True | 0 | ROZPOCET
| VV |  | "11.06" 30*2 |  | 60 | [12 empty] | VV | 2 | 2 | True | 0 | ROZPOCET
| VV |  | "11.07, 11.08" 30*2*2 |  | 120 | [12 empty] | VV | 2 | 2 | True | 0 | ROZPOCET
| VV |  | Součet |  | 180 | [12 empty] | VV | 2 | 4 | True | 1 | ROZPOCET
41 | K | 334378121 | Výztuž předpínací mostních opěr, pilířů a úložných prahů délky do 20 m injektáž cementovou maltou chrániček, vnitřního průměru do 80 mm | m | 2959.38 |  | 0 | CS ÚRS 2025 01 |  | základní |  | 0 | 0.009 | 26.6344 | 0 | 0 | 4 | K | 2 |  |  |  | ROZPOCET | 0 | 0 | 0 | 0 | 0 | 1 | 0 | 4 | -1062890568
| Online PSC |  | https://podminky.urs.cz/item/CS_URS_2025_01/334378121 | [14 empty] | Online PSC | 2
| VV |  | "Předpínání konstrukce nádrží" | [14 empty] | VV | 2 | 1 | True | 0 | ROZPOCET
| VV |  | "11.06" 30*2*Pi*6,5 |  | 1225.221 | [12 empty] | VV | 2 | 2 | True | 0 | ROZPOCET
| VV |  | "11.07, 11.08" 30*2*Pi*4,6*2 |  | 1734.159 | [12 empty] | VV | 2 | 2 | True | 0 | ROZPOCET
| VV |  | Součet |  | 2959.38 | [12 empty] | VV | 2 | 4 | True | 1 | ROZPOCET
42 | K | 342191212 | Montáž opláštění stěn ocelové konstrukce z polyesterované fólie, výšky budovy přes 6 do 12 m | m2 | 802.919 |  | 0 | CS ÚRS 2025 01 |  | základní |  | 0 | 0 | 0 | 0 | 0 | 4 | K | 2 |  |  |  | ROZPOCET | 0 | 0 | 0 | 0 | 0 | 1 | 0 | 4 | -605946939
| Online PSC |  | https://podminky.urs.cz/item/CS_URS_2025_01/342191212 | [14 empty] | Online PSC | 2
| VV |  | "viz TZ a PD" | [14 empty] | VV | 2 | 1 | True | 0 | ROZPOCET
| VV |  | "11.06 zateplení nad zemí" 6,28*6,5*6,5 |  | 265.33 | [12 empty] | VV | 2 | 2 | True | 0 | ROZPOCET
| VV |  | "11.07, 11.08 zateplení nad zemí" 2*Pi*4,6*9,3*2 |  | 537.589 | [12 empty] | VV | 2 | 2 | True | 0 | ROZPOCET
| VV |  | Součet |  | 802.919 | [12 empty] | VV | 2 | 4 | True | 1 | ROZPOCET
43 | M | 28329031 | fólie kontaktní difuzně propustná pro doplňkovou hydroizolační vrstvu, monolitická dvouvrstvá PES/PR 270g/m2, integrovaná samolepící páska | m2 | 951.058 |  | 0 | CS ÚRS 2025 01 |  | základní |  | 0 | 0.00027 | 0.25679 | 0 | 0 | 8 | M | 2 |  |  |  | ROZPOCET | 0 | 0 | 0 | 0 | 0 | 1 | 0 | 4 | -1595325262
| VV |  | 802,919*1,1845 'Přepočtené koeficientem množství |  | 951.058 | [12 empty] | VV | 2 | 2 | False | 1 | ROZPOCET
298 | K | 342244121 | Příčky jednoduché z cihel děrovaných klasických spojených na pero a drážku na maltu M5, pevnost cihel do P15, tl. příčky 140 mm | m2 | 1.935 |  | 0 | CS ÚRS 2025 01 |  | základní |  | 0 | 0.14605 | 0.28261 | 0 | 0 | 4 | K | 2 |  |  |  | ROZPOCET | 0 | 0 | 0 | 0 | 0 | 1 | 0 | 4 | 1642471275
| Online PSC |  | https://podminky.urs.cz/item/CS_URS_2025_01/342244121 | [14 empty] | Online PSC | 2
| VV |  | "viz TZ a PD" | [14 empty] | VV | 2 | 1 | True | 0 | ROZPOCET
| VV |  | "Atika S4" (1,4+1,8+1,1)*0,45 |  | 1.935 | [12 empty] | VV | 2 | 2 | True | 1 | ROZPOCET
44 | K | 345321616 | Zídky atikové, poprsní, schodišťové a zábradelní z betonu železového bez výztuže tř. C 30/37 | m3 | 4.013 |  | 0 | CS ÚRS 2025 01 |  | základní |  | 0 | 2.5019 | 10.0401 | 0 | 0 | 4 | K | 2 |  |  |  | ROZPOCET | 0 | 0 | 0 | 0 | 0 | 1 | 0 | 4 | 258513656
| Online PSC |  | https://podminky.urs.cz/item/CS_URS_2025_01/345321616 | [14 empty] | Online PSC | 2
| VV |  | "viz TZ a PD" | [14 empty] | VV | 2 | 1 | True | 0 | ROZPOCET
| VV |  | "Atika S1" 17,6*0,2*0,46+9,5*0,2*(0,46+0,8)/2*2 |  | 4.013 | [12 empty] | VV | 2 | 2 | True | 0 | ROZPOCET
| VV |  | Součet |  | 4.013 | [12 empty] | VV | 2 | 4 | True | 1 | ROZPOCET
45 | K | 345351005 | Bednění atikových, poprsních, schodišťových, zábradelních zídek plnostěnných zřízení | m2 | 40.132 |  | 0 | CS ÚRS 2025 01 |  | základní |  | 0 | 0.00142 | 0.056987 | 0 | 0 | 4 | K | 2 |  |  |  | ROZPOCET | 0 | 0 | 0 | 0 | 0 | 1 | 0 | 4 | -810877181
| Online PSC |  | https://podminky.urs.cz/item/CS_URS_2025_01/345351005 | [14 empty] | Online PSC | 2
| VV |  | "viz TZ a PD" | [14 empty] | VV | 2 | 1 | True | 0 | ROZPOCET
| VV |  | "Atika S1" (17,6*0,46+9,5*(0,46+0,8)/2*2)*2 |  | 40.132 | [12 empty] | VV | 2 | 2 | True | 0 | ROZPOCET
| VV |  | Součet |  | 40.132 | [12 empty] | VV | 2 | 4 | True | 1 | ROZPOCET
46 | K | 345351006 | Bednění atikových, poprsních, schodišťových, zábradelních zídek plnostěnných odstranění | m2 | 40.132 |  | 0 | CS ÚRS 2025 01 |  | základní |  | 0 | 0 | 0 | 0 | 0 | 4 | K | 2 |  |  |  | ROZPOCET | 0 | 0 | 0 | 0 | 0 | 1 | 0 | 4 | -609978718
| Online PSC |  | https://podminky.urs.cz/item/CS_URS_2025_01/345351006 | [14 empty] | Online PSC | 2
47 | K | 345361821 | Výztuž atikových, poprsních, schodišťových, zábradelních zídek a madel z betonářské oceli 10 505 (R) nebo BSt 500 | t | 0.602 |  | 0 | CS ÚRS 2025 01 |  | základní |  | 0 | 1.0509 | 0.63264 | 0 | 0 | 4 | K | 2 |  |  |  | ROZPOCET | 0 | 0 | 0 | 0 | 0 | 1 | 0 | 4 | -2140980086
| Online PSC |  | https://podminky.urs.cz/item/CS_URS_2025_01/345361821 | [14 empty] | Online PSC | 2
| VV |  | "Stupeň vyztužení: 150 kg/m3" | [14 empty] | VV | 2 | 1 | True | 0 | ROZPOCET
| VV |  | 4,013*0,15 |  | 0.602 | [12 empty] | VV | 2 | 2 | True | 0 | ROZPOCET
| VV |  | Součet |  | 0.602 | [12 empty] | VV | 2 | 4 | True | 1 | ROZPOCET
48 | K | 346244821 | Přizdívky izolační a ochranné z cihel pálených na maltu MC-10 včetně vytvoření požlábku v ohybu izolace vodorovné na svislou, se zatřenou cementovou omítkou z malty min. MC 10 tl. 20 mm pod izolaci z cihel plných dl. 290 mm, P 10 až P 20 tl. 140 mm | m2 | 183.69 |  | 0 | CS ÚRS 2025 01 |  | základní |  | 0 | 0.2933 | 53.8763 | 0 | 0 | 4 | K | 2 |  |  |  | ROZPOCET | 0 | 0 | 0 | 0 | 0 | 1 | 0 | 4 | -1246927139
| Online PSC |  | https://podminky.urs.cz/item/CS_URS_2025_01/346244821 | [14 empty] | Online PSC | 2
| VV |  | "viz TZ a PD" | [14 empty] | VV | 2 | 1 | True | 0 | ROZPOCET
| VV |  | "11.06 zateplení pod povrchem" 6,28*6,5*4,5 |  | 183.69 | [12 empty] | VV | 2 | 2 | True | 0 | ROZPOCET
| VV |  | Součet |  | 183.69 | [12 empty] | VV | 2 | 4 | True | 1 | ROZPOCET
49 | K | 380311531 | Kompletní konstrukce čistíren odpadních vod, nádrží, vodojemů, kanálů z betonu prostého bez zvýšených nároků na prostředí tř. C 12/15, tl. přes 80 do 150 mm | m3 | 39.45 |  | 0 | CS ÚRS 2025 01 |  | základní |  | 0 | 2.3288 | 91.8727 | 0 | 0 | 4 | K | 2 |  |  |  | ROZPOCET | 0 | 0 | 0 | 0 | 0 | 1 | 0 | 4 | 1948527088
| Online PSC |  | https://podminky.urs.cz/item/CS_URS_2025_01/380311531 | [14 empty] | Online PSC | 2
| VV |  | "viz TZ a PD" | [14 empty] | VV | 2 | 1 | True | 0 | ROZPOCET
| VV |  | "podkladní beton" | [14 empty] | VV | 2 | 1 | True | 0 | ROZPOCET
| VV |  | (3,14*7,0*7,0*0,1)+(9,6*17,4*0,1)+(4,6*16*0,1) |  | 39.45 | [12 empty] | VV | 2 | 2 | True | 0 | ROZPOCET
| VV |  | Součet |  | 39.45 | [12 empty] | VV | 2 | 4 | True | 1 | ROZPOCET
50 | K | 380311642 | Kompletní konstrukce čistíren odpadních vod, nádrží, vodojemů, kanálů z betonu prostého bez zvýšených nároků na prostředí tř. C 16/20, tl. přes 150 do 300 mm | m3 | 8.769 |  | 0 | CS ÚRS 2025 01 |  | základní |  | 0 | 2.3217 | 20.3586 | 0 | 0 | 4 | K | 2 |  |  |  | ROZPOCET | 0 | 0 | 0 | 0 | 0 | 1 | 0 | 4 | -881299912
| Online PSC |  | https://podminky.urs.cz/item/CS_URS_2025_01/380311642 | [14 empty] | Online PSC | 2
| VV |  | "viz TZ a PD" | [14 empty] | VV | 2 | 1 | True | 0 | ROZPOCET
| VV |  | "výplňový a spádový beton" | [14 empty] | VV | 2 | 1 | True | 0 | ROZPOCET
| VV |  | (15,53*3,7*0,15)+(1,0*2,0*0,075) |  | 8.769 | [12 empty] | VV | 2 | 2 | True | 0 | ROZPOCET
| VV |  | Součet |  | 8.769 | [12 empty] | VV | 2 | 4 | True | 1 | ROZPOCET
51 | K | 380326342 | Kompletní konstrukce čistíren odpadních vod, nádrží, vodojemů, kanálů z betonu železového bez výztuže a bednění pro konstrukce bílých van tř. C 30/37, tl. přes 150 do 300 mm | m3 | 553.963 |  | 0 | CS ÚRS 2025 01 |  | základní |  | 0 | 2.536 | 1404.8612 | 0 | 0 | 4 | K | 2 |  |  |  | ROZPOCET | 0 | 0 | 0 | 0 | 0 | 1 | 0 | 4 | -1386240732
| Online PSC |  | https://podminky.urs.cz/item/CS_URS_2025_01/380326342 | [14 empty] | Online PSC | 2
| VV |  | "viz TZ a PD" | [14 empty] | VV | 2 | 1 | True | 0 | ROZPOCET
| VV |  | "dno a stěny 01.05" | [14 empty] | VV | 2 | 1 | True | 0 | ROZPOCET
| VV |  | (2,5*1,5*0,25)+((2,5+1,0)*2*1,0*0,25) |  | 2.688 | [12 empty] | VV | 2 | 2 | True | 0 | ROZPOCET
| VV |  | "stěny 11.06" | [14 empty] | VV | 2 | 1 | True | 0 | ROZPOCET
| VV |  | (6,28*6,4*11*0,3) |  | 132.634 | [12 empty] | VV | 2 | 2 | True | 0 | ROZPOCET
| VV |  | "stěny 01.01 až 01.03" | [14 empty] | VV | 2 | 1 | True | 0 | ROZPOCET
| VV |  | ((17,7+9,2)*2*3,8*0,3)-(((0,6*0,5)+(0,6*1,5))*0,3) |  | 60.972 | [12 empty] | VV | 2 | 2 | True | 0 | ROZPOCET
| VV |  | ((1,3+4,0+3,65+6,75)*3,8*0,3-1,7*2,15*2) |  | 10.588 | [12 empty] | VV | 2 | 2 | True | 0 | ROZPOCET
| VV |  | "stěny 01.04" | [14 empty] | VV | 2 | 1 | True | 0 | ROZPOCET
| VV |  | ((15,83+15,83+3,7)*3,54*0,3) |  | 37.552 | [12 empty] | VV | 2 | 2 | True | 0 | ROZPOCET
| VV |  | "stěny a dno VZT šachty" | [14 empty] | VV | 2 | 1 | True | 0 | ROZPOCET
| VV |  | ((1,0+1,0+1,8)*2,5*0,2)+(1,8*1,2*0,2) |  | 2.332 | [12 empty] | VV | 2 | 2 | True | 0 | ROZPOCET
| VV |  | "strop 01.01 až 01.03" | [14 empty] | VV | 2 | 1 | True | 0 | ROZPOCET
| VV |  | ((17,7*9,8)-((2,1*1,55)+(0,9*3,69)+(0,7*0,415)+(0,6*0,415)))*0,25 |  | 41.586 | [12 empty] | VV | 2 | 2 | True | 0 | ROZPOCET
| VV |  | "strop 01.04" | [14 empty] | VV | 2 | 1 | True | 0 | ROZPOCET
| VV |  | ((15,83*4,3)-(0,5*3))*0,25 |  | 16.642 | [12 empty] | VV | 2 | 2 | True | 0 | ROZPOCET
| VV |  | "střecha 11.06" | [14 empty] | VV | 2 | 1 | True | 0 | ROZPOCET
| VV |  | (Pi*3,3/3*(6,9*6,9+6,9*1,1+1,1*1,1))-(Pi*3,0/3*(6,3*6,3+6,3*1,0+1,0*1,0)) |  | 47.316 | [12 empty] | VV | 2 | 2 | True | 0 | ROZPOCET
| VV |  | (PI*1,2*1,2*0,6)-(PI*1,0*1,0*0,6) |  | 0.829 | [12 empty] | VV | 2 | 2 | True | 0 | ROZPOCET
| VV |  | "stěny 11.07, 11.08" | [14 empty] | VV | 2 | 1 | True | 0 | ROZPOCET
| VV |  | ((PI*(4,6)^2*9,3)-(PI*(4,3)^2*9,3))*2 |  | 156.018 | [12 empty] | VV | 2 | 2 | True | 0 | ROZPOCET
| VV |  | "střecha 11.07, 11.08" | [14 empty] | VV | 2 | 1 | True | 0 | ROZPOCET
| VV |  | (Pi*2,2/3*(4,9*4,9+4,9*1,0+1,0*1,0)-Pi*1,9/3*(4,3*4,3+4,3*1,0+1,0*1,0))*2 |  | 43.147 | [12 empty] | VV | 2 | 2 | True | 0 | ROZPOCET
| VV |  | ((PI*1,2*1,2*0,6)-(PI*1,0*1,0*0,6))*2 |  | 1.659 | [12 empty] | VV | 2 | 2 | True | 0 | ROZPOCET
| VV |  | Součet |  | 553.963 | [12 empty] | VV | 2 | 4 | True | 1 | ROZPOCET
52 | K | 380326343 | Kompletní konstrukce čistíren odpadních vod, nádrží, vodojemů, kanálů z betonu železového bez výztuže a bednění pro konstrukce bílých van tř. C 30/37, tl. přes 300 mm | m3 | 266.658 |  | 0 | CS ÚRS 2025 01 |  | základní |  | 0 | 2.5291 | 674.4127 | 0 | 0 | 4 | K | 2 |  |  |  | ROZPOCET | 0 | 0 | 0 | 0 | 0 | 1 | 0 | 4 | -274375626
| Online PSC |  | https://podminky.urs.cz/item/CS_URS_2025_01/380326343 | [14 empty] | Online PSC | 2
| VV |  | "viz TZ a PD" | [14 empty] | VV | 2 | 1 | True | 0 | ROZPOCET
| VV |  | "dno 11.06" | [14 empty] | VV | 2 | 1 | True | 0 | ROZPOCET
| VV |  | (3,14*6,85*6,85*0,6)+(3,14*0,7*0,7*0,4) |  | 89.017 | [12 empty] | VV | 2 | 2 | True | 0 | ROZPOCET
| VV |  | "dno 01.01 až 01.03" | [14 empty] | VV | 2 | 1 | True | 0 | ROZPOCET
| VV |  | (9,8*17,7*0,4) |  | 69.384 | [12 empty] | VV | 2 | 2 | True | 0 | ROZPOCET
| VV |  | "dno 01.04" | [14 empty] | VV | 2 | 1 | True | 0 | ROZPOCET
| VV |  | (15,83*4,3*0,4) |  | 27.228 | [12 empty] | VV | 2 | 2 | True | 0 | ROZPOCET
| VV |  | "dno 11.07, 11.08" | [14 empty] | VV | 2 | 1 | True | 0 | ROZPOCET
| VV |  | ((3,14*4,75*4,75*0,5)+(3,14*0,65*0,65*0,4))*2 |  | 71.908 | [12 empty] | VV | 2 | 2 | True | 0 | ROZPOCET
| VV |  | "Kolejnice pro pojezd kontejneru - podkladní konstrukce" | [14 empty] | VV | 2 | 1 | True | 0 | ROZPOCET
| VV |  | 0,7*13,03 |  | 9.121 | [12 empty] | VV | 2 | 2 | True | 0 | ROZPOCET
| VV |  | Součet |  | 266.658 | [12 empty] | VV | 2 | 4 | True | 1 | ROZPOCET
53 | K | 380356231 | Bednění kompletních konstrukcí čistíren odpadních vod, nádrží, vodojemů, kanálů konstrukcí neomítaných z betonu prostého nebo železového ploch rovinných zřízení | m2 | 1153.681 |  | 0 | CS ÚRS 2025 01 |  | základní |  | 0 | 0.00162 | 1.869 | 0 | 0 | 4 | K | 2 |  |  |  | ROZPOCET | 0 | 0 | 0 | 0 | 0 | 1 | 0 | 4 | 280714825
| Online PSC |  | https://podminky.urs.cz/item/CS_URS_2025_01/380356231 | [14 empty] | Online PSC | 2
| VV |  | "viz TZ a PD" | [14 empty] | VV | 2 | 1 | True | 0 | ROZPOCET
| VV |  | "dno a stěny 01.05" | [14 empty] | VV | 2 | 1 | True | 0 | ROZPOCET
| VV |  | (4,0*2*0,25)+((2,5+1,0)*2*1,0*2) |  | 16 | [12 empty] | VV | 2 | 2 | True | 0 | ROZPOCET
| VV |  | "stěny 01.01 až 01.03" | [14 empty] | VV | 2 | 1 | True | 0 | ROZPOCET
| VV |  | ((17,7+9,2)*2*3,8*2)-(((0,6*0,5)+(0,6*1,5))*2) |  | 406.48 | [12 empty] | VV | 2 | 2 | True | 0 | ROZPOCET
| VV |  | ((1,3+4,0+3,65+6,75)*3,8-1,7*2,15*2)*2+(1,7+2,15*2)*2*0,3 |  | 108.3 | [12 empty] | VV | 2 | 2 | True | 0 | ROZPOCET
| VV |  | "stěny 01.04" | [14 empty] | VV | 2 | 1 | True | 0 | ROZPOCET
| VV |  | ((15,83+15,83+3,7)*3,54*2) |  | 250.349 | [12 empty] | VV | 2 | 2 | True | 0 | ROZPOCET
| VV |  | "stěny a dno VZT šachty" | [14 empty] | VV | 2 | 1 | True | 0 | ROZPOCET
| VV |  | ((1,1+1,1+1,1+1,8)*2,4*2)+(3,2*2*2) |  | 37.28 | [12 empty] | VV | 2 | 2 | True | 0 | ROZPOCET
| VV |  | "strop 01.01 až 01.03" | [14 empty] | VV | 2 | 1 | True | 0 | ROZPOCET
| VV |  | ((17,6*9,8)-((2,0*1,3)+(1,4*3,7)+(0,6*0,6)+(0,7*0,415)+(0,6*0,415)+(0,3*0,53)))+((17,6+9,8)*2*0,25) |  | 177.342 | [12 empty] | VV | 2 | 2 | True | 0 | ROZPOCET
| VV |  | "strop 01.04" | [14 empty] | VV | 2 | 1 | True | 0 | ROZPOCET
| VV |  | ((15,83*4,3)-(0,5*3))+((15,84+43,)*2*0,25) |  | 95.989 | [12 empty] | VV | 2 | 2 | True | 0 | ROZPOCET
| VV |  | "dno 01.01 až 01.03" | [14 empty] | VV | 2 | 1 | True | 0 | ROZPOCET
| VV |  | ((9,8+17,7)*2*0,4) |  | 22 | [12 empty] | VV | 2 | 2 | True | 0 | ROZPOCET
| VV |  | "dno 01.04" | [14 empty] | VV | 2 | 1 | True | 0 | ROZPOCET
| VV |  | ((15,83+15,83+4,3)*0,4) |  | 14.384 | [12 empty] | VV | 2 | 2 | True | 0 | ROZPOCET
| VV |  | "Kolejnice pro pojezd kontejneru - podkladní konstrukce" | [14 empty] | VV | 2 | 1 | True | 0 | ROZPOCET
| VV |  | 1,9*13,03+0,5*1,6 |  | 25.557 | [12 empty] | VV | 2 | 2 | True | 0 | ROZPOCET
| VV |  | Součet |  | 1153.681 | [12 empty] | VV | 2 | 4 | True | 1 | ROZPOCET
54 | K | 380356232 | Bednění kompletních konstrukcí čistíren odpadních vod, nádrží, vodojemů, kanálů konstrukcí neomítaných z betonu prostého nebo železového ploch rovinných odstranění | m2 | 1153.681 |  | 0 | CS ÚRS 2025 01 |  | základní |  | 0 | 0 | 0 | 0 | 0 | 4 | K | 2 |  |  |  | ROZPOCET | 0 | 0 | 0 | 0 | 0 | 1 | 0 | 4 | 30766760
| Online PSC |  | https://podminky.urs.cz/item/CS_URS_2025_01/380356232 | [14 empty] | Online PSC | 2
55 | K | 380356241 | Bednění kompletních konstrukcí čistíren odpadních vod, nádrží, vodojemů, kanálů konstrukcí neomítaných z betonu prostého nebo železového ploch zaoblených zřízení | m2 | 2276.343 |  | 0 | CS ÚRS 2025 01 |  | základní |  | 0 | 0.00555 | 12.6337 | 0 | 0 | 4 | K | 2 |  |  |  | ROZPOCET | 0 | 0 | 0 | 0 | 0 | 1 | 0 | 4 | -1474207544
| Online PSC |  | https://podminky.urs.cz/item/CS_URS_2025_01/380356241 | [14 empty] | Online PSC | 2
| VV |  | "viz TZ a PD" | [14 empty] | VV | 2 | 1 | True | 0 | ROZPOCET
| VV |  | "stěny 11.06" | [14 empty] | VV | 2 | 1 | True | 0 | ROZPOCET
| VV |  | (6,28*6,4*11*2) |  | 884.224 | [12 empty] | VV | 2 | 2 | True | 0 | ROZPOCET
| VV |  | "střecha 11.06" | [14 empty] | VV | 2 | 1 | True | 0 | ROZPOCET
| VV |  | Pi*(6,3+1,0)*6,1 |  | 139.895 | [12 empty] | VV | 2 | 2 | True | 0 | ROZPOCET
| VV |  | 2*Pi*0,6*(1,2+1,0) |  | 8.294 | [12 empty] | VV | 2 | 2 | True | 0 | ROZPOCET
| VV |  | "stěny 11.07, 11.08" | [14 empty] | VV | 2 | 1 | True | 0 | ROZPOCET
| VV |  | ((2*PI*4,6*9,3)+(2*PI*4,3*9,3))*2 |  | 1040.118 | [12 empty] | VV | 2 | 2 | True | 0 | ROZPOCET
| VV |  | "střecha 11.07, 11.08" | [14 empty] | VV | 2 | 1 | True | 0 | ROZPOCET
| VV |  | Pi*(4,3+1,0)*3,8*2 |  | 126.543 | [12 empty] | VV | 2 | 2 | True | 0 | ROZPOCET
| VV |  | 2*Pi*0,6*(1,2+1,0)*2 |  | 16.588 | [12 empty] | VV | 2 | 2 | True | 0 | ROZPOCET
| VV |  | "dno 11.06" | [14 empty] | VV | 2 | 1 | True | 0 | ROZPOCET
| VV |  | (6,28*6,85*0,6)+(6,28*0,7*0,4) |  | 27.569 | [12 empty] | VV | 2 | 2 | True | 0 | ROZPOCET
| VV |  | "dno 11.07, 11.08" | [14 empty] | VV | 2 | 1 | True | 0 | ROZPOCET
| VV |  | ((2*Pi*4,75*0,5)+(2*Pi*0,65*0,4))*2 |  | 33.112 | [12 empty] | VV | 2 | 2 | True | 0 | ROZPOCET
| VV |  | Součet |  | 2276.343 | [12 empty] | VV | 2 | 4 | True | 1 | ROZPOCET
56 | K | 380356242 | Bednění kompletních konstrukcí čistíren odpadních vod, nádrží, vodojemů, kanálů konstrukcí neomítaných z betonu prostého nebo železového ploch zaoblených odstranění | m2 | 2276.343 |  | 0 | CS ÚRS 2025 01 |  | základní |  | 0 | 0 | 0 | 0 | 0 | 4 | K | 2 |  |  |  | ROZPOCET | 0 | 0 | 0 | 0 | 0 | 1 | 0 | 4 | 857934297
| Online PSC |  | https://podminky.urs.cz/item/CS_URS_2025_01/380356242 | [14 empty] | Online PSC | 2
57 | K | 380361006 | Výztuž kompletních konstrukcí čistíren odpadních vod, nádrží, vodojemů, kanálů z oceli 10 505 (R) nebo BSt 500 | t | 123.093 |  | 0 | CS ÚRS 2025 01 |  | základní |  | 0 | 1.1091 | 136.5188 | 0 | 0 | 4 | K | 2 |  |  |  | ROZPOCET | 0 | 0 | 0 | 0 | 0 | 1 | 0 | 4 | 900823369
| Online PSC |  | https://podminky.urs.cz/item/CS_URS_2025_01/380361006 | [14 empty] | Online PSC | 2
| VV |  | "Stupeň vyztužení: 150 kg/m3" | [14 empty] | VV | 2 | 1 | True | 0 | ROZPOCET
| VV |  | (553,963+266,658)*0,15 |  | 123.093 | [12 empty] | VV | 2 | 2 | True | 0 | ROZPOCET
| VV |  | Součet |  | 123.093 | [12 empty] | VV | 2 | 4 | True | 1 | ROZPOCET
| D | 4 | Vodorovné konstrukce |  |  |  | 0 |  |  |  |  | 0 |  | 48.289 |  | 0 | 1 | D | 1 |  |  |  | ROZPOCET | [6 empty] | 0
58 | K | 411121127 | Montáž prefabrikovaných železobetonových stropů se zalitím spár, včetně podpěrné konstrukce, na cementovou maltu ze stropních panelů šířky do 1200 mm a délky přes 7000 mm | kus | 14 |  | 0 | CS ÚRS 2025 01 |  | základní |  | 0 | 0.18636 | 2.609 | 0 | 0 | 4 | K | 2 |  |  |  | ROZPOCET | 0 | 0 | 0 | 0 | 0 | 1 | 0 | 4 | -477400760
| Online PSC |  | https://podminky.urs.cz/item/CS_URS_2025_01/411121127 | [14 empty] | Online PSC | 2
| VV |  | "vit TZ a PD" 14 |  | 14 | [12 empty] | VV | 2 | 2 | True | 0 | ROZPOCET
| VV |  | Součet |  | 14 | [12 empty] | VV | 2 | 4 | True | 1 | ROZPOCET
59 | M | 593468R1 | panel stropní spiroll 1200x265 mm | m | 131.6 |  | 0 |  |  | základní |  | 0 | 0 | 0 | 0 | 0 | 8 | M | 2 |  |  |  | ROZPOCET | 0 | 0 | 0 | 0 | 0 | 1 | 0 | 4 | 364529744
| VV |  | 14*9,4 |  | 131.6 | [12 empty] | VV | 2 | 2 | True | 0 | ROZPOCET
| VV |  | Součet |  | 131.6 | [12 empty] | VV | 2 | 4 | True | 1 | ROZPOCET
60 | K | 411321414 | Stropy z betonu železového (bez výztuže) stropů deskových, plochých střech, desek balkonových, desek hřibových stropů včetně hlavic hřibových sloupů tř. C 25/30 | m3 | 0.159 |  | 0 | CS ÚRS 2025 01 |  | základní |  | 0 | 2.502 | 0.39782 | 0 | 0 | 4 | K | 2 |  |  |  | ROZPOCET | 0 | 0 | 0 | 0 | 0 | 1 | 0 | 4 | 553820012
| Online PSC |  | https://podminky.urs.cz/item/CS_URS_2025_01/411321414 | [14 empty] | Online PSC | 2
| VV |  | viz TZ a PD" | [14 empty] | VV | 2 | 1 | True | 0 | ROZPOCET
| VV |  | "střecha strojovny - S-2" ((1,5*1,7)-0,28)*0,07 |  | 0.159 | [12 empty] | VV | 2 | 2 | True | 0 | ROZPOCET
| VV |  | Součet |  | 0.159 | [12 empty] | VV | 2 | 4 | True | 1 | ROZPOCET
61 | K | 411351011 | Bednění stropních konstrukcí - bez podpěrné konstrukce desek tloušťky stropní desky přes 5 do 25 cm zřízení | m2 | 2.27 |  | 0 | CS ÚRS 2025 01 |  | základní |  | 0 | 0.00533 | 0.012099 | 0 | 0 | 4 | K | 2 |  |  |  | ROZPOCET | 0 | 0 | 0 | 0 | 0 | 1 | 0 | 4 | -1194034385
| Online PSC |  | https://podminky.urs.cz/item/CS_URS_2025_01/411351011 | [14 empty] | Online PSC | 2
| VV |  | "viz TZ a PD" | [14 empty] | VV | 2 | 1 | True | 0 | ROZPOCET
| VV |  | "střecha strojovny - S-2" ((1,5*1,7)-0,28) |  | 2.27 | [12 empty] | VV | 2 | 2 | True | 0 | ROZPOCET
| VV |  | Součet |  | 2.27 | [12 empty] | VV | 2 | 4 | True | 1 | ROZPOCET
62 | K | 411351012 | Bednění stropních konstrukcí - bez podpěrné konstrukce desek tloušťky stropní desky přes 5 do 25 cm odstranění | m2 | 2.27 |  | 0 | CS ÚRS 2025 01 |  | základní |  | 0 | 0 | 0 | 0 | 0 | 4 | K | 2 |  |  |  | ROZPOCET | 0 | 0 | 0 | 0 | 0 | 1 | 0 | 4 | 339879048
| Online PSC |  | https://podminky.urs.cz/item/CS_URS_2025_01/411351012 | [14 empty] | Online PSC | 2
63 | K | 411354219 | Bednění stropů ztracené ocelové žebrované ze širokých tenkostěnných ohýbaných profilů (hraněných trapézových vln), bez úpravy povrchu otevřeného podhledu, bez podpěrné konstrukce, s osazením nasucho na zdech do připravených ozubů, popř. na rovných zdech, trámech, průvlacích, do traverz s povrchem lesklým, výšky vln 60 mm, tl. plechu 1,00 mm | m2 | 2.27 |  | 0 | CS ÚRS 2025 01 |  | základní |  | 0 | 0.01128 | 0.025606 | 0 | 0 | 4 | K | 2 |  |  |  | ROZPOCET | 0 | 0 | 0 | 0 | 0 | 1 | 0 | 4 | 311642223
| Online PSC |  | https://podminky.urs.cz/item/CS_URS_2025_01/411354219 | [14 empty] | Online PSC | 2
| VV |  | "viz TZ a PD" | [14 empty] | VV | 2 | 1 | True | 0 | ROZPOCET
| VV |  | "střecha strojovny - S-2" (1,5*1,7)-0,28 |  | 2.27 | [12 empty] | VV | 2 | 2 | True | 0 | ROZPOCET
| VV |  | Součet |  | 2.27 | [12 empty] | VV | 2 | 4 | True | 1 | ROZPOCET
64 | K | 411354331 | Podpěrná konstrukce stropů - desek, kleneb a skořepin výška podepření přes 4 do 6 m tloušťka stropu přes 5 do 15 cm zřízení | m2 | 2.27 |  | 0 | CS ÚRS 2025 01 |  | základní |  | 0 | 0.00084 | 0.0019068 | 0 | 0 | 4 | K | 2 |  |  |  | ROZPOCET | 0 | 0 | 0 | 0 | 0 | 1 | 0 | 4 | -1445466468
| Online PSC |  | https://podminky.urs.cz/item/CS_URS_2025_01/411354331 | [14 empty] | Online PSC | 2
65 | K | 411354332 | Podpěrná konstrukce stropů - desek, kleneb a skořepin výška podepření přes 4 do 6 m tloušťka stropu přes 5 do 15 cm odstranění | m2 | 2.27 |  | 0 | CS ÚRS 2025 01 |  | základní |  | 0 | 0 | 0 | 0 | 0 | 4 | K | 2 |  |  |  | ROZPOCET | 0 | 0 | 0 | 0 | 0 | 1 | 0 | 4 | 541372226
| Online PSC |  | https://podminky.urs.cz/item/CS_URS_2025_01/411354332 | [14 empty] | Online PSC | 2
66 | K | 411361821 | Výztuž stropů prostě uložených, vetknutých, spojitých, deskových, trámových (žebrových, kazetových), s keramickými a jinými vložkami, konsolových nebo balkonových, hřibových včetně hlavic hřibových sloupů, plochých střech a pro zavěšení železobetonových podhledů z betonářské oceli 10 505 (R) nebo BSt 500 | t | 0.024 |  | 0 | CS ÚRS 2025 01 |  | základní |  | 0 | 1.0555 | 0.025333 | 0 | 0 | 4 | K | 2 |  |  |  | ROZPOCET | 0 | 0 | 0 | 0 | 0 | 1 | 0 | 4 | -1602554956
| Online PSC |  | https://podminky.urs.cz/item/CS_URS_2025_01/411361821 | [14 empty] | Online PSC | 2
| VV |  | "Stupeň vyztužení: 150 kg/m3" | [14 empty] | VV | 2 | 1 | True | 0 | ROZPOCET
| VV |  | 0,159*0,15 |  | 0.024 | [12 empty] | VV | 2 | 2 | True | 0 | ROZPOCET
| VV |  | Součet |  | 0.024 | [12 empty] | VV | 2 | 4 | True | 1 | ROZPOCET
67 | K | 417321616 | Ztužující pásy a věnce z betonu železového (bez výztuže) tř. C 30/37 | m3 | 13.596 |  | 0 | CS ÚRS 2025 01 |  | základní |  | 0 | 2.502 | 34.0169 | 0 | 0 | 4 | K | 2 |  |  |  | ROZPOCET | 0 | 0 | 0 | 0 | 0 | 1 | 0 | 4 | 1411998029
| Online PSC |  | https://podminky.urs.cz/item/CS_URS_2025_01/417321616 | [14 empty] | Online PSC | 2
| VV |  | "viz TZ a PD" | [14 empty] | VV | 2 | 1 | True | 0 | ROZPOCET
| VV |  | "Pod střešní deskou" 16,9*0,35*0,365+16,9*0,35*0,3+9,7*0,35*(0,55+0,89)/2*2 |  | 8.822 | [12 empty] | VV | 2 | 2 | True | 0 | ROZPOCET
| VV |  | "V úrovni panelů" (17,6*0,1*0,3)+(17,6*0,2*0,3)+(9,0*0,4*0,3*2) |  | 3.744 | [12 empty] | VV | 2 | 2 | True | 0 | ROZPOCET
| VV |  | "Věnec u Z/15" (7,6+2,7)*0,4*0,25 |  | 1.03 | [12 empty] | VV | 2 | 2 | True | 0 | ROZPOCET
| VV |  | Součet |  | 13.596 | [12 empty] | VV | 2 | 4 | True | 1 | ROZPOCET
68 | K | 417351115 | Bednění bočnic ztužujících pásů a věnců včetně vzpěr zřízení | m2 | 78.873 |  | 0 | CS ÚRS 2025 01 |  | základní |  | 0 | 0.01117 | 0.88101 | 0 | 0 | 4 | K | 2 |  |  |  | ROZPOCET | 0 | 0 | 0 | 0 | 0 | 1 | 0 | 4 | 706470282
| Online PSC |  | https://podminky.urs.cz/item/CS_URS_2025_01/417351115 | [14 empty] | Online PSC | 2
| VV |  | "viz TZ a PD" | [14 empty] | VV | 2 | 1 | True | 0 | ROZPOCET
| VV |  | "Pod střešní deskou" (16,9*0,365+16,9*0,3+9,7*(0,55+0,89)/2*2)*2 |  | 50.413 | [12 empty] | VV | 2 | 2 | True | 0 | ROZPOCET
| VV |  | "V úrovni panelů" (17,6*0,3)+(17,6*0,3)+(9,0*(0,3+0,1)*2) |  | 17.76 | [12 empty] | VV | 2 | 2 | True | 0 | ROZPOCET
| VV |  | "Věnec u Z/15" (7,6+3,1+0,4+2,7+7,2+0,4)*0,25*2 |  | 10.7 | [12 empty] | VV | 2 | 2 | True | 0 | ROZPOCET
| VV |  | Součet |  | 78.873 | [12 empty] | VV | 2 | 4 | True | 1 | ROZPOCET
69 | K | 417351116 | Bednění bočnic ztužujících pásů a věnců včetně vzpěr odstranění | m2 | 78.873 |  | 0 | CS ÚRS 2025 01 |  | základní |  | 0 | 0 | 0 | 0 | 0 | 4 | K | 2 |  |  |  | ROZPOCET | 0 | 0 | 0 | 0 | 0 | 1 | 0 | 4 | 2846556
| Online PSC |  | https://podminky.urs.cz/item/CS_URS_2025_01/417351116 | [14 empty] | Online PSC | 2
70 | K | 417361821 | Výztuž ztužujících pásů a věnců z betonářské oceli 10 505 (R) nebo BSt 500 | t | 2.039 |  | 0 | CS ÚRS 2025 01 |  | základní |  | 0 | 1.0529 | 2.1469 | 0 | 0 | 4 | K | 2 |  |  |  | ROZPOCET | 0 | 0 | 0 | 0 | 0 | 1 | 0 | 4 | 60361734
| Online PSC |  | https://podminky.urs.cz/item/CS_URS_2025_01/417361821 | [14 empty] | Online PSC | 2
| VV |  | "Stupeň vyztužení: 150 kg/m3" | [14 empty] | VV | 2 | 1 | True | 0 | ROZPOCET
| VV |  | 13,596*0,15 |  | 2.039 | [12 empty] | VV | 2 | 2 | True | 0 | ROZPOCET
| VV |  | Součet |  | 2.039 | [12 empty] | VV | 2 | 4 | True | 1 | ROZPOCET
71 | K | 430321414 | Schodišťové konstrukce a rampy z betonu železového (bez výztuže) stupně, schodnice, ramena, podesty s nosníky tř. C 25/30 | m3 | 3 |  | 0 | CS ÚRS 2025 01 |  | základní |  | 0 | 2.5019 | 7.5058 | 0 | 0 | 4 | K | 2 |  |  |  | ROZPOCET | 0 | 0 | 0 | 0 | 0 | 1 | 0 | 4 | 454825622
| Online PSC |  | https://podminky.urs.cz/item/CS_URS_2025_01/430321414 | [14 empty] | Online PSC | 2
| VV |  | "schodiště u 11.09" (3,0*0,2*1,0*2)+(3,0*2,0*0,3) |  | 3 | [12 empty] | VV | 2 | 2 | True | 0 | ROZPOCET
| VV |  | Součet |  | 3 | [12 empty] | VV | 2 | 4 | True | 1 | ROZPOCET
72 | K | 430361821 | Výztuž schodišťových konstrukcí a ramp stupňů, schodnic, ramen, podest s nosníky z betonářské oceli 10 505 (R) nebo BSt 500 | t | 0.45 |  | 0 | CS ÚRS 2025 01 |  | základní |  | 0 | 1.0493 | 0.47217 | 0 | 0 | 4 | K | 2 |  |  |  | ROZPOCET | 0 | 0 | 0 | 0 | 0 | 1 | 0 | 4 | 115938685
| Online PSC |  | https://podminky.urs.cz/item/CS_URS_2025_01/430361821 | [14 empty] | Online PSC | 2
| VV |  | "Stupeň vyztužení: 150 kg/m3" | [14 empty] | VV | 2 | 1 | True | 0 | ROZPOCET
| VV |  | 3,0*0,15 |  | 0.45 | [12 empty] | VV | 2 | 2 | True | 0 | ROZPOCET
| VV |  | Součet |  | 0.45 | [12 empty] | VV | 2 | 4 | True | 1 | ROZPOCET
73 | K | 431351121 | Bednění podest, podstupňových desek a ramp včetně podpěrné konstrukce výšky do 4 m půdorysně přímočarých zřízení | m2 | 15 |  | 0 | CS ÚRS 2025 01 |  | základní |  | 0 | 0.01296 | 0.1944 | 0 | 0 | 4 | K | 2 |  |  |  | ROZPOCET | 0 | 0 | 0 | 0 | 0 | 1 | 0 | 4 | -1925921531
| Online PSC |  | https://podminky.urs.cz/item/CS_URS_2025_01/431351121 | [14 empty] | Online PSC | 2
| VV |  | 15 |  | 15 | [12 empty] | VV | 2 | 2 | True | 0 | ROZPOCET
| VV |  | Součet |  | 15 | [12 empty] | VV | 2 | 4 | True | 1 | ROZPOCET
74 | K | 431351122 | Bednění podest, podstupňových desek a ramp včetně podpěrné konstrukce výšky do 4 m půdorysně přímočarých odstranění | m2 | 15 |  | 0 | CS ÚRS 2025 01 |  | základní |  | 0 | 0 | 0 | 0 | 0 | 4 | K | 2 |  |  |  | ROZPOCET | 0 | 0 | 0 | 0 | 0 | 1 | 0 | 4 | -1668258671
| Online PSC |  | https://podminky.urs.cz/item/CS_URS_2025_01/431351122 | [14 empty] | Online PSC | 2
| D | 6 | Úpravy povrchů, podlahy a osazování výplní |  |  |  | 0 |  |  |  |  | 0 |  | 121.2717 |  | 0 | 1 | D | 1 |  |  |  | ROZPOCET | [6 empty] | 0
75 | K | 611131301 | Podkladní a spojovací vrstva vnitřních omítaných ploch cementový postřik nanášený strojně celoplošně stropů | m2 | 289.65 |  | 0 | CS ÚRS 2025 01 |  | základní |  | 0 | 0.00735 | 2.1289 | 0 | 0 | 4 | K | 2 |  |  |  | ROZPOCET | 0 | 0 | 0 | 0 | 0 | 1 | 0 | 4 | 1372298508
| Online PSC |  | https://podminky.urs.cz/item/CS_URS_2025_01/611131301 | [14 empty] | Online PSC | 2
| VV |  | "viz TZ a PD" | [14 empty] | VV | 2 | 1 | True | 0 | ROZPOCET
| VV |  | "m.č. 01.01, 01.02" 5,7+120,1 |  | 125.8 | [12 empty] | VV | 2 | 2 | True | 0 | ROZPOCET
| VV |  | "m.č. 11.01" 18,1 |  | 18.1 | [12 empty] | VV | 2 | 2 | True | 0 | ROZPOCET
| VV |  | "m.č. 11.02, 11.03" 113,6+12,2 |  | 125.8 | [12 empty] | VV | 2 | 2 | True | 0 | ROZPOCET
| VV |  | "m.č. 11.04" 1,4 |  | 1.4 | [12 empty] | VV | 2 | 2 | True | 0 | ROZPOCET
| VV |  | "m.č. 11.09" 17,23 |  | 17.23 | [12 empty] | VV | 2 | 2 | True | 0 | ROZPOCET
| VV |  | "m.č. 11.10" 1,1*0,6*2 |  | 1.32 | [12 empty] | VV | 2 | 2 | True | 0 | ROZPOCET
| VV |  | Součet |  | 289.65 | [12 empty] | VV | 2 | 4 | True | 1 | ROZPOCET
293 | K | 611142001 | Pletivo vnitřních ploch v ploše nebo pruzích, na plném podkladu sklovláknité vtlačené do tmelu včetně tmelu stropů | m2 | 289.65 |  | 0 | CS ÚRS 2025 01 |  | základní |  | 0 | 0.00438 | 1.2687 | 0 | 0 | 4 | K | 2 |  |  |  | ROZPOCET | 0 | 0 | 0 | 0 | 0 | 1 | 0 | 4 | -1007738108
| Online PSC |  | https://podminky.urs.cz/item/CS_URS_2025_01/611142001 | [14 empty] | Online PSC | 2
76 | K | 611321341 | Omítka vápenocementová vnitřních ploch nanášená strojně dvouvrstvá, tloušťky jádrové omítky do 10 mm a tloušťky štuku do 3 mm štuková vodorovných konstrukcí stropů rovných | m2 | 289.65 |  | 0 | CS ÚRS 2025 01 |  | základní |  | 0 | 0.01628 | 4.7155 | 0 | 0 | 4 | K | 2 |  |  |  | ROZPOCET | 0 | 0 | 0 | 0 | 0 | 1 | 0 | 4 | -2061731309
| Online PSC |  | https://podminky.urs.cz/item/CS_URS_2025_01/611321341 | [14 empty] | Online PSC | 2
| VV |  | "viz TZ a PD" | [14 empty] | VV | 2 | 1 | True | 0 | ROZPOCET
| VV |  | "m.č. 01.01, 01.02" 5,7+120,1 |  | 125.8 | [12 empty] | VV | 2 | 2 | True | 0 | ROZPOCET
| VV |  | "m.č. 11.01" 18,1 |  | 18.1 | [12 empty] | VV | 2 | 2 | True | 0 | ROZPOCET
| VV |  | "m.č. 11.02, 11.03" 113,6+12,2 |  | 125.8 | [12 empty] | VV | 2 | 2 | True | 0 | ROZPOCET
| VV |  | "m.č. 11.04" 1,4 |  | 1.4 | [12 empty] | VV | 2 | 2 | True | 0 | ROZPOCET
| VV |  | "m.č. 11.09" 17,23 |  | 17.23 | [12 empty] | VV | 2 | 2 | True | 0 | ROZPOCET
| VV |  | "m.č. 11.10" 1,1*0,6*2 |  | 1.32 | [12 empty] | VV | 2 | 2 | True | 0 | ROZPOCET
| VV |  | Součet |  | 289.65 | [12 empty] | VV | 2 | 4 | True | 1 | ROZPOCET
77 | K | 612131101 | Podkladní a spojovací vrstva vnitřních omítaných ploch cementový postřik nanášený ručně celoplošně stěn | m2 | 692.52 |  | 0 | CS ÚRS 2025 01 |  | základní |  | 0 | 0.00735 | 5.09 | 0 | 0 | 4 | K | 2 |  |  |  | ROZPOCET | 0 | 0 | 0 | 0 | 0 | 1 | 0 | 4 | 1590002931
| Online PSC |  | https://podminky.urs.cz/item/CS_URS_2025_01/612131101 | [14 empty] | Online PSC | 2
| VV |  | "viz TZ a PD" | [14 empty] | VV | 2 | 1 | True | 0 | ROZPOCET
| VV |  | "m.č. 01.01, 01.02" ((4,0+9,2+17,1)*2*3,6) |  | 218.16 | [12 empty] | VV | 2 | 2 | True | 0 | ROZPOCET
| VV |  | "m.č. 11.01, 11.02, 11.03, 11.04" 20,8*4,5+(9,0+13,2)*2*4,6+(5,725+2,125)*2*4,6+12,2*4,5 |  | 424.96 | [12 empty] | VV | 2 | 2 | True | 0 | ROZPOCET
| VV |  | "m.č. 11.09" 16,6*2,4 |  | 39.84 | [12 empty] | VV | 2 | 2 | True | 0 | ROZPOCET
| VV |  | "m.č. 11.10" (1,1+0,6)*2*7,0*2 |  | 47.6 | [12 empty] | VV | 2 | 2 | True | 0 | ROZPOCET
| VV |  | "ostění, nadpraží" | [14 empty] | VV | 2 | 1 | True | 0 | ROZPOCET
| VV |  | (1,7+2,2*2)*2*0,2 |  | 2.44 | [12 empty] | VV | 2 | 2 | True | 0 | ROZPOCET
| VV |  | (0,9+2,0*2)*0,1+(1,0+2,0*2)*0,1+(1,2+1,5*2)*0,2*4+(1,8+1,2*2)*0,1*2 |  | 5.19 | [12 empty] | VV | 2 | 2 | True | 0 | ROZPOCET
| VV |  | (1,1+2,0*2)*0,3+(0,9+0,6*2)*0,2 |  | 1.95 | [12 empty] | VV | 2 | 2 | True | 0 | ROZPOCET
| VV |  | ((0,6+1,5*2)*0,4+(0,6+1,4*2)*0,2)*2 |  | 4.24 | [12 empty] | VV | 2 | 2 | True | 0 | ROZPOCET
| VV |  | "odpočet otvorů" | [14 empty] | VV | 2 | 1 | True | 0 | ROZPOCET
| VV |  | -1,7*2,2*2 |  | -7.48 | [12 empty] | VV | 2 | 2 | True | 0 | ROZPOCET
| VV |  | -(3,7*3,2+1,5*2,0+0,9*2,0+(0,8*2,0*2+0,9*2,0)*2+1,2*1,5*4+1,8*1,2*2) |  | -38.16 | [12 empty] | VV | 2 | 2 | True | 0 | ROZPOCET
| VV |  | -(1,1*2,0+0,9*0,6) |  | -2.74 | [12 empty] | VV | 2 | 2 | True | 0 | ROZPOCET
| VV |  | -(0,6*1,5+0,6*1,4)*2 |  | -3.48 | [12 empty] | VV | 2 | 2 | True | 0 | ROZPOCET
| VV |  | Součet |  | 692.52 | [12 empty] | VV | 2 | 4 | True | 1 | ROZPOCET
78 | K | 612135101 | Hrubá výplň rýh maltou jakékoli šířky rýhy ve stěnách | m2 | 47 |  | 0 | CS ÚRS 2025 01 |  | základní |  | 0 | 0.056 | 2.632 | 0 | 0 | 4 | K | 2 |  |  |  | ROZPOCET | 0 | 0 | 0 | 0 | 0 | 1 | 0 | 4 | -1628866698
| Online PSC |  | https://podminky.urs.cz/item/CS_URS_2025_01/612135101 | [14 empty] | Online PSC | 2
| VV |  | "Pro veškeré profese" 350,0*0,1+150,0*0,05+150,0*0,03 |  | 47 | [12 empty] | VV | 2 | 2 | True | 1 | ROZPOCET
294 | K | 612142001 | Pletivo vnitřních ploch v ploše nebo pruzích, na plném podkladu sklovláknité vtlačené do tmelu včetně tmelu stěn | m2 | 692.52 |  | 0 | CS ÚRS 2025 01 |  | základní |  | 0 | 0.00438 | 3.0332 | 0 | 0 | 4 | K | 2 |  |  |  | ROZPOCET | 0 | 0 | 0 | 0 | 0 | 1 | 0 | 4 | 912830270
| Online PSC |  | https://podminky.urs.cz/item/CS_URS_2025_01/612142001 | [14 empty] | Online PSC | 2
| VV |  | "viz TZ a PD" | [14 empty] | VV | 2 | 1 | True | 0 | ROZPOCET
| VV |  | "m.č. 01.01, 01.02" ((4,0+9,2+17,1)*2*3,6) |  | 218.16 | [12 empty] | VV | 2 | 2 | True | 0 | ROZPOCET
| VV |  | "m.č. 11.01, 11.02, 11.03, 11.04" 20,8*4,5+(9,0+13,2)*2*4,6+(5,725+2,125)*2*4,6+12,2*4,5 |  | 424.96 | [12 empty] | VV | 2 | 2 | True | 0 | ROZPOCET
| VV |  | "m.č. 11.09" 16,6*2,4 |  | 39.84 | [12 empty] | VV | 2 | 2 | True | 0 | ROZPOCET
| VV |  | "m.č. 11.10" (1,1+0,6)*2*7,0*2 |  | 47.6 | [12 empty] | VV | 2 | 2 | True | 0 | ROZPOCET
| VV |  | "ostění, nadpraží" | [14 empty] | VV | 2 | 1 | True | 0 | ROZPOCET
| VV |  | (1,7+2,2*2)*2*0,2 |  | 2.44 | [12 empty] | VV | 2 | 2 | True | 0 | ROZPOCET
| VV |  | (0,9+2,0*2)*0,1+(1,0+2,0*2)*0,1+(1,2+1,5*2)*0,2*4+(1,8+1,2*2)*0,1*2 |  | 5.19 | [12 empty] | VV | 2 | 2 | True | 0 | ROZPOCET
| VV |  | (1,1+2,0*2)*0,3+(0,9+0,6*2)*0,2 |  | 1.95 | [12 empty] | VV | 2 | 2 | True | 0 | ROZPOCET
| VV |  | ((0,6+1,5*2)*0,4+(0,6+1,4*2)*0,2)*2 |  | 4.24 | [12 empty] | VV | 2 | 2 | True | 0 | ROZPOCET
| VV |  | "odpočet otvorů" | [14 empty] | VV | 2 | 1 | True | 0 | ROZPOCET
| VV |  | -1,7*2,2*2 |  | -7.48 | [12 empty] | VV | 2 | 2 | True | 0 | ROZPOCET
| VV |  | -(3,7*3,2+1,5*2,0+0,9*2,0+(0,8*2,0*2+0,9*2,0)*2+1,2*1,5*4+1,8*1,2*2) |  | -38.16 | [12 empty] | VV | 2 | 2 | True | 0 | ROZPOCET
| VV |  | -(1,1*2,0+0,9*0,6) |  | -2.74 | [12 empty] | VV | 2 | 2 | True | 0 | ROZPOCET
| VV |  | -(0,6*1,5+0,6*1,4)*2 |  | -3.48 | [12 empty] | VV | 2 | 2 | True | 0 | ROZPOCET
| VV |  | Součet |  | 692.52 | [12 empty] | VV | 2 | 4 | True | 1 | ROZPOCET
295 | K | 612321311 | Omítka vápenocementová vnitřních ploch nanášená strojně jednovrstvá, tloušťky do 10 mm hrubá zatřená svislých konstrukcí stěn | m2 | 305.41 |  | 0 | CS ÚRS 2025 01 |  | základní |  | 0 | 0.01365 | 4.1688 | 0 | 0 | 4 | K | 2 |  |  |  | ROZPOCET | 0 | 0 | 0 | 0 | 0 | 1 | 0 | 4 | -27628228
| Online PSC |  | https://podminky.urs.cz/item/CS_URS_2025_01/612321311 | [14 empty] | Online PSC | 2
| VV |  | "Plocyh s obkladem" 305,410 |  | 305.41 | [12 empty] | VV | 2 | 2 | True | 1 | ROZPOCET
79 | K | 612321341 | Omítka vápenocementová vnitřních ploch nanášená strojně dvouvrstvá, tloušťky jádrové omítky do 10 mm a tloušťky štuku do 3 mm štuková svislých konstrukcí stěn | m2 | 387.11 |  | 0 | CS ÚRS 2025 01 |  | základní |  | 0 | 0.01628 | 6.3022 | 0 | 0 | 4 | K | 2 |  |  |  | ROZPOCET | 0 | 0 | 0 | 0 | 0 | 1 | 0 | 4 | 1201387649
| Online PSC |  | https://podminky.urs.cz/item/CS_URS_2025_01/612321341 | [14 empty] | Online PSC | 2
| VV |  | "viz TZ a PD" | [14 empty] | VV | 2 | 1 | True | 0 | ROZPOCET
| VV |  | "m.č. 01.01, 01.02" ((4,0+9,2+17,1)*2*3,6) |  | 218.16 | [12 empty] | VV | 2 | 2 | True | 0 | ROZPOCET
| VV |  | "m.č. 11.01, 11.02, 11.03, 11.04" 20,8*4,5+(9,0+13,2)*2*4,6+(5,725+2,125)*2*4,6+12,2*4,5 |  | 424.96 | [12 empty] | VV | 2 | 2 | True | 0 | ROZPOCET
| VV |  | "m.č. 11.09" 16,6*2,4 |  | 39.84 | [12 empty] | VV | 2 | 2 | True | 0 | ROZPOCET
| VV |  | "m.č. 11.10" (1,1+0,6)*2*7,0*2 |  | 47.6 | [12 empty] | VV | 2 | 2 | True | 0 | ROZPOCET
| VV |  | "ostění, nadpraží" | [14 empty] | VV | 2 | 1 | True | 0 | ROZPOCET
| VV |  | (1,7+2,2*2)*2*0,2 |  | 2.44 | [12 empty] | VV | 2 | 2 | True | 0 | ROZPOCET
| VV |  | (0,9+2,0*2)*0,1+(1,0+2,0*2)*0,1+(1,2+1,5*2)*0,2*4+(1,8+1,2*2)*0,1*2 |  | 5.19 | [12 empty] | VV | 2 | 2 | True | 0 | ROZPOCET
| VV |  | (1,1+2,0*2)*0,3+(0,9+0,6*2)*0,2 |  | 1.95 | [12 empty] | VV | 2 | 2 | True | 0 | ROZPOCET
| VV |  | ((0,6+1,5*2)*0,4+(0,6+1,4*2)*0,2)*2 |  | 4.24 | [12 empty] | VV | 2 | 2 | True | 0 | ROZPOCET
| VV |  | "odpočet otvorů" | [14 empty] | VV | 2 | 1 | True | 0 | ROZPOCET
| VV |  | -1,7*2,2*2 |  | -7.48 | [12 empty] | VV | 2 | 2 | True | 0 | ROZPOCET
| VV |  | -(3,7*3,2+1,5*2,0+0,9*2,0+(0,8*2,0*2+0,9*2,0)*2+1,2*1,5*4+1,8*1,2*2) |  | -38.16 | [12 empty] | VV | 2 | 2 | True | 0 | ROZPOCET
| VV |  | -(1,1*2,0+0,9*0,6) |  | -2.74 | [12 empty] | VV | 2 | 2 | True | 0 | ROZPOCET
| VV |  | -(0,6*1,5+0,6*1,4)*2 |  | -3.48 | [12 empty] | VV | 2 | 2 | True | 0 | ROZPOCET
| VV |  | "Odečet ploch s obkladem" -305,410 |  | -305.41 | [12 empty] | VV | 2 | 2 | True | 0 | ROZPOCET
| VV |  | Součet |  | 387.11 | [12 empty] | VV | 2 | 4 | True | 1 | ROZPOCET
80 | K | 622142001 | Pletivo vnějších ploch v ploše nebo pruzích, na plném podkladu sklovláknité vtlačené do tmelu stěn | m2 | 93.15 |  | 0 | CS ÚRS 2025 01 |  | základní |  | 0 | 0.00438 | 0.408 | 0 | 0 | 4 | K | 2 |  |  |  | ROZPOCET | 0 | 0 | 0 | 0 | 0 | 1 | 0 | 4 | 1666641789
| Online PSC |  | https://podminky.urs.cz/item/CS_URS_2025_01/622142001 | [14 empty] | Online PSC | 2
| VV |  | "viz TZ a PD" | [14 empty] | VV | 2 | 1 | True | 0 | ROZPOCET
| VV |  | "W4a" | [14 empty] | VV | 2 | 1 | True | 0 | ROZPOCET
| VV |  | "atika střechy" (17,0+9,6+9,6+4,3)*(1,6+0,7) |  | 93.15 | [12 empty] | VV | 2 | 2 | True | 0 | ROZPOCET
| VV |  | Součet |  | 93.15 | [12 empty] | VV | 2 | 4 | True | 1 | ROZPOCET
81 | K | 622211001 | Montáž kontaktního zateplení lepením a mechanickým kotvením z polystyrenových desek (dodávka ve specifikaci) na vnější stěny, na podklad betonový nebo z lehčeného betonu, z tvárnic keramických nebo vápenopískových, tloušťky desek do 40 mm | m2 | 59.642 |  | 0 | CS ÚRS 2025 01 |  | základní |  | 0 | 0.00835 | 0.49801 | 0 | 0 | 4 | K | 2 |  |  |  | ROZPOCET | 0 | 0 | 0 | 0 | 0 | 1 | 0 | 4 | -328273786
| Online PSC |  | https://podminky.urs.cz/item/CS_URS_2025_01/622211001 | [14 empty] | Online PSC | 2
| VV |  | "viz TZ a PD" | [14 empty] | VV | 2 | 1 | True | 0 | ROZPOCET
| VV |  | "W4a" | [14 empty] | VV | 2 | 1 | True | 0 | ROZPOCET
| VV |  | "Atika S1" (17,6*1,1+9,5*1,4*2+17,6*0,6) |  | 56.52 | [12 empty] | VV | 2 | 2 | True | 0 | ROZPOCET
| VV |  | "Atika S4" (1,86+1,3*2)*0,7 |  | 3.122 | [12 empty] | VV | 2 | 2 | True | 0 | ROZPOCET
| VV |  | Součet |  | 59.642 | [12 empty] | VV | 2 | 4 | True | 1 | ROZPOCET
82 | M | 28376416 | deska XPS hrana polodrážková a hladký povrch 300kPA λ=0,035 tl 40mm | m2 | 60.835 |  | 0 | CS ÚRS 2025 01 |  | základní |  | 0 | 0.0012 | 0.073002 | 0 | 0 | 8 | M | 2 |  |  |  | ROZPOCET | 0 | 0 | 0 | 0 | 0 | 1 | 0 | 4 | 544120380
83 | K | 622321141 | Omítka vápenocementová vnějších ploch nanášená ručně dvouvrstvá, tloušťky jádrové omítky do 15 mm a tloušťky štuku do 3 mm štuková stěn | m2 | 217.201 |  | 0 | CS ÚRS 2025 01 |  | základní |  | 0 | 0.02636 | 5.7254 | 0 | 0 | 4 | K | 2 |  |  |  | ROZPOCET | 0 | 0 | 0 | 0 | 0 | 1 | 0 | 4 | 1993074103
| Online PSC |  | https://podminky.urs.cz/item/CS_URS_2025_01/622321141 | [14 empty] | Online PSC | 2
| VV |  | "viz TZ a PD" | [14 empty] | VV | 2 | 1 | True | 0 | ROZPOCET
| VV |  | ((9,8+17,7)*2*4,2) |  | 231 | [12 empty] | VV | 2 | 2 | True | 0 | ROZPOCET
| VV |  | "m.č. 11.09" ((5,5+5,0)*2*2,8) |  | 58.8 | [12 empty] | VV | 2 | 2 | True | 0 | ROZPOCET
| VV |  | "odpočet otvorů" | [14 empty] | VV | 2 | 1 | True | 0 | ROZPOCET
| VV |  | -((1,2*1,5)+(1,61*2,1)+(1,06*2,1)+(1,2*1,5*3)+(1,1*0,5)+(3,7*3,2)+(0,9*0,6)+(1,1*2,0)) |  | -27.937 | [12 empty] | VV | 2 | 2 | True | 0 | ROZPOCET
| VV |  | "odpočet soklové omítky"-((6,28*7,2*0,45)+((9,8+17,7)*2*0,5)-((3,7+1,61+1,06)*0,5)) |  | -44.662 | [12 empty] | VV | 2 | 2 | True | 0 | ROZPOCET
| VV |  | Součet |  | 217.201 | [12 empty] | VV | 2 | 4 | True | 1 | ROZPOCET
84 | K | 622511021 | Tenkovrstvá akrylátová zrnitá omítka tl. 2,0 mm včetně penetrace vnějších stěn | m2 | 44.662 |  | 0 |  |  | základní |  | 0 | 0 | 0 | 0 | 0 | 4 | K | 2 |  |  |  | ROZPOCET | 0 | 0 | 0 | 0 | 0 | 1 | 0 | 4 | -6041732
| VV |  | "viz TZ a PD" | [14 empty] | VV | 2 | 1 | True | 0 | ROZPOCET
| VV |  | "soklová omítka"(6,28*7,2*0,45)+((9,8+17,7)*2*0,5)-((3,7+1,61+1,06)*0,5) |  | 44.662 | [12 empty] | VV | 2 | 2 | True | 0 | ROZPOCET
| VV |  | Součet |  | 44.662 | [12 empty] | VV | 2 | 4 | True | 1 | ROZPOCET
85 | K | 631311114 | Mazanina z betonu prostého bez zvýšených nároků na prostředí tl. přes 50 do 80 mm tř. C 16/20 | m3 | 0.17 |  | 0 | CS ÚRS 2025 01 |  | základní |  | 0 | 2.301 | 0.39117 | 0 | 0 | 4 | K | 2 |  |  |  | ROZPOCET | 0 | 0 | 0 | 0 | 0 | 1 | 0 | 4 | 1309790440
| Online PSC |  | https://podminky.urs.cz/item/CS_URS_2025_01/631311114 | [14 empty] | Online PSC | 2
| VV |  | "viz TZ a PD" | [14 empty] | VV | 2 | 1 | True | 0 | ROZPOCET
| VV |  | "střecha strojovny - S-2" ((1,5*1,7)-0,28)*0,075 |  | 0.17 | [12 empty] | VV | 2 | 2 | True | 0 | ROZPOCET
| VV |  | Součet |  | 0.17 | [12 empty] | VV | 2 | 4 | True | 1 | ROZPOCET
86 | K | 631311124 | Mazanina z betonu prostého bez zvýšených nároků na prostředí tl. přes 80 do 120 mm tř. C 16/20 | m3 | 33.379 |  | 0 | CS ÚRS 2025 01 |  | základní |  | 0 | 2.301 | 76.8057 | 0 | 0 | 4 | K | 2 |  |  |  | ROZPOCET | 0 | 0 | 0 | 0 | 0 | 1 | 0 | 4 | -1473671715
| Online PSC |  | https://podminky.urs.cz/item/CS_URS_2025_01/631311124 | [14 empty] | Online PSC | 2
| VV |  | "viz TZ a PD" | [14 empty] | VV | 2 | 1 | True | 0 | ROZPOCET
| VV |  | "skladba F1" | [14 empty] | VV | 2 | 1 | True | 0 | ROZPOCET
| VV |  | "m.č. 01.02, 01.03" (5,7+120,1+26,7)*0,12 |  | 18.3 | [12 empty] | VV | 2 | 2 | True | 0 | ROZPOCET
| VV |  | "skladba F2" | [14 empty] | VV | 2 | 1 | True | 0 | ROZPOCET
| VV |  | "m.č. 11.02, 11.03, 11.04" (113,6+12,2)*0,105 |  | 13.209 | [12 empty] | VV | 2 | 2 | True | 0 | ROZPOCET
| VV |  | "skladba F4" | [14 empty] | VV | 2 | 1 | True | 0 | ROZPOCET
| VV |  | "m.č. 11.04" 1,4*0,105 |  | 0.147 | [12 empty] | VV | 2 | 2 | True | 0 | ROZPOCET
| VV |  | "skladba F9" | [14 empty] | VV | 2 | 1 | True | 0 | ROZPOCET
| VV |  | "m.č. 11.09" 17,23*0,1 |  | 1.723 | [12 empty] | VV | 2 | 2 | True | 0 | ROZPOCET
| VV |  | Součet |  | 33.379 | [12 empty] | VV | 2 | 4 | True | 1 | ROZPOCET
87 | K | 631311134 | Mazanina z betonu prostého bez zvýšených nároků na prostředí tl. přes 120 do 240 mm tř. C 16/20 | m3 | 2.263 |  | 0 | CS ÚRS 2025 01 |  | základní |  | 0 | 2.301 | 5.2072 | 0 | 0 | 4 | K | 2 |  |  |  | ROZPOCET | 0 | 0 | 0 | 0 | 0 | 1 | 0 | 4 | 462139292
| Online PSC |  | https://podminky.urs.cz/item/CS_URS_2025_01/631311134 | [14 empty] | Online PSC | 2
| VV |  | "viz TZ a PD" | [14 empty] | VV | 2 | 1 | True | 0 | ROZPOCET
| VV |  | "skladba F3" | [14 empty] | VV | 2 | 1 | True | 0 | ROZPOCET
| VV |  | "m.č. 11.01" 18,1*0,125 |  | 2.263 | [12 empty] | VV | 2 | 2 | True | 0 | ROZPOCET
| VV |  | Součet |  | 2.263 | [12 empty] | VV | 2 | 4 | True | 1 | ROZPOCET
88 | K | 631319173 | Příplatek k cenám mazanin za stržení povrchu spodní vrstvy mazaniny latí před vložením výztuže nebo pletiva pro tl. obou vrstev mazaniny přes 80 do 120 mm | m3 | 33.379 |  | 0 | CS ÚRS 2025 01 |  | základní |  | 0 | 0 | 0 | 0 | 0 | 4 | K | 2 |  |  |  | ROZPOCET | 0 | 0 | 0 | 0 | 0 | 1 | 0 | 4 | -1871298727
| Online PSC |  | https://podminky.urs.cz/item/CS_URS_2025_01/631319173 | [14 empty] | Online PSC | 2
| VV |  | "viz TZ a PD" | [14 empty] | VV | 2 | 1 | True | 0 | ROZPOCET
| VV |  | "skladba F1" | [14 empty] | VV | 2 | 1 | True | 0 | ROZPOCET
| VV |  | "m.č. 01.02, 01.03" (5,7+120,1+26,7)*0,12 |  | 18.3 | [12 empty] | VV | 2 | 2 | True | 0 | ROZPOCET
| VV |  | "skladba F2" | [14 empty] | VV | 2 | 1 | True | 0 | ROZPOCET
| VV |  | "m.č. 11.02, 11.03, 11.04" (113,6+12,2)*0,105 |  | 13.209 | [12 empty] | VV | 2 | 2 | True | 0 | ROZPOCET
| VV |  | "skladba F4" | [14 empty] | VV | 2 | 1 | True | 0 | ROZPOCET
| VV |  | "m.č. 11.04" 1,4*0,105 |  | 0.147 | [12 empty] | VV | 2 | 2 | True | 0 | ROZPOCET
| VV |  | "skladba F9" | [14 empty] | VV | 2 | 1 | True | 0 | ROZPOCET
| VV |  | "m.č. 11.09" 17,23*0,1 |  | 1.723 | [12 empty] | VV | 2 | 2 | True | 0 | ROZPOCET
| VV |  | Součet |  | 33.379 | [12 empty] | VV | 2 | 4 | True | 1 | ROZPOCET
89 | K | 631319175 | Příplatek k cenám mazanin za stržení povrchu spodní vrstvy mazaniny latí před vložením výztuže nebo pletiva pro tl. obou vrstev mazaniny přes 120 do 240 mm | m3 | 2.263 |  | 0 | CS ÚRS 2025 01 |  | základní |  | 0 | 0 | 0 | 0 | 0 | 4 | K | 2 |  |  |  | ROZPOCET | 0 | 0 | 0 | 0 | 0 | 1 | 0 | 4 | 418740742
| Online PSC |  | https://podminky.urs.cz/item/CS_URS_2025_01/631319175 | [14 empty] | Online PSC | 2
| VV |  | "viz TZ a PD" | [14 empty] | VV | 2 | 1 | True | 0 | ROZPOCET
| VV |  | "skladba F3" | [14 empty] | VV | 2 | 1 | True | 0 | ROZPOCET
| VV |  | "m.č. 11.01" 18,1*0,125 |  | 2.263 | [12 empty] | VV | 2 | 2 | True | 0 | ROZPOCET
| VV |  | Součet |  | 2.263 | [12 empty] | VV | 2 | 4 | True | 1 | ROZPOCET
90 | K | 631362021 | Výztuž mazanin ze svařovaných sítí z drátů typu KARI | t | 2.457 |  | 0 | CS ÚRS 2025 01 |  | základní |  | 0 | 1.0628 | 2.6112 | 0 | 0 | 4 | K | 2 |  |  |  | ROZPOCET | 0 | 0 | 0 | 0 | 0 | 1 | 0 | 4 | -1984057967
| Online PSC |  | https://podminky.urs.cz/item/CS_URS_2025_01/631362021 | [14 empty] | Online PSC | 2
| VV |  | "viz TZ a PD" | [14 empty] | VV | 2 | 1 | True | 0 | ROZPOCET
| VV |  | "skladba F1" | [14 empty] | VV | 2 | 1 | True | 0 | ROZPOCET
| VV |  | "m.č. 01.02, 01.03" (5,7+120,1+26,7)*0,0078 |  | 1.19 | [12 empty] | VV | 2 | 2 | True | 0 | ROZPOCET
| VV |  | "skladba F2" | [14 empty] | VV | 2 | 1 | True | 0 | ROZPOCET
| VV |  | "m.č. 11.02, 11.03, 11.04" (113,6+12,2)*0,0078 |  | 0.981 | [12 empty] | VV | 2 | 2 | True | 0 | ROZPOCET
| VV |  | "skladba F3" | [14 empty] | VV | 2 | 1 | True | 0 | ROZPOCET
| VV |  | "m.č. 11.01" 18,1*0,0078 |  | 0.141 | [12 empty] | VV | 2 | 2 | True | 0 | ROZPOCET
| VV |  | "skladba F4" | [14 empty] | VV | 2 | 1 | True | 0 | ROZPOCET
| VV |  | "m.č. 11.04" 1,4*0,0078 |  | 0.011 | [12 empty] | VV | 2 | 2 | True | 0 | ROZPOCET
| VV |  | "skladba F9" | [14 empty] | VV | 2 | 1 | True | 0 | ROZPOCET
| VV |  | "m.č. 11.09" 17,23*0,0078 |  | 0.134 | [12 empty] | VV | 2 | 2 | True | 0 | ROZPOCET
| VV |  | Součet |  | 2.457 | [12 empty] | VV | 2 | 4 | True | 1 | ROZPOCET
288 | K | 634112112 | Obvodová dilatace mezi stěnou a mazaninou nebo potěrem podlahovým páskem z pěnového PE tl. do 10 mm, výšky 100 mm | m | 16.6 |  | 0 | CS ÚRS 2025 01 |  | základní |  | 0 | 2e-05 | 0.000332 | 0 | 0 | 4 | K | 2 |  |  |  | ROZPOCET | 0 | 0 | 0 | 0 | 0 | 1 | 0 | 4 | 1358793178
| Online PSC |  | https://podminky.urs.cz/item/CS_URS_2025_01/634112112 | [14 empty] | Online PSC | 2
| VV |  | "viz TZ a PD" | [14 empty] | VV | 2 | 1 | True | 0 | ROZPOCET
| VV |  | "skladba F9" | [14 empty] | VV | 2 | 1 | True | 0 | ROZPOCET
| VV |  | "m.č. 11.09" 16,6 |  | 16.6 | [12 empty] | VV | 2 | 2 | True | 1 | ROZPOCET
289 | K | 634112114 | Obvodová dilatace mezi stěnou a mazaninou nebo potěrem podlahovým páskem z pěnového PE tl. do 10 mm, výšky 120 mm | m | 168.1 |  | 0 | CS ÚRS 2025 01 |  | základní |  | 0 | 2e-05 | 0.003362 | 0 | 0 | 4 | K | 2 |  |  |  | ROZPOCET | 0 | 0 | 0 | 0 | 0 | 1 | 0 | 4 | 772233909
| Online PSC |  | https://podminky.urs.cz/item/CS_URS_2025_01/634112114 | [14 empty] | Online PSC | 2
| VV |  | "viz TZ a PD" | [14 empty] | VV | 2 | 1 | True | 0 | ROZPOCET
| VV |  | "skladba F1" | [14 empty] | VV | 2 | 1 | True | 0 | ROZPOCET
| VV |  | "m.č. 01.02, 01.03" 60,6+22,8 |  | 83.4 | [12 empty] | VV | 2 | 2 | True | 0 | ROZPOCET
| VV |  | "skladba F2" | [14 empty] | VV | 2 | 1 | True | 0 | ROZPOCET
| VV |  | "m.č. 11.02, 11.03" 44,3+15,7 |  | 60 | [12 empty] | VV | 2 | 2 | True | 0 | ROZPOCET
| VV |  | "skladba F3" | [14 empty] | VV | 2 | 1 | True | 0 | ROZPOCET
| VV |  | "m.č. 11.01" 20,8 |  | 20.8 | [12 empty] | VV | 2 | 2 | True | 0 | ROZPOCET
| VV |  | "skladba F4" | [14 empty] | VV | 2 | 1 | True | 0 | ROZPOCET
| VV |  | "m.č. 11.04" 3,9 |  | 3.9 | [12 empty] | VV | 2 | 2 | True | 0 | ROZPOCET
| VV |  | Součet |  | 168.1 | [12 empty] | VV | 2 | 4 | True | 1 | ROZPOCET
91 | K | 642942111 | Osazování zárubní nebo rámů kovových dveřních lisovaných nebo z úhelníků bez dveřních křídel na cementovou maltu, plochy otvoru do 2,5 m2 | kus | 3 |  | 0 | CS ÚRS 2025 01 |  | základní |  | 0 | 0.01777 | 0.05331 | 0 | 0 | 4 | K | 2 |  |  |  | ROZPOCET | 0 | 0 | 0 | 0 | 0 | 1 | 0 | 4 | -1609329308
| Online PSC |  | https://podminky.urs.cz/item/CS_URS_2025_01/642942111 | [14 empty] | Online PSC | 2
| VV |  | "viz TZ a PD" | [14 empty] | VV | 2 | 1 | True | 0 | ROZPOCET
| VV |  | 2+1 |  | 3 | [12 empty] | VV | 2 | 2 | True | 0 | ROZPOCET
| VV |  | Součet |  | 3 | [12 empty] | VV | 2 | 4 | True | 1 | ROZPOCET
92 | M | 55331488 | zárubeň jednokřídlá ocelová pro zdění tl stěny 110-150mm rozměru 900/1970, 2100mm | kus | 1 |  | 0 | CS ÚRS 2025 01 |  | základní |  | 0 | 0.01553 | 0.01553 | 0 | 0 | 8 | M | 2 |  |  |  | ROZPOCET | 0 | 0 | 0 | 0 | 0 | 1 | 0 | 4 | 313273285
93 | M | 55331487 | zárubeň jednokřídlá ocelová pro zdění tl stěny 110-150mm rozměru 800/1970, 2100mm | kus | 2 |  | 0 | CS ÚRS 2025 01 |  | základní |  | 0 | 0.01521 | 0.03042 | 0 | 0 | 8 | M | 2 |  |  |  | ROZPOCET | 0 | 0 | 0 | 0 | 0 | 1 | 0 | 4 | -2075147602
94 | K | 642942221 | Osazování zárubní nebo rámů kovových dveřních lisovaných nebo z úhelníků bez dveřních křídel na cementovou maltu, plochy otvoru přes 2,5 do 4,5 m2 | kus | 2 |  | 0 | CS ÚRS 2025 01 |  | základní |  | 0 | 0.03532 | 0.07064 | 0 | 0 | 4 | K | 2 |  |  |  | ROZPOCET | 0 | 0 | 0 | 0 | 0 | 1 | 0 | 4 | -631214090
| Online PSC |  | https://podminky.urs.cz/item/CS_URS_2025_01/642942221 | [14 empty] | Online PSC | 2
| VV |  | "viz TZ a PD" | [14 empty] | VV | 2 | 1 | True | 0 | ROZPOCET
| VV |  | "D4" 2 |  | 2 | [12 empty] | VV | 2 | 2 | True | 0 | ROZPOCET
| VV |  | Součet |  | 2 | [12 empty] | VV | 2 | 4 | True | 1 | ROZPOCET
95 | M | 55331748 | zárubeň dvoukřídlá ocelová pro zdění tl stěny 110-150mm rozměru 1600/1970, 2100mm | kus | 2 |  | 0 | CS ÚRS 2025 01 |  | základní |  | 0 | 0.0195 | 0.039 | 0 | 0 | 8 | M | 2 |  |  |  | ROZPOCET | 0 | 0 | 0 | 0 | 0 | 1 | 0 | 4 | -1273185428
| D | 9 | Ostatní konstrukce a práce, bourání |  |  |  | 0 |  |  |  |  | 0 |  | 0.11641 |  | 37.2494 | 1 | D | 1 |  |  |  | ROZPOCET | [6 empty] | 0
96 | K | 933901111 | Zkoušky objektů a vymývání provedení zkoušky vodotěsnosti betonové nádrže jakéhokoliv druhu a tvaru, o obsahu do 1000 m3 | m3 | 189.75 |  | 0 | CS ÚRS 2025 01 |  | základní |  | 0 | 0 | 0 | 0 | 0 | 4 | K | 2 |  |  |  | ROZPOCET | 0 | 0 | 0 | 0 | 0 | 1 | 0 | 4 | -511467792
| Online PSC |  | https://podminky.urs.cz/item/CS_URS_2025_01/933901111 | [14 empty] | Online PSC | 2
| VV |  | "viz TZ a PD" | [14 empty] | VV | 2 | 1 | True | 0 | ROZPOCET
| VV |  | 57,5*3,3 |  | 189.75 | [12 empty] | VV | 2 | 2 | True | 0 | ROZPOCET
| VV |  | Součet |  | 189.75 | [12 empty] | VV | 2 | 4 | True | 1 | ROZPOCET
97 | M | 082113R | vodné a stočné | m3 | 189.75 |  | 0 |  |  | základní |  | 0 | 0 | 0 | 0 | 0 | 8 | M | 2 |  |  |  | ROZPOCET | 0 | 0 | 0 | 0 | 0 | 1 | 0 | 4 | 2062488049
98 | K | 933901311 | Zkoušky objektů a vymývání naplnění a vyprázdnění nádrže pro účely vymývací (proplachovací) o obsahu do 1000 m3 | m3 | 189.75 |  | 0 | CS ÚRS 2025 01 |  | základní |  | 0 | 0 | 0 | 0 | 0 | 4 | K | 2 |  |  |  | ROZPOCET | 0 | 0 | 0 | 0 | 0 | 1 | 0 | 4 | -1446138102
| Online PSC |  | https://podminky.urs.cz/item/CS_URS_2025_01/933901311 | [14 empty] | Online PSC | 2
99 | K | 941111121 | Lešení řadové trubkové lehké pracovní s podlahami s provozním zatížením tř. 3 do 200 kg/m2 šířky tř. W09 od 0,9 do 1,2 m, výšky výšky do 10 m montáž | m2 | 233.84 |  | 0 | CS ÚRS 2025 01 |  | základní |  | 0 | 0 | 0 | 0 | 0 | 4 | K | 2 |  |  |  | ROZPOCET | 0 | 0 | 0 | 0 | 0 | 1 | 0 | 4 | -556751723
| Online PSC |  | https://podminky.urs.cz/item/CS_URS_2025_01/941111121 | [14 empty] | Online PSC | 2
| VV |  | (19,8+11,8)*2*3,7 |  | 233.84 | [12 empty] | VV | 2 | 2 | True | 0 | ROZPOCET
| VV |  | Součet |  | 233.84 | [12 empty] | VV | 2 | 4 | True | 1 | ROZPOCET
100 | K | 941111221 | Lešení řadové trubkové lehké pracovní s podlahami s provozním zatížením tř. 3 do 200 kg/m2 šířky tř. W09 od 0,9 do 1,2 m, výšky výšky do 10 m příplatek k ceně za každý den použití | m2 | 14030.4 |  | 0 | CS ÚRS 2025 01 |  | základní |  | 0 | 0 | 0 | 0 | 0 | 4 | K | 2 |  |  |  | ROZPOCET | 0 | 0 | 0 | 0 | 0 | 1 | 0 | 4 | 1530037124
| Online PSC |  | https://podminky.urs.cz/item/CS_URS_2025_01/941111221 | [14 empty] | Online PSC | 2
| VV |  | 233,84*60 'Přepočtené koeficientem množství |  | 14030.4 | [12 empty] | VV | 2 | 2 | False | 1 | ROZPOCET
101 | K | 941111821 | Lešení řadové trubkové lehké pracovní s podlahami s provozním zatížením tř. 3 do 200 kg/m2 šířky tř. W09 od 0,9 do 1,2 m, výšky výšky do 10 m demontáž | m2 | 233.84 |  | 0 | CS ÚRS 2025 01 |  | základní |  | 0 | 0 | 0 | 0 | 0 | 4 | K | 2 |  |  |  | ROZPOCET | 0 | 0 | 0 | 0 | 0 | 1 | 0 | 4 | -2020150529
| Online PSC |  | https://podminky.urs.cz/item/CS_URS_2025_01/941111821 | [14 empty] | Online PSC | 2
102 | K | 941221111 | Lešení řadové rámové těžké pracovní s podlahami s provozním zatížením tř. 4 do 300 kg/m2 šířky tř. SW09 od 0,9 do 1,2 m, výšky do 10 m montáž | m2 | 3223.612 |  | 0 | CS ÚRS 2025 01 |  | základní |  | 0 | 0 | 0 | 0 | 0 | 4 | K | 2 |  |  |  | ROZPOCET | 0 | 0 | 0 | 0 | 0 | 1 | 0 | 4 | -450141408
| Online PSC |  | https://podminky.urs.cz/item/CS_URS_2025_01/941221111 | [14 empty] | Online PSC | 2
| VV |  | (122,7*9,2)+(132,97*2,6) |  | 1474.562 | [12 empty] | VV | 2 | 2 | True | 0 | ROZPOCET
| VV |  | "11.07, 11.08" (58,1*9,7+2*Pi*4,9*10,1)*2 |  | 1749.05 | [12 empty] | VV | 2 | 2 | True | 0 | ROZPOCET
| VV |  | Součet |  | 3223.612 | [12 empty] | VV | 2 | 4 | True | 1 | ROZPOCET
103 | K | 941221211 | Lešení řadové rámové těžké pracovní s podlahami s provozním zatížením tř. 4 do 300 kg/m2 šířky tř. SW09 od 0,9 do 1,2 m, výšky do 10 m příplatek k ceně za každý den použití | m2 | 193416.72 |  | 0 | CS ÚRS 2025 01 |  | základní |  | 0 | 0 | 0 | 0 | 0 | 4 | K | 2 |  |  |  | ROZPOCET | 0 | 0 | 0 | 0 | 0 | 1 | 0 | 4 | 437493859
| Online PSC |  | https://podminky.urs.cz/item/CS_URS_2025_01/941221211 | [14 empty] | Online PSC | 2
| VV |  | 3223,612*60 'Přepočtené koeficientem množství |  | 193416.72 | [12 empty] | VV | 2 | 2 | False | 1 | ROZPOCET
104 | K | 941221811 | Lešení řadové rámové těžké pracovní s podlahami s provozním zatížením tř. 4 do 300 kg/m2 šířky tř. SW09 od 0,9 do 1,2 m, výšky do 10 m demontáž | m2 | 3223.612 |  | 0 | CS ÚRS 2025 01 |  | základní |  | 0 | 0 | 0 | 0 | 0 | 4 | K | 2 |  |  |  | ROZPOCET | 0 | 0 | 0 | 0 | 0 | 1 | 0 | 4 | 1719493539
| Online PSC |  | https://podminky.urs.cz/item/CS_URS_2025_01/941221811 | [14 empty] | Online PSC | 2
105 | K | 949101112 | Lešení pomocné pracovní pro objekty pozemních staveb pro zatížení do 150 kg/m2, o výšce lešeňové podlahy přes 1,9 do 3,5 m | m2 | 704.26 |  | 0 | CS ÚRS 2025 01 |  | základní |  | 0 | 0 | 0 | 0 | 0 | 4 | K | 2 |  |  |  | ROZPOCET | 0 | 0 | 0 | 0 | 0 | 1 | 0 | 4 | 581271535
| Online PSC |  | https://podminky.urs.cz/item/CS_URS_2025_01/949101112 | [14 empty] | Online PSC | 2
| VV |  | (17,0+110,1+11,2+4,5+17,23+4,9+118,9+19,5+48,8)*2 |  | 704.26 | [12 empty] | VV | 2 | 2 | True | 0 | ROZPOCET
| VV |  | Součet |  | 704.26 | [12 empty] | VV | 2 | 4 | True | 1 | ROZPOCET
106 | K | 952901114 | Vyčištění budov nebo objektů před předáním do užívání budov bytové nebo občanské výstavby, světlé výšky podlaží přes 4 m | m2 | 352.13 |  | 0 | CS ÚRS 2025 01 |  | základní |  | 0 | 4e-05 | 0.014085 | 0 | 0 | 4 | K | 2 |  |  |  | ROZPOCET | 0 | 0 | 0 | 0 | 0 | 1 | 0 | 4 | -109408287
| Online PSC |  | https://podminky.urs.cz/item/CS_URS_2025_01/952901114 | [14 empty] | Online PSC | 2
| VV |  | (17,0+110,1+11,2+4,5+17,23+4,9+118,9+19,5+48,8) |  | 352.13 | [12 empty] | VV | 2 | 2 | True | 0 | ROZPOCET
| VV |  | Součet |  | 352.13 | [12 empty] | VV | 2 | 4 | True | 1 | ROZPOCET
107 | K | 953334R1 | Pracovní spára těsněná | m | 347.253 |  | 0 |  |  | základní |  | 0 | 0 | 0 | 0 | 0 | 4 | K | 2 |  |  |  | ROZPOCET | 0 | 0 | 0 | 0 | 0 | 1 | 0 | 4 | 1370016973
| VV |  | "viz TZ a PD" | [14 empty] | VV | 2 | 1 | True | 0 | ROZPOCET
| VV |  | "P/1" (17,4+9,5)*2*2+(15,8*2+4,0)*2+(1,25+2,25)*2+(1,2+1,6)*2+1,9*2+2*Pi*6,4+2*Pi*4,45*2*2 |  | 347.253 | [12 empty] | VV | 2 | 2 | True | 0 | ROZPOCET
| VV |  | Součet |  | 347.253 | [12 empty] | VV | 2 | 4 | True | 1 | ROZPOCET
108 | K | 953943121 | Osazování drobných kovových předmětů výrobků ostatních jinde neuvedených do betonu se zajištěním polohy k bednění či k výztuži před zabetonováním hmotnosti do 1 kg/kus | kus | 4 |  | 0 | CS ÚRS 2025 01 |  | základní |  | 0 | 8e-05 | 0.00032 | 0 | 0 | 4 | K | 2 |  |  |  | ROZPOCET | 0 | 0 | 0 | 0 | 0 | 1 | 0 | 4 | -124754000
| Online PSC |  | https://podminky.urs.cz/item/CS_URS_2025_01/953943121 | [14 empty] | Online PSC | 2
| VV |  | "V2" 4 |  | 4 | [12 empty] | VV | 2 | 2 | True | 1 | ROZPOCET
109 | M | RMAT0001 | dveřní zarážka nerez | kus | 4 |  | 0 |  |  | základní |  | 0 | 0 | 0 | 0 | 0 | 8 | M | 2 |  |  |  | ROZPOCET | 0 | 0 | 0 | 0 | 0 | 1 | 0 | 4 | -862720569
110 | K | 953943211 | Osazování drobných kovových předmětů kotvených do stěny hasicího přístroje | kus | 4 |  | 0 | CS ÚRS 2025 01 |  | základní |  | 0 | 0.00011 | 0.00044 | 0 | 0 | 4 | K | 2 |  |  |  | ROZPOCET | 0 | 0 | 0 | 0 | 0 | 1 | 0 | 4 | 770271020
| Online PSC |  | https://podminky.urs.cz/item/CS_URS_2025_01/953943211 | [14 empty] | Online PSC | 2
111 | M | 44932114 | přístroj hasicí ruční práškový PG 6 LE | kus | 2 |  | 0 | CS ÚRS 2025 01 |  | základní |  | 0 | 0.012 | 0.024 | 0 | 0 | 8 | M | 2 |  |  |  | ROZPOCET | 0 | 0 | 0 | 0 | 0 | 1 | 0 | 4 | -496863830
| VV |  | "V4" 2 |  | 2 | [12 empty] | VV | 2 | 2 | True | 1 | ROZPOCET
112 | M | 44932311 | přístroj hasicí ruční vodní V 9 LE | kus | 2 |  | 0 | CS ÚRS 2025 01 |  | základní |  | 0 | 0.014 | 0.028 | 0 | 0 | 8 | M | 2 |  |  |  | ROZPOCET | 0 | 0 | 0 | 0 | 0 | 1 | 0 | 4 | 551555801
| VV |  | "V5" 2 |  | 2 | [12 empty] | VV | 2 | 2 | True | 1 | ROZPOCET
113 | K | 953993311 | Osazení bezpečnostní, orientační nebo informační tabulky samolepicí | kus | 6 |  | 0 | CS ÚRS 2025 01 |  | základní |  | 0 | 0 | 0 | 0 | 0 | 4 | K | 2 |  |  |  | ROZPOCET | 0 | 0 | 0 | 0 | 0 | 1 | 0 | 4 | 417588891
| Online PSC |  | https://podminky.urs.cz/item/CS_URS_2025_01/953993311 | [14 empty] | Online PSC | 2
| VV |  | "V5" 6 |  | 6 | [12 empty] | VV | 2 | 2 | True | 1 | ROZPOCET
114 | M | 73534562 | tabulka bezpečnostní fotoluminiscenční 200x87mm samolepící | kus | 6 |  | 0 | CS ÚRS 2025 01 |  | základní |  | 0 | 6e-05 | 0.00036 | 0 | 0 | 8 | M | 2 |  |  |  | ROZPOCET | 0 | 0 | 0 | 0 | 0 | 1 | 0 | 4 | -508643181
115 | K | 961044111 | Bourání základů z betonu prostého | m3 | 5.246 |  | 0 | CS ÚRS 2025 01 |  | základní |  | 0 | 0 | 0 | 2 | 10.492 | 4 | K | 2 |  |  |  | ROZPOCET | 0 | 0 | 0 | 0 | 0 | 1 | 0 | 4 | 1234829906
| Online PSC |  | https://podminky.urs.cz/item/CS_URS_2025_01/961044111 | [14 empty] | Online PSC | 2
| VV |  | "m.č. 11.09" 17,23*0,2 |  | 3.446 | [12 empty] | VV | 2 | 2 | True | 0 | ROZPOCET
| VV |  | "základy schodiště" 0,5*0,6*3,0*2 |  | 1.8 | [12 empty] | VV | 2 | 2 | True | 0 | ROZPOCET
| VV |  | Součet |  | 5.246 | [12 empty] | VV | 2 | 4 | True | 1 | ROZPOCET
116 | K | 961055111 | Bourání základů z betonu železového | m3 | 3 |  | 0 | CS ÚRS 2025 01 |  | základní |  | 0 | 0 | 0 | 2.4 | 7.2 | 4 | K | 2 |  |  |  | ROZPOCET | 0 | 0 | 0 | 0 | 0 | 1 | 0 | 4 | -1142192673
| Online PSC |  | https://podminky.urs.cz/item/CS_URS_2025_01/961055111 | [14 empty] | Online PSC | 2
| VV |  | "viz TZ a PD" | [14 empty] | VV | 2 | 1 | True | 0 | ROZPOCET
| VV |  | "schodiště u 11.09" (3,0*0,2*1,0*2)+(3,0*2,0*0,3) |  | 3 | [12 empty] | VV | 2 | 2 | True | 0 | ROZPOCET
| VV |  | Součet |  | 3 | [12 empty] | VV | 2 | 4 | True | 1 | ROZPOCET
117 | K | 965042241 | Bourání mazanin betonových nebo z litého asfaltu tl. přes 100 mm, plochy přes 4 m2 | m3 | 2.585 |  | 0 | CS ÚRS 2025 01 |  | základní |  | 0 | 0 | 0 | 2.2 | 5.687 | 4 | K | 2 |  |  |  | ROZPOCET | 0 | 0 | 0 | 0 | 0 | 1 | 0 | 4 | 687597142
| Online PSC |  | https://podminky.urs.cz/item/CS_URS_2025_01/965042241 | [14 empty] | Online PSC | 2
| VV |  | "m.č. 11.09" 17,23*0,15 |  | 2.585 | [12 empty] | VV | 2 | 2 | True | 0 | ROZPOCET
| VV |  | Součet |  | 2.585 | [12 empty] | VV | 2 | 4 | True | 1 | ROZPOCET
118 | K | 968062354 | Vybourání dřevěných rámů oken s křídly, dveřních zárubní, vrat, stěn, ostění nebo obkladů rámů oken s křídly dvojitých, plochy do 1 m2 | m2 | 0.54 |  | 0 | CS ÚRS 2025 01 |  | základní |  | 0 | 0 | 0 | 0.075 | 0.0405 | 4 | K | 2 |  |  |  | ROZPOCET | 0 | 0 | 0 | 0 | 0 | 1 | 0 | 4 | -534620609
| Online PSC |  | https://podminky.urs.cz/item/CS_URS_2025_01/968062354 | [14 empty] | Online PSC | 2
| VV |  | "viz TZ a PD" | [14 empty] | VV | 2 | 1 | True | 0 | ROZPOCET
| VV |  | "m.č. 11.09" 0,9*0,6 |  | 0.54 | [12 empty] | VV | 2 | 2 | True | 0 | ROZPOCET
| VV |  | Součet |  | 0.54 | [12 empty] | VV | 2 | 4 | True | 1 | ROZPOCET
119 | K | 968072R1 | Vybourání kovových dveřních zárubní pl přes 2 m2 vč. dveří | m2 | 2.2 |  | 0 |  |  | základní |  | 0 | 0 | 0 | 0 | 0 | 4 | K | 2 |  |  |  | ROZPOCET | 0 | 0 | 0 | 0 | 0 | 1 | 0 | 4 | 1462117442
| VV |  | "viz TZ a PD" | [14 empty] | VV | 2 | 1 | True | 0 | ROZPOCET
| VV |  | "m.č. 11.09" 1,1*2,0 |  | 2.2 | [12 empty] | VV | 2 | 2 | True | 0 | ROZPOCET
| VV |  | Součet |  | 2.2 | [12 empty] | VV | 2 | 4 | True | 1 | ROZPOCET
120 | K | 974031153 | Vysekání rýh ve zdivu cihelném na maltu vápennou nebo vápenocementovou do hl. 100 mm a šířky do 100 mm | m | 350 |  | 0 | CS ÚRS 2025 01 |  | základní |  | 0 | 0 | 0 | 0.018 | 6.3 | 4 | K | 2 |  |  |  | ROZPOCET | 0 | 0 | 0 | 0 | 0 | 1 | 0 | 4 | 1578992311
| Online PSC |  | https://podminky.urs.cz/item/CS_URS_2025_01/974031153 | [14 empty] | Online PSC | 2
| VV |  | "Pro veškeré profese" 350,0 |  | 350 | [12 empty] | VV | 2 | 2 | True | 1 | ROZPOCET
121 | K | 977151128 | Jádrové vrty diamantovými korunkami do stavebních materiálů (železobetonu, betonu, cihel, obkladů, dlažeb, kamene) průměru přes 250 do 300 mm | m | 12 |  | 0 | CS ÚRS 2025 01 |  | základní |  | 0 | 0.0036 | 0.0432 | 0.16 | 1.92 | 4 | K | 2 |  |  |  | ROZPOCET | 0 | 0 | 0 | 0 | 0 | 1 | 0 | 4 | 1292043546
| Online PSC |  | https://podminky.urs.cz/item/CS_URS_2025_01/977151128 | [14 empty] | Online PSC | 2
| VV |  | 30*0,4 |  | 12 | [12 empty] | VV | 2 | 2 | True | 1 | ROZPOCET
122 | K | 977332212 | Frézování drážek pro vodiče ve stěnách z dutých cihel nebo tvárnic, rozměru do 50x50 mm | m | 150 |  | 0 | CS ÚRS 2025 01 |  | základní |  | 0 | 2e-05 | 0.003 | 0.002 | 0.3 | 4 | K | 2 |  |  |  | ROZPOCET | 0 | 0 | 0 | 0 | 0 | 1 | 0 | 4 | -43933082
| Online PSC |  | https://podminky.urs.cz/item/CS_URS_2025_01/977332212 | [14 empty] | Online PSC | 2
| VV |  | "Pro veškeré profese" 150,0 |  | 150 | [12 empty] | VV | 2 | 2 | True | 1 | ROZPOCET
123 | K | 977342121 | Frézování drážek pro vodiče ve stěnách z betonu včetně omítky, rozměru do 30x30 mm | m | 150 |  | 0 | CS ÚRS 2025 01 |  | základní |  | 0 | 2e-05 | 0.003 | 0.002 | 0.3 | 4 | K | 2 |  |  |  | ROZPOCET | 0 | 0 | 0 | 0 | 0 | 1 | 0 | 4 | 1286061031
| Online PSC |  | https://podminky.urs.cz/item/CS_URS_2025_01/977342121 | [14 empty] | Online PSC | 2
| VV |  | "Pro veškeré profese" 150,0 |  | 150 | [12 empty] | VV | 2 | 2 | True | 1 | ROZPOCET
124 | K | 978013191 | Otlučení vápenných nebo vápenocementových omítek vnitřních ploch stěn s vyškrabáním spar, s očištěním zdiva, v rozsahu přes 50 do 100 % | m2 | 30.16 |  | 0 | CS ÚRS 2025 01 |  | základní |  | 0 | 0 | 0 | 0.046 | 1.3874 | 4 | K | 2 |  |  |  | ROZPOCET | 0 | 0 | 0 | 0 | 0 | 1 | 0 | 4 | 1253234218
| Online PSC |  | https://podminky.urs.cz/item/CS_URS_2025_01/978013191 | [14 empty] | Online PSC | 2
| VV |  | "viz TZ a PD" | [14 empty] | VV | 2 | 1 | True | 0 | ROZPOCET
| VV |  | "m.č. 11.09" ((4,4+3,9)*2*2,5) |  | 41.5 | [12 empty] | VV | 2 | 2 | True | 0 | ROZPOCET
| VV |  | "odpočet otvorů" | [14 empty] | VV | 2 | 1 | True | 0 | ROZPOCET
| VV |  | -((0,9*1,2*5)+(2,7*2,2)) |  | -11.34 | [12 empty] | VV | 2 | 2 | True | 0 | ROZPOCET
| VV |  | Součet |  | 30.16 | [12 empty] | VV | 2 | 4 | True | 1 | ROZPOCET
125 | K | 978015391 | Otlučení vápenných nebo vápenocementových omítek vnějších ploch s vyškrabáním spar a s očištěním zdiva stupně členitosti 1 a 2, v rozsahu přes 80 do 100 % | m2 | 45.56 |  | 0 | CS ÚRS 2025 01 |  | základní |  | 0 | 0 | 0 | 0.059 | 2.688 | 4 | K | 2 |  |  |  | ROZPOCET | 0 | 0 | 0 | 0 | 0 | 1 | 0 | 4 | -1170352008
| Online PSC |  | https://podminky.urs.cz/item/CS_URS_2025_01/978015391 | [14 empty] | Online PSC | 2
| VV |  | "viz TZ a PD" | [14 empty] | VV | 2 | 1 | True | 0 | ROZPOCET
| VV |  | "m.č. 11.09" ((5,5+5,0)*2*2,8) |  | 58.8 | [12 empty] | VV | 2 | 2 | True | 0 | ROZPOCET
| VV |  | -((0,9*0,6)+(1,1*2,0)) |  | -2.74 | [12 empty] | VV | 2 | 2 | True | 0 | ROZPOCET
| VV |  | "odpočet obkladů" -10,5 |  | -10.5 | [12 empty] | VV | 2 | 2 | True | 0 | ROZPOCET
| VV |  | Součet |  | 45.56 | [12 empty] | VV | 2 | 4 | True | 1 | ROZPOCET
126 | K | 978059641 | Odsekání obkladů stěn včetně otlučení podkladní omítky až na zdivo z obkládaček vnějších, z jakýchkoliv materiálů, plochy přes 1 m2 | m2 | 10.5 |  | 0 | CS ÚRS 2025 01 |  | základní |  | 0 | 0 | 0 | 0.089 | 0.9345 | 4 | K | 2 |  |  |  | ROZPOCET | 0 | 0 | 0 | 0 | 0 | 1 | 0 | 4 | 1670903015
| Online PSC |  | https://podminky.urs.cz/item/CS_URS_2025_01/978059641 | [14 empty] | Online PSC | 2
| VV |  | "viz TZ a PD" | [14 empty] | VV | 2 | 1 | True | 0 | ROZPOCET
| VV |  | "kabřincový sokl" | [14 empty] | VV | 2 | 1 | True | 0 | ROZPOCET
| VV |  | "m.č. 11.09" ((5,5+5,0)*2*0,5) |  | 10.5 | [12 empty] | VV | 2 | 2 | True | 0 | ROZPOCET
| VV |  | Součet |  | 10.5 | [12 empty] | VV | 2 | 4 | True | 1 | ROZPOCET
| D | 997 | Přesun sutě |  |  |  | 0 |  |  |  |  | 0 |  | 0 |  | 0 | 1 | D | 1 |  |  |  | ROZPOCET | [6 empty] | 0
127 | K | 997013151 | Vnitrostaveništní doprava suti a vybouraných hmot vodorovně do 50 m s naložením s omezením mechanizace pro budovy a haly výšky do 6 m | t | 30.093 |  | 0 | CS ÚRS 2025 01 |  | základní |  | 0 | 0 | 0 | 0 | 0 | 4 | K | 2 |  |  |  | ROZPOCET | 0 | 0 | 0 | 0 | 0 | 1 | 0 | 4 | 1649619999
| Online PSC |  | https://podminky.urs.cz/item/CS_URS_2025_01/997013151 | [14 empty] | Online PSC | 2
128 | K | 997013501 | Odvoz suti a vybouraných hmot na skládku nebo meziskládku se složením, na vzdálenost do 1 km | t | 30.093 |  | 0 | CS ÚRS 2025 01 |  | základní |  | 0 | 0 | 0 | 0 | 0 | 4 | K | 2 |  |  |  | ROZPOCET | 0 | 0 | 0 | 0 | 0 | 1 | 0 | 4 | -1495389343
| Online PSC |  | https://podminky.urs.cz/item/CS_URS_2025_01/997013501 | [14 empty] | Online PSC | 2
129 | K | 997013509 | Odvoz suti a vybouraných hmot na skládku nebo meziskládku se složením, na vzdálenost Příplatek k ceně za každý další započatý 1 km přes 1 km | t | 270.837 |  | 0 | CS ÚRS 2025 01 |  | základní |  | 0 | 0 | 0 | 0 | 0 | 4 | K | 2 |  |  |  | ROZPOCET | 0 | 0 | 0 | 0 | 0 | 1 | 0 | 4 | 1824581164
| Online PSC |  | https://podminky.urs.cz/item/CS_URS_2025_01/997013509 | [14 empty] | Online PSC | 2
| D | 998 | Přesun hmot |  |  |  | 0 |  |  |  |  | 0 |  | 0 |  | 0 | 1 | D | 1 |  |  |  | ROZPOCET | [6 empty] | 0
130 | K | 998142251 | Přesun hmot pro nádrže, jímky, zásobníky a jámy pozemní mimo zemědělství se svislou nosnou konstrukcí monolitickou betonovou tyčovou nebo plošnou vodorovná dopravní vzdálenost do 50 m výšky do 25 m | t | 4053.083 |  | 0 | CS ÚRS 2025 01 |  | základní |  | 0 | 0 | 0 | 0 | 0 | 4 | K | 2 |  |  |  | ROZPOCET | 0 | 0 | 0 | 0 | 0 | 1 | 0 | 4 | -454853749
| Online PSC |  | https://podminky.urs.cz/item/CS_URS_2025_01/998142251 | [14 empty] | Online PSC | 2
| D | Ostatní | Ostatní |  |  |  | 0 |  |  |  |  | 0 |  | 0 |  | 0 | 1 | D | 0 |  |  |  | ROZPOCET | [6 empty] | 0
| D | 999 | Skládkovné |  |  |  | 0 |  |  |  |  | 0 |  | 0 |  | 0 | 1 | D | 1 |  |  |  | ROZPOCET | [6 empty] | 0
131 | K | 171201231 | Poplatek za uložení stavebního odpadu na recyklační skládce (skládkovné) zeminy a kamení zatříděného do Katalogu odpadů pod kódem 17 05 04 | t | 477.12 |  | 0 | CS ÚRS 2025 01 |  | základní |  | 0 | 0 | 0 | 0 | 0 | 4 | K | 2 |  |  |  | ROZPOCET | 0 | 0 | 0 | 0 | 0 | 1 | 0 | 4 | -1643928443
| Online PSC |  | https://podminky.urs.cz/item/CS_URS_2025_01/171201231 | [14 empty] | Online PSC | 2
| VV |  | "Zemina z pilot" 734,0*Pi*(0,33)^2*0,5*(1,8+2,0) |  | 477.12 | [12 empty] | VV | 2 | 2 | True | 0 | ROZPOCET
| VV |  | Součet |  | 477.12 | [12 empty] | VV | 2 | 4 | True | 1 | ROZPOCET
132 | K | 997013601 | Poplatek za uložení stavebního odpadu na skládce (skládkovné) z prostého betonu zatříděného do Katalogu odpadů pod kódem 17 01 01 | t | 20.254 |  | 0 | CS ÚRS 2025 01 |  | základní |  | 0 | 0 | 0 | 0 | 0 | 4 | K | 2 |  |  |  | ROZPOCET | 0 | 0 | 0 | 0 | 0 | 1 | 0 | 4 | -184416793
| Online PSC |  | https://podminky.urs.cz/item/CS_URS_2025_01/997013601 | [14 empty] | Online PSC | 2
| VV |  | 10,492+5,687+1,387+2,688 |  | 20.254 | [12 empty] | VV | 2 | 2 | True | 0 | ROZPOCET
| VV |  | Součet |  | 20.254 | [12 empty] | VV | 2 | 4 | True | 1 | ROZPOCET
133 | K | 997013602 | Poplatek za uložení stavebního odpadu na skládce (skládkovné) z armovaného betonu zatříděného do Katalogu odpadů pod kódem 17 01 01 | t | 9.42 |  | 0 | CS ÚRS 2025 01 |  | základní |  | 0 | 0 | 0 | 0 | 0 | 4 | K | 2 |  |  |  | ROZPOCET | 0 | 0 | 0 | 0 | 0 | 1 | 0 | 4 | 1677245578
| Online PSC |  | https://podminky.urs.cz/item/CS_URS_2025_01/997013602 | [14 empty] | Online PSC | 2
| VV |  | 7,2+1,92+0,3 |  | 9.42 | [12 empty] | VV | 2 | 2 | True | 0 | ROZPOCET
| VV |  | Součet |  | 9.42 | [12 empty] | VV | 2 | 4 | True | 1 | ROZPOCET
134 | K | 997013603 | Poplatek za uložení stavebního odpadu na skládce (skládkovné) cihelného zatříděného do Katalogu odpadů pod kódem 17 01 02 | t | 8.968 |  | 0 | CS ÚRS 2025 01 |  | základní |  | 0 | 0 | 0 | 0 | 0 | 4 | K | 2 |  |  |  | ROZPOCET | 0 | 0 | 0 | 0 | 0 | 1 | 0 | 4 | 1015554482
| Online PSC |  | https://podminky.urs.cz/item/CS_URS_2025_01/997013603 | [14 empty] | Online PSC | 2
| VV |  | 0,935+1,433+6,3+0,3 |  | 8.968 | [12 empty] | VV | 2 | 2 | True | 0 | ROZPOCET
| VV |  | Součet |  | 8.968 | [12 empty] | VV | 2 | 4 | True | 1 | ROZPOCET
135 | K | 997013631 | Poplatek za uložení stavebního odpadu na skládce (skládkovné) směsného stavebního a demoličního zatříděného do Katalogu odpadů pod kódem 17 09 04 | t | 0.23 |  | 0 | CS ÚRS 2025 01 |  | základní |  | 0 | 0 | 0 | 0 | 0 | 4 | K | 2 |  |  |  | ROZPOCET | 0 | 0 | 0 | 0 | 0 | 1 | 0 | 4 | -330989983
| Online PSC |  | https://podminky.urs.cz/item/CS_URS_2025_01/997013631 | [14 empty] | Online PSC | 2
| VV |  | 30,093-(20,254+7,2+2,368+0,041) |  | 0.23 | [12 empty] | VV | 2 | 2 | True | 0 | ROZPOCET
| VV |  | Součet |  | 0.23 | [12 empty] | VV | 2 | 4 | True | 1 | ROZPOCET
136 | K | 997013811 | Poplatek za uložení stavebního odpadu na skládce (skládkovné) dřevěného zatříděného do Katalogu odpadů pod kódem 17 02 01 | t | 0.041 |  | 0 | CS ÚRS 2025 01 |  | základní |  | 0 | 0 | 0 | 0 | 0 | 4 | K | 2 |  |  |  | ROZPOCET | 0 | 0 | 0 | 0 | 0 | 1 | 0 | 4 | -105297227
| Online PSC |  | https://podminky.urs.cz/item/CS_URS_2025_01/997013811 | [14 empty] | Online PSC | 2
| VV |  | 0,041 |  | 0.041 | [12 empty] | VV | 2 | 2 | True | 0 | ROZPOCET
| VV |  | Součet |  | 0.041 | [12 empty] | VV | 2 | 4 | True | 1 | ROZPOCET
| D | PSV | Práce a dodávky PSV |  |  |  | 0 |  |  |  |  | 0 |  | 46.6333 |  | 1.433 | 2 | D | 0 |  |  |  | ROZPOCET | [6 empty] | 0
| D | 711 | Izolace proti vodě, vlhkosti a plynům |  |  |  | 0 |  |  |  |  | 0 |  | 0.24533 |  | 0 | 2 | D | 1 |  |  |  | ROZPOCET | [6 empty] | 0
137 | K | 711111001 | Provedení izolace proti zemní vlhkosti natěradly a tmely za studena na ploše vodorovné V nátěrem penetračním | m2 | 17.23 |  | 0 | CS ÚRS 2025 01 |  | základní |  | 0 | 0 | 0 | 0 | 0 | 16 | K | 2 |  |  |  | ROZPOCET | 0 | 0 | 0 | 0 | 0 | 1 | 0 | 16 | -453207139
| Online PSC |  | https://podminky.urs.cz/item/CS_URS_2025_01/711111001 | [14 empty] | Online PSC | 2
| VV |  | "viz TZ a PD" | [14 empty] | VV | 2 | 1 | True | 0 | ROZPOCET
| VV |  | "m.č. 11.09" 17,23 |  | 17.23 | [12 empty] | VV | 2 | 2 | True | 0 | ROZPOCET
| VV |  | Součet |  | 17.23 | [12 empty] | VV | 2 | 4 | True | 1 | ROZPOCET
138 | M | 11163150 | lak penetrační asfaltový | t | 0.005 |  | 0 | CS ÚRS 2025 01 |  | základní |  | 0 | 1 | 0.005 | 0 | 0 | 32 | M | 2 |  |  |  | ROZPOCET | 0 | 0 | 0 | 0 | 0 | 1 | 0 | 16 | -910942676
139 | K | 71113R02 | Kročejová izolace tl. 20 mm - dodávka a montáž | m2 | 143.9 |  | 0 |  |  | základní |  | 0 | 0 | 0 | 0 | 0 | 16 | K | 2 |  |  |  | ROZPOCET | 0 | 0 | 0 | 0 | 0 | 1 | 0 | 16 | 316295140
| VV |  | "viz TZ a PD" | [14 empty] | VV | 2 | 1 | True | 0 | ROZPOCET
| VV |  | "skladba F2" | [14 empty] | VV | 2 | 1 | True | 0 | ROZPOCET
| VV |  | "m.č. 11.02, 11.03, 11.04" 113,6+12,2 |  | 125.8 | [12 empty] | VV | 2 | 2 | True | 0 | ROZPOCET
| VV |  | "skladba F3" | [14 empty] | VV | 2 | 1 | True | 0 | ROZPOCET
| VV |  | "m.č. 11.01" 18,1 |  | 18.1 | [12 empty] | VV | 2 | 2 | True | 0 | ROZPOCET
| VV |  | Součet |  | 143.9 | [12 empty] | VV | 2 | 4 | True | 1 | ROZPOCET
140 | K | 71113R03 | Kročejová izolace tl. 25 mm - dodávka a montáž | m2 | 153.9 |  | 0 |  |  | základní |  | 0 | 0 | 0 | 0 | 0 | 16 | K | 2 |  |  |  | ROZPOCET | 0 | 0 | 0 | 0 | 0 | 1 | 0 | 16 | 2088992066
| VV |  | "viz TZ a PD" | [14 empty] | VV | 2 | 1 | True | 0 | ROZPOCET
| VV |  | "skladba F1" | [14 empty] | VV | 2 | 1 | True | 0 | ROZPOCET
| VV |  | "m.č. 01.02, 01.03" 5,7+120,1+26,7 |  | 152.5 | [12 empty] | VV | 2 | 2 | True | 0 | ROZPOCET
| VV |  | "skladba F4" | [14 empty] | VV | 2 | 1 | True | 0 | ROZPOCET
| VV |  | "m.č. 11.04" 1,4 |  | 1.4 | [12 empty] | VV | 2 | 2 | True | 0 | ROZPOCET
| VV |  | Součet |  | 153.9 | [12 empty] | VV | 2 | 4 | True | 1 | ROZPOCET
141 | K | 711141559 | Provedení izolace proti zemní vlhkosti pásy přitavením NAIP na ploše vodorovné V | m2 | 48.43 |  | 0 | CS ÚRS 2025 01 |  | základní |  | 0 | 0.0004 | 0.019372 | 0 | 0 | 16 | K | 2 |  |  |  | ROZPOCET | 0 | 0 | 0 | 0 | 0 | 1 | 0 | 16 | -882136846
| Online PSC |  | https://podminky.urs.cz/item/CS_URS_2025_01/711141559 | [14 empty] | Online PSC | 2
| VV |  | "viz TZ a PD" | [14 empty] | VV | 2 | 1 | True | 0 | ROZPOCET
| VV |  | "rozhraní žb a zděné části" | [14 empty] | VV | 2 | 1 | True | 0 | ROZPOCET
| VV |  | 0,6*((17,0+9,0)*2) |  | 31.2 | [12 empty] | VV | 2 | 2 | True | 0 | ROZPOCET
| VV |  | "m.č. 11.09" 17,23 |  | 17.23 | [12 empty] | VV | 2 | 2 | True | 0 | ROZPOCET
| VV |  | Součet |  | 48.43 | [12 empty] | VV | 2 | 4 | True | 1 | ROZPOCET
142 | M | 628411R5 | modifikovaný asfaltový pás | m2 | 55.695 |  | 0 |  |  | základní |  | 0 | 0 | 0 | 0 | 0 | 32 | M | 2 |  |  |  | ROZPOCET | 0 | 0 | 0 | 0 | 0 | 1 | 0 | 16 | 1101769324
143 | K | 711142559 | Provedení izolace proti zemní vlhkosti pásy přitavením NAIP na ploše svislé S | m2 | 298.442 |  | 0 | CS ÚRS 2025 01 |  | základní |  | 0 | 0.0004 | 0.11938 | 0 | 0 | 16 | K | 2 |  |  |  | ROZPOCET | 0 | 0 | 0 | 0 | 0 | 1 | 0 | 16 | -1696292404
| Online PSC |  | https://podminky.urs.cz/item/CS_URS_2025_01/711142559 | [14 empty] | Online PSC | 2
| VV |  | "viz TZ a PD" | [14 empty] | VV | 2 | 1 | True | 0 | ROZPOCET
| VV |  | "11.06 zateplení pod povrchem" 6,28*6,5*4,5 |  | 183.69 | [12 empty] | VV | 2 | 2 | True | 0 | ROZPOCET
| VV |  | "11.07, 11.08 zateplení pod povrchem" 2*Pi*4,75*0,8*2 |  | 47.752 | [12 empty] | VV | 2 | 2 | True | 0 | ROZPOCET
| VV |  | "rozhraní podzemní a nadzemní části" | [14 empty] | VV | 2 | 1 | True | 0 | ROZPOCET
| VV |  | 1,25*((9,8+17)*2) |  | 67 | [12 empty] | VV | 2 | 2 | True | 0 | ROZPOCET
| VV |  | Součet |  | 298.442 | [12 empty] | VV | 2 | 4 | True | 1 | ROZPOCET
144 | M | 628411R5 | modifikovaný asfaltový pás | m2 | 358.13 |  | 0 |  |  | základní |  | 0 | 0 | 0 | 0 | 0 | 32 | M | 2 |  |  |  | ROZPOCET | 0 | 0 | 0 | 0 | 0 | 1 | 0 | 16 | -510629337
145 | K | 711161212 | Izolace proti zemní vlhkosti a beztlakové vodě nopovými fóliemi na ploše svislé S vrstva ochranná, odvětrávací a drenážní výška nopu 8,0 mm, tl. fólie do 0,6 mm | m2 | 205.963 |  | 0 | CS ÚRS 2025 01 |  | základní |  | 0 | 0.0004 | 0.082385 | 0 | 0 | 16 | K | 2 |  |  |  | ROZPOCET | 0 | 0 | 0 | 0 | 0 | 1 | 0 | 16 | 1223034288
| Online PSC |  | https://podminky.urs.cz/item/CS_URS_2025_01/711161212 | [14 empty] | Online PSC | 2
| VV |  | "11.06" 2*Pi*6,8*4,1 |  | 175.175 | [12 empty] | VV | 2 | 2 | True | 0 | ROZPOCET
| VV |  | "11.07, 11.08" 2*Pi*4,9*0,5*2 |  | 30.788 | [12 empty] | VV | 2 | 2 | True | 0 | ROZPOCET
| VV |  | Součet |  | 205.963 | [12 empty] | VV | 2 | 4 | True | 1 | ROZPOCET
146 | K | 711161384 | Izolace proti zemní vlhkosti a beztlakové vodě nopovými fóliemi ostatní ukončení izolace provětrávací lištou | m | 119.946 |  | 0 | CS ÚRS 2025 01 |  | základní |  | 0 | 0.00016 | 0.019191 | 0 | 0 | 16 | K | 2 |  |  |  | ROZPOCET | 0 | 0 | 0 | 0 | 0 | 1 | 0 | 16 | -584790160
| Online PSC |  | https://podminky.urs.cz/item/CS_URS_2025_01/711161384 | [14 empty] | Online PSC | 2
| VV |  | "K25" | [14 empty] | VV | 2 | 1 | True | 0 | ROZPOCET
| VV |  | "11.06" 2*Pi*6,8*1,15 |  | 49.135 | [12 empty] | VV | 2 | 2 | True | 0 | ROZPOCET
| VV |  | "11.07, 11.08" 2*Pi*4,9*2*1,15 |  | 70.811 | [12 empty] | VV | 2 | 2 | True | 0 | ROZPOCET
| VV |  | Součet |  | 119.946 | [12 empty] | VV | 2 | 4 | True | 1 | ROZPOCET
147 | K | 998711202 | Přesun hmot pro izolace proti vodě, vlhkosti a plynům stanovený procentní sazbou (%) z ceny vodorovná dopravní vzdálenost do 50 m základní v objektech výšky přes 6 do 12 m | % |  |  | 0 | CS ÚRS 2025 01 |  | základní |  | 0 | 0 | 0 | 0 | 0 | 16 | K | 2 |  |  |  | ROZPOCET | 0 | 0 | 0 | 0 | 0 | 1 | 0 | 16 | -299912226
| Online PSC |  | https://podminky.urs.cz/item/CS_URS_2025_01/998711202 | [14 empty] | Online PSC | 2
| D | 712 | Povlakové krytiny |  |  |  | 0 |  |  |  |  | 0 |  | 3.5033 |  | 0 | 2 | D | 1 |  |  |  | ROZPOCET | [6 empty] | 0
148 | K | 712311101 | Provedení povlakové krytiny střech plochých do 10° natěradly a tmely za studena nátěrem lakem penetračním nebo asfaltovým | m2 | 186.82 |  | 0 | CS ÚRS 2025 01 |  | základní |  | 0 | 0 | 0 | 0 | 0 | 16 | K | 2 |  |  |  | ROZPOCET | 0 | 0 | 0 | 0 | 0 | 1 | 0 | 16 | 936777335
| Online PSC |  | https://podminky.urs.cz/item/CS_URS_2025_01/712311101 | [14 empty] | Online PSC | 2
| VV |  | "viz TZ a PD" | [14 empty] | VV | 2 | 1 | True | 0 | ROZPOCET
| VV |  | "střecha S1" 162,4 |  | 162.4 | [12 empty] | VV | 2 | 2 | True | 0 | ROZPOCET
| VV |  | "střecha S2" 1,1*1,4 |  | 1.54 | [12 empty] | VV | 2 | 2 | True | 0 | ROZPOCET
| VV |  | "střecha S3" 4,4*5,2 |  | 22.88 | [12 empty] | VV | 2 | 2 | True | 0 | ROZPOCET
| VV |  | Součet |  | 186.82 | [12 empty] | VV | 2 | 4 | True | 1 | ROZPOCET
149 | M | 11163150 | lak penetrační asfaltový | t | 0.056 |  | 0 | CS ÚRS 2025 01 |  | základní |  | 0 | 1 | 0.056 | 0 | 0 | 32 | M | 2 |  |  |  | ROZPOCET | 0 | 0 | 0 | 0 | 0 | 1 | 0 | 16 | 1084890394
150 | K | 712331101 | Provedení povlakové krytiny střech plochých do 10° pásy na sucho AIP nebo NAIP | m2 | 186.82 |  | 0 | CS ÚRS 2025 01 |  | základní |  | 0 | 0 | 0 | 0 | 0 | 16 | K | 2 |  |  |  | ROZPOCET | 0 | 0 | 0 | 0 | 0 | 1 | 0 | 16 | -1809272408
| Online PSC |  | https://podminky.urs.cz/item/CS_URS_2025_01/712331101 | [14 empty] | Online PSC | 2
| VV |  | "viz TZ a PD" | [14 empty] | VV | 2 | 1 | True | 0 | ROZPOCET
| VV |  | "střecha S1" 162,4 |  | 162.4 | [12 empty] | VV | 2 | 2 | True | 0 | ROZPOCET
| VV |  | "střecha S2" 1,1*1,4 |  | 1.54 | [12 empty] | VV | 2 | 2 | True | 0 | ROZPOCET
| VV |  | "střecha S3" 4,4*5,2 |  | 22.88 | [12 empty] | VV | 2 | 2 | True | 0 | ROZPOCET
| VV |  | Součet |  | 186.82 | [12 empty] | VV | 2 | 4 | True | 1 | ROZPOCET
151 | M | 62836200 | hydroizolační oxidovaný pás (BITALBIT S ) | m2 | 205.502 |  | 0 |  |  | základní |  | 0 | 0 | 0 | 0 | 0 | 32 | M | 2 |  |  |  | ROZPOCET | 0 | 0 | 0 | 0 | 0 | 1 | 0 | 16 | 867581305
| VV |  | 186,82*1,1 'Přepočtené koeficientem množství |  | 205.502 | [12 empty] | VV | 2 | 2 | False | 1 | ROZPOCET
296 | K | 712331111 | Provedení povlakové krytiny střech plochých do 10° pásy na sucho podkladní samolepící asfaltový pás | m2 | 186.82 |  | 0 | CS ÚRS 2025 01 |  | základní |  | 0 | 0 | 0 | 0 | 0 | 16 | K | 2 |  |  |  | ROZPOCET | 0 | 0 | 0 | 0 | 0 | 1 | 0 | 16 | -1977531904
| Online PSC |  | https://podminky.urs.cz/item/CS_URS_2025_01/712331111 | [14 empty] | Online PSC | 2
| VV |  | "viz TZ a PD" | [14 empty] | VV | 2 | 1 | True | 0 | ROZPOCET
| VV |  | "střecha S1" 162,4 |  | 162.4 | [12 empty] | VV | 2 | 2 | True | 0 | ROZPOCET
| VV |  | "střecha S2" 1,1*1,4 |  | 1.54 | [12 empty] | VV | 2 | 2 | True | 0 | ROZPOCET
| VV |  | "střecha S3" 4,4*5,2 |  | 22.88 | [12 empty] | VV | 2 | 2 | True | 0 | ROZPOCET
| VV |  | Součet |  | 186.82 | [12 empty] | VV | 2 | 4 | True | 1 | ROZPOCET
297 | M | 62853001 | pás asfaltový samolepicí modifikovaný SBS s vložkou ze skleněné tkaniny se spalitelnou fólií nebo jemnozrnným minerálním posypem nebo textilií na horním povrchu tl 4,0mm | m2 | 217.739 |  | 0 | CS ÚRS 2025 01 |  | základní |  | 0 | 0.0048 | 1.0451 | 0 | 0 | 32 | M | 2 |  |  |  | ROZPOCET | 0 | 0 | 0 | 0 | 0 | 1 | 0 | 16 | 162994518
| VV |  | 186,82*1,1655 'Přepočtené koeficientem množství |  | 217.739 | [12 empty] | VV | 2 | 2 | False | 1 | ROZPOCET
152 | K | 712341659 | Provedení povlakové krytiny střech plochých do 10° pásy přitavením NAIP bodově | m2 | 373.64 |  | 0 | CS ÚRS 2025 01 |  | základní |  | 0 | 0.00036 | 0.13451 | 0 | 0 | 16 | K | 2 |  |  |  | ROZPOCET | 0 | 0 | 0 | 0 | 0 | 1 | 0 | 16 | 347197716
| Online PSC |  | https://podminky.urs.cz/item/CS_URS_2025_01/712341659 | [14 empty] | Online PSC | 2
| VV |  | "viz TZ a PD" | [14 empty] | VV | 2 | 1 | True | 0 | ROZPOCET
| VV |  | "střecha S1" 162,4*2 |  | 324.8 | [12 empty] | VV | 2 | 2 | True | 0 | ROZPOCET
| VV |  | "střecha S2" 1,1*1,4*2 |  | 3.08 | [12 empty] | VV | 2 | 2 | True | 0 | ROZPOCET
| VV |  | "střecha S3" 4,4*5,2*2 |  | 45.76 | [12 empty] | VV | 2 | 2 | True | 0 | ROZPOCET
| VV |  | Součet |  | 373.64 | [12 empty] | VV | 2 | 4 | True | 1 | ROZPOCET
153 | M | 628320R01 | pás asfaltovaný modifikovaný (Bituelast) | m2 | 214.843 |  | 0 |  |  | základní |  | 0 | 0 | 0 | 0 | 0 | 32 | M | 2 |  |  |  | ROZPOCET | 0 | 0 | 0 | 0 | 0 | 1 | 0 | 16 | -1986859387
| VV |  | 186,82*1,15 'Přepočtené koeficientem množství |  | 214.843 | [12 empty] | VV | 2 | 2 | False | 1 | ROZPOCET
154 | M | 628320R02 | pás oxidovaný protiradonový (Extrasklobit) | m2 | 214.843 |  | 0 |  |  | základní |  | 0 | 0 | 0 | 0 | 0 | 32 | M | 2 |  |  |  | ROZPOCET | 0 | 0 | 0 | 0 | 0 | 1 | 0 | 16 | -392209215
| VV |  | 186,82*1,15 'Přepočtené koeficientem množství |  | 214.843 | [12 empty] | VV | 2 | 2 | False | 1 | ROZPOCET
155 | K | 712411101 | Provedení povlakové krytiny střech šikmých přes 10° do 30° natěradly a tmely za studena nátěrem penetračním | m2 | 320.937 |  | 0 | CS ÚRS 2025 01 |  | základní |  | 0 | 0 | 0 | 0 | 0 | 16 | K | 2 |  |  |  | ROZPOCET | 0 | 0 | 0 | 0 | 0 | 1 | 0 | 16 | 345785421
| Online PSC |  | https://podminky.urs.cz/item/CS_URS_2025_01/712411101 | [14 empty] | Online PSC | 2
| VV |  | "Střecha S4" | [14 empty] | VV | 2 | 1 | True | 0 | ROZPOCET
| VV |  | "11.06" Pi*(5,7+1,2)*5,1+50,9 |  | 161.453 | [12 empty] | VV | 2 | 2 | True | 0 | ROZPOCET
| VV |  | "11.07, 11.08" (Pi*(3,7+1,2)*2,9+35,1)*2 |  | 159.484 | [12 empty] | VV | 2 | 2 | True | 0 | ROZPOCET
| VV |  | Součet |  | 320.937 | [12 empty] | VV | 2 | 4 | True | 1 | ROZPOCET
156 | M | 11163150 | lak penetrační asfaltový | t | 0.096 |  | 0 | CS ÚRS 2025 01 |  | základní |  | 0 | 1 | 0.096 | 0 | 0 | 32 | M | 2 |  |  |  | ROZPOCET | 0 | 0 | 0 | 0 | 0 | 1 | 0 | 16 | 951068740
| VV |  | 320,937*0,0003 'Přepočtené koeficientem množství |  | 0.096 | [12 empty] | VV | 2 | 2 | False | 1 | ROZPOCET
157 | K | 712441559 | Provedení povlakové krytiny střech šikmých přes 10° do 30° pásy přitavením NAIP v plné ploše | m2 | 320.937 |  | 0 | CS ÚRS 2025 01 |  | základní |  | 0 | 0.00094 | 0.30168 | 0 | 0 | 16 | K | 2 |  |  |  | ROZPOCET | 0 | 0 | 0 | 0 | 0 | 1 | 0 | 16 | -720475171
| Online PSC |  | https://podminky.urs.cz/item/CS_URS_2025_01/712441559 | [14 empty] | Online PSC | 2
| VV |  | "Střecha S4" | [14 empty] | VV | 2 | 1 | True | 0 | ROZPOCET
| VV |  | "11.06" Pi*(5,7+1,2)*5,1+50,9 |  | 161.453 | [12 empty] | VV | 2 | 2 | True | 0 | ROZPOCET
| VV |  | "11.07, 11.08" (Pi*(3,7+1,2)*2,9+35,1)*2 |  | 159.484 | [12 empty] | VV | 2 | 2 | True | 0 | ROZPOCET
| VV |  | Součet |  | 320.937 | [12 empty] | VV | 2 | 4 | True | 1 | ROZPOCET
158 | M | 62856011 | pás asfaltový natavitelný modifikovaný SBS s vložkou z hliníkové fólie s textilií a spalitelnou PE fólií nebo jemnozrnným minerálním posypem na horním povrchu tl 4,0mm | m2 | 374.052 |  | 0 | CS ÚRS 2025 01 |  | základní |  | 0 | 0.0047 | 1.758 | 0 | 0 | 32 | M | 2 |  |  |  | ROZPOCET | 0 | 0 | 0 | 0 | 0 | 1 | 0 | 16 | -526975065
| VV |  | 320,937*1,1655 'Přepočtené koeficientem množství |  | 374.052 | [12 empty] | VV | 2 | 2 | False | 1 | ROZPOCET
307 | K | 712742559 | Provedení povlakové krytiny střech samostatným zesílením pásy přitavením NAIP, šířky 500 mm | m | 110.2 |  | 0 | CS ÚRS 2025 01 |  | základní |  | 0 | 0.00047 | 0.051794 | 0 | 0 | 16 | K | 2 |  |  |  | ROZPOCET | 0 | 0 | 0 | 0 | 0 | 1 | 0 | 16 | -1114553292
| Online PSC |  | https://podminky.urs.cz/item/CS_URS_2025_01/712742559 | [14 empty] | Online PSC | 2
| VV |  | "Parozábrana" | [14 empty] | VV | 2 | 1 | True | 0 | ROZPOCET
| VV |  | "střecha S1 - atika" 17,6+9,5*2 |  | 36.6 | [12 empty] | VV | 2 | 2 | True | 0 | ROZPOCET
| VV |  | "střecha S3 - atika" (4,4+5,2*2) |  | 14.8 | [12 empty] | VV | 2 | 2 | True | 0 | ROZPOCET
| VV |  | "střecha S4 - atika" (1,2+1,5+1,4) |  | 4.1 | [12 empty] | VV | 2 | 2 | True | 0 | ROZPOCET
| VV |  | Mezisoučet |  | 55.5 | [12 empty] | VV | 2 | 3 | True | 0 | ROZPOCET
| VV |  | "Hydroizolace" | [14 empty] | VV | 2 | 1 | True | 0 | ROZPOCET
| VV |  | "střecha S1 - atika" 16,8+9,5*2 |  | 35.8 | [12 empty] | VV | 2 | 2 | True | 0 | ROZPOCET
| VV |  | "střecha S3 - atika" (4,4+5,2*2) |  | 14.8 | [12 empty] | VV | 2 | 2 | True | 0 | ROZPOCET
| VV |  | "střecha S4 - atika" (1,2+1,5+1,4) |  | 4.1 | [12 empty] | VV | 2 | 2 | True | 0 | ROZPOCET
| VV |  | Mezisoučet |  | 54.7 | [12 empty] | VV | 2 | 3 | True | 0 | ROZPOCET
| VV |  | Součet |  | 110.2 | [12 empty] | VV | 2 | 4 | True | 1 | ROZPOCET
308 | M | 62836200 | hydroizolační oxidovaný pás (BITALBIT S ) | m2 | 30.525 |  | 0 |  |  | základní |  | 0 | 0 | 0 | 0 | 0 | 32 | M | 2 |  |  |  | ROZPOCET | 0 | 0 | 0 | 0 | 0 | 1 | 0 | 16 | 824220847
| VV |  | 55,5*0,55 'Přepočtené koeficientem množství |  | 30.525 | [12 empty] | VV | 2 | 2 | False | 1 | ROZPOCET
309 | M | 628320R01 | pás asfaltovaný modifikovaný (Bituelast) | m2 | 30.085 |  | 0 |  |  | základní |  | 0 | 0 | 0 | 0 | 0 | 32 | M | 2 |  |  |  | ROZPOCET | 0 | 0 | 0 | 0 | 0 | 1 | 0 | 16 | -954022950
| VV |  | 54,7*0,55 'Přepočtené koeficientem množství |  | 30.085 | [12 empty] | VV | 2 | 2 | False | 1 | ROZPOCET
299 | K | 712811101 | Provedení povlakové krytiny střech samostatným vytažením izolačního povlaku za studena na konstrukce převyšující úroveň střechy, nátěrem penetračním | m2 | 29.106 |  | 0 | CS ÚRS 2025 01 |  | základní |  | 0 | 0 | 0 | 0 | 0 | 16 | K | 2 |  |  |  | ROZPOCET | 0 | 0 | 0 | 0 | 0 | 1 | 0 | 16 | -1800094380
| Online PSC |  | https://podminky.urs.cz/item/CS_URS_2025_01/712811101 | [14 empty] | Online PSC | 2
| VV |  | "střecha S1 - atika" 17,6*0,46+9,5*(0,46+0,8)/2*2 |  | 20.066 | [12 empty] | VV | 2 | 2 | True | 0 | ROZPOCET
| VV |  | "střecha S3 - atika" (4,4+5,2*2)*0,5 |  | 7.4 | [12 empty] | VV | 2 | 2 | True | 0 | ROZPOCET
| VV |  | "střecha S4 - atika" (1,2+1,5+1,4)*0,4 |  | 1.64 | [12 empty] | VV | 2 | 2 | True | 0 | ROZPOCET
| VV |  | Součet |  | 29.106 | [12 empty] | VV | 2 | 4 | True | 1 | ROZPOCET
300 | M | 11163150 | lak penetrační asfaltový | t | 0.01 |  | 0 | CS ÚRS 2025 01 |  | základní |  | 0 | 1 | 0.01 | 0 | 0 | 32 | M | 2 |  |  |  | ROZPOCET | 0 | 0 | 0 | 0 | 0 | 1 | 0 | 16 | 833529846
| VV |  | 29,106*0,00035 'Přepočtené koeficientem množství |  | 0.01 | [12 empty] | VV | 2 | 2 | False | 1 | ROZPOCET
301 | K | 712831101 | Provedení povlakové krytiny střech samostatným vytažením izolačního povlaku pásy na sucho na konstrukce převyšující úroveň střechy, AIP, NAIP nebo tkaninou | m2 | 29.106 |  | 0 | CS ÚRS 2025 01 |  | základní |  | 0 | 0 | 0 | 0 | 0 | 16 | K | 2 |  |  |  | ROZPOCET | 0 | 0 | 0 | 0 | 0 | 1 | 0 | 16 | -870653712
| Online PSC |  | https://podminky.urs.cz/item/CS_URS_2025_01/712831101 | [14 empty] | Online PSC | 2
| VV |  | "střecha S1 - atika" 17,6*0,46+9,5*(0,46+0,8)/2*2 |  | 20.066 | [12 empty] | VV | 2 | 2 | True | 0 | ROZPOCET
| VV |  | "střecha S3 - atika" (4,4+5,2*2)*0,5 |  | 7.4 | [12 empty] | VV | 2 | 2 | True | 0 | ROZPOCET
| VV |  | "střecha S4 - atika" (1,2+1,5+1,4)*0,4 |  | 1.64 | [12 empty] | VV | 2 | 2 | True | 0 | ROZPOCET
| VV |  | Součet |  | 29.106 | [12 empty] | VV | 2 | 4 | True | 1 | ROZPOCET
303 | M | 62836200 | hydroizolační oxidovaný pás (BITALBIT S ) | m2 | 34.927 |  | 0 |  |  | základní |  | 0 | 0 | 0 | 0 | 0 | 32 | M | 2 |  |  |  | ROZPOCET | 0 | 0 | 0 | 0 | 0 | 1 | 0 | 16 | 1531407788
| VV |  | 29,106*1,2 'Přepočtené koeficientem množství |  | 34.927 | [12 empty] | VV | 2 | 2 | False | 1 | ROZPOCET
306 | K | 712841559 | Provedení povlakové krytiny střech samostatným vytažením izolačního povlaku pásy přitavením na konstrukce převyšující úroveň střechy, NAIP | m2 | 53.37 |  | 0 | CS ÚRS 2025 01 |  | základní |  | 0 | 0.00094 | 0.050168 | 0 | 0 | 16 | K | 2 |  |  |  | ROZPOCET | 0 | 0 | 0 | 0 | 0 | 1 | 0 | 16 | -1713196040
| Online PSC |  | https://podminky.urs.cz/item/CS_URS_2025_01/712841559 | [14 empty] | Online PSC | 2
| VV |  | "střecha S1 - atika" 16,8*0,4+9,5*(0,4+0,75)/2*2 |  | 17.645 | [12 empty] | VV | 2 | 2 | True | 0 | ROZPOCET
| VV |  | "střecha S3 - atika" (4,4+5,2*2)*0,5 |  | 7.4 | [12 empty] | VV | 2 | 2 | True | 0 | ROZPOCET
| VV |  | "střecha S4 - atika" (1,2+1,5+1,4)*0,4 |  | 1.64 | [12 empty] | VV | 2 | 2 | True | 0 | ROZPOCET
| VV |  | Součet |  | 26.685 | [12 empty] | VV | 2 | 4 | True | 1 | ROZPOCET
| VV |  | 26,685*2 'Přepočtené koeficientem množství |  | 53.37 | [12 empty] | VV | 2 | 2 | False | 1 | ROZPOCET
305 | M | 628320R01 | pás asfaltovaný modifikovaný (Bituelast) | m2 | 32.022 |  | 0 |  |  | základní |  | 0 | 0 | 0 | 0 | 0 | 32 | M | 2 |  |  |  | ROZPOCET | 0 | 0 | 0 | 0 | 0 | 1 | 0 | 16 | -1246091241
| VV |  | 26,685*1,2 'Přepočtené koeficientem množství |  | 32.022 | [12 empty] | VV | 2 | 2 | False | 1 | ROZPOCET
304 | M | 628320R02 | pás oxidovaný protiradonový (Extrasklobit) | m2 | 32.022 |  | 0 |  |  | základní |  | 0 | 0 | 0 | 0 | 0 | 32 | M | 2 |  |  |  | ROZPOCET | 0 | 0 | 0 | 0 | 0 | 1 | 0 | 16 | 103271597
| VV |  | 26,685*1,2 'Přepočtené koeficientem množství |  | 32.022 | [12 empty] | VV | 2 | 2 | False | 1 | ROZPOCET
159 | K | 998712202 | Přesun hmot pro povlakové krytiny stanovený procentní sazbou (%) z ceny vodorovná dopravní vzdálenost do 50 m základní v objektech výšky přes 6 do 12 m | % |  |  | 0 | CS ÚRS 2025 01 |  | základní |  | 0 | 0 | 0 | 0 | 0 | 16 | K | 2 |  |  |  | ROZPOCET | 0 | 0 | 0 | 0 | 0 | 1 | 0 | 16 | 1202485710
| Online PSC |  | https://podminky.urs.cz/item/CS_URS_2025_01/998712202 | [14 empty] | Online PSC | 2
| D | 713 | Izolace tepelné |  |  |  | 0 |  |  |  |  | 0 |  | 8.1079 |  | 0 | 2 | D | 1 |  |  |  | ROZPOCET | [6 empty] | 0
160 | K | 713121111 | Montáž tepelné izolace podlah rohožemi, pásy, deskami, dílci, bloky (izolační materiál ve specifikaci) kladenými volně jednovrstvá | m2 | 152.5 |  | 0 | CS ÚRS 2025 01 |  | základní |  | 0 | 0 | 0 | 0 | 0 | 16 | K | 2 |  |  |  | ROZPOCET | 0 | 0 | 0 | 0 | 0 | 1 | 0 | 16 | -2117574480
| Online PSC |  | https://podminky.urs.cz/item/CS_URS_2025_01/713121111 | [14 empty] | Online PSC | 2
| VV |  | "viz TZ a PD" | [14 empty] | VV | 2 | 1 | True | 0 | ROZPOCET
| VV |  | "skladba F1" | [14 empty] | VV | 2 | 1 | True | 0 | ROZPOCET
| VV |  | "m.č. 01.02, 01.03" 5,7+120,1+26,7 |  | 152.5 | [12 empty] | VV | 2 | 2 | True | 0 | ROZPOCET
| VV |  | Součet |  | 152.5 | [12 empty] | VV | 2 | 4 | True | 1 | ROZPOCET
161 | M | 28376415 | deska XPS hrana polodrážková a hladký povrch 300kPA λ=0,035 tl 30mm | m2 | 155.55 |  | 0 | CS ÚRS 2025 01 |  | základní |  | 0 | 0.0009 | 0.14 | 0 | 0 | 32 | M | 2 |  |  |  | ROZPOCET | 0 | 0 | 0 | 0 | 0 | 1 | 0 | 16 | -213829454
162 | K | 713131141 | Montáž tepelné izolace stěn rohožemi, pásy, deskami, dílci, bloky (izolační materiál ve specifikaci) lepením celoplošně bez mechanického kotvení | m2 | 231.442 |  | 0 | CS ÚRS 2025 01 |  | základní |  | 0 | 0.006 | 1.3887 | 0 | 0 | 16 | K | 2 |  |  |  | ROZPOCET | 0 | 0 | 0 | 0 | 0 | 1 | 0 | 16 | -1379944153
| Online PSC |  | https://podminky.urs.cz/item/CS_URS_2025_01/713131141 | [14 empty] | Online PSC | 2
| VV |  | "viz TZ a PD" | [14 empty] | VV | 2 | 1 | True | 0 | ROZPOCET
| VV |  | "11.06 zateplení pod povrchem" 6,28*6,5*4,5 |  | 183.69 | [12 empty] | VV | 2 | 2 | True | 0 | ROZPOCET
| VV |  | "11.07, 11.08 zateplení pod povrchem" 2*Pi*4,75*0,8*2 |  | 47.752 | [12 empty] | VV | 2 | 2 | True | 0 | ROZPOCET
| VV |  | Součet |  | 231.442 | [12 empty] | VV | 2 | 4 | True | 1 | ROZPOCET
163 | M | 283759R1 | deska EPS fasádní kašírovaná tl 80mm | m2 | 236.071 |  | 0 |  |  | základní |  | 0 | 0 | 0 | 0 | 0 | 32 | M | 2 |  |  |  | ROZPOCET | 0 | 0 | 0 | 0 | 0 | 1 | 0 | 16 | 1857012590
164 | K | 713131R0 | Montáž izolace tepelné stěn rohoží, pásů, dílců, desek vně objektu přichycením úchytnými dráty a závlačkami | m2 | 802.919 |  | 0 |  |  | základní |  | 0 | 0.0003 | 0.24088 | 0 | 0 | 16 | K | 2 |  |  |  | ROZPOCET | 0 | 0 | 0 | 0 | 0 | 1 | 0 | 16 | 61757617
| VV |  | "viz TZ a PD" | [14 empty] | VV | 2 | 1 | True | 0 | ROZPOCET
| VV |  | "11.06 zateplení nad zemí" 6,28*6,5*6,5 |  | 265.33 | [12 empty] | VV | 2 | 2 | True | 0 | ROZPOCET
| VV |  | "11.07, 11.08 zateplení nad zemí" 2*Pi*4,6*9,3*2 |  | 537.589 | [12 empty] | VV | 2 | 2 | True | 0 | ROZPOCET
| VV |  | Součet |  | 802.919 | [12 empty] | VV | 2 | 4 | True | 1 | ROZPOCET
165 | M | 63152104 | pás tepelně izolační univerzální λ=0,032-0,033 tl 160mm | m2 | 818.979 |  | 0 | CS ÚRS 2025 01 |  | základní |  | 0 | 0.0048 | 3.9311 | 0 | 0 | 32 | M | 2 |  |  |  | ROZPOCET | 0 | 0 | 0 | 0 | 0 | 1 | 0 | 16 | 1169427508
166 | K | 713141151 | Montáž tepelné izolace střech plochých rohožemi, pásy, deskami, dílci, bloky (izolační materiál ve specifikaci) kladenými volně jednovrstvá | m2 | 159.47 |  | 0 | CS ÚRS 2025 01 |  | základní |  | 0 | 0 | 0 | 0 | 0 | 16 | K | 2 |  |  |  | ROZPOCET | 0 | 0 | 0 | 0 | 0 | 1 | 0 | 16 | 132475940
| Online PSC |  | https://podminky.urs.cz/item/CS_URS_2025_01/713141151 | [14 empty] | Online PSC | 2
| VV |  | "viz TZ a PD" | [14 empty] | VV | 2 | 1 | True | 0 | ROZPOCET
| VV |  | "střecha" 157,2 |  | 157.2 | [12 empty] | VV | 2 | 2 | True | 0 | ROZPOCET
| VV |  | "střecha strojovny - S-2" ((1,5*1,7)-0,28) |  | 2.27 | [12 empty] | VV | 2 | 2 | True | 0 | ROZPOCET
| VV |  | Součet |  | 159.47 | [12 empty] | VV | 2 | 4 | True | 1 | ROZPOCET
167 | M | 28375991 | deska EPS 150 pro konstrukce s vysokým zatížením λ=0,035 tl 160mm | m2 | 160.344 |  | 0 | CS ÚRS 2025 01 |  | základní |  | 0 | 0.0048 | 0.76965 | 0 | 0 | 32 | M | 2 |  |  |  | ROZPOCET | 0 | 0 | 0 | 0 | 0 | 1 | 0 | 16 | 2034723948
168 | M | 28375990R | deska EPS 150 pro trvalé zatížení v tlaku (max. 3000 kg/m2) tl 140mm | m2 | 2.315 |  | 0 |  |  | základní |  | 0 | 0 | 0 | 0 | 0 | 32 | M | 2 |  |  |  | ROZPOCET | 0 | 0 | 0 | 0 | 0 | 1 | 0 | 16 | -1677233977
310 | K | 713141396 | Montáž tepelné izolace střech plochých na konstrukce stěn převyšující úroveň střechy např. atiky, prostupy střešní krytinou do výšky 1 000 mm přilepenými za studena nízkoexpanzní (PUR) pěnou | m2 | 45.756 |  | 0 | CS ÚRS 2025 01 |  | základní |  | 0 | 0.00019 | 0.0086936 | 0 | 0 | 16 | K | 2 |  |  |  | ROZPOCET | 0 | 0 | 0 | 0 | 0 | 1 | 0 | 16 | -537037127
| Online PSC |  | https://podminky.urs.cz/item/CS_URS_2025_01/713141396 | [14 empty] | Online PSC | 2
| VV |  | "střecha S1 - atika" 17,6*(0,46+0,3)+9,5*((0,46+0,8)/2+0,3)*2 |  | 31.046 | [12 empty] | VV | 2 | 2 | True | 0 | ROZPOCET
| VV |  | "střecha S3 - atika" (4,4+5,2*2)*(0,5+0,3) |  | 11.84 | [12 empty] | VV | 2 | 2 | True | 0 | ROZPOCET
| VV |  | "střecha S4 - atika" (1,2+1,5+1,4)*(0,4+0,3) |  | 2.87 | [12 empty] | VV | 2 | 2 | True | 0 | ROZPOCET
| VV |  | Součet |  | 45.756 | [12 empty] | VV | 2 | 4 | True | 1 | ROZPOCET
311 | M | 28372303 | deska EPS 100 pro konstrukce s běžným zatížením λ=0,037 tl 40mm | m2 | 48.044 |  | 0 | CS ÚRS 2025 01 |  | základní |  | 0 | 0.0012 | 0.057653 | 0 | 0 | 32 | M | 2 |  |  |  | ROZPOCET | 0 | 0 | 0 | 0 | 0 | 1 | 0 | 16 | 1161503456
| VV |  | 45,756*1,05 'Přepočtené koeficientem množství |  | 48.044 | [12 empty] | VV | 2 | 2 | False | 1 | ROZPOCET
169 | K | 713151111 | Montáž tepelné izolace střech šikmých rohožemi, pásy, deskami (izolační materiál ve specifikaci) kladenými volně mezi krokve | m2 | 320.937 |  | 0 | CS ÚRS 2025 01 |  | základní |  | 0 | 0 | 0 | 0 | 0 | 16 | K | 2 |  |  |  | ROZPOCET | 0 | 0 | 0 | 0 | 0 | 1 | 0 | 16 | -1662559933
| Online PSC |  | https://podminky.urs.cz/item/CS_URS_2025_01/713151111 | [14 empty] | Online PSC | 2
| VV |  | "Střecha S4" | [14 empty] | VV | 2 | 1 | True | 0 | ROZPOCET
| VV |  | "11.06" Pi*(5,7+1,2)*5,1+50,9 |  | 161.453 | [12 empty] | VV | 2 | 2 | True | 0 | ROZPOCET
| VV |  | "11.07, 11.08" (Pi*(3,7+1,2)*2,9+35,1)*2 |  | 159.484 | [12 empty] | VV | 2 | 2 | True | 0 | ROZPOCET
| VV |  | Součet |  | 320.937 | [12 empty] | VV | 2 | 4 | True | 1 | ROZPOCET
170 | M | 63152104 | pás tepelně izolační univerzální λ=0,032-0,033 tl 160mm | m2 | 327.356 |  | 0 | CS ÚRS 2025 01 |  | základní |  | 0 | 0.0048 | 1.5713 | 0 | 0 | 32 | M | 2 |  |  |  | ROZPOCET | 0 | 0 | 0 | 0 | 0 | 1 | 0 | 16 | 1452763379
| VV |  | 320,937*1,02 'Přepočtené koeficientem množství |  | 327.356 | [12 empty] | VV | 2 | 2 | False | 1 | ROZPOCET
171 | K | 713191132 | Montáž tepelné izolace stavebních konstrukcí - doplňky a konstrukční součásti podlah, stropů vrchem nebo střech překrytí fólií separační z PE | m2 | 315.03 |  | 0 | CS ÚRS 2025 01 |  | základní |  | 0 | 0 | 0 | 0 | 0 | 16 | K | 2 |  |  |  | ROZPOCET | 0 | 0 | 0 | 0 | 0 | 1 | 0 | 16 | -821370143
| Online PSC |  | https://podminky.urs.cz/item/CS_URS_2025_01/713191132 | [14 empty] | Online PSC | 2
| VV |  | "viz TZ a PD" | [14 empty] | VV | 2 | 1 | True | 0 | ROZPOCET
| VV |  | "skladba F1" | [14 empty] | VV | 2 | 1 | True | 0 | ROZPOCET
| VV |  | "m.č. 01.02, 01.03" 5,7+120,1+26,7 |  | 152.5 | [12 empty] | VV | 2 | 2 | True | 0 | ROZPOCET
| VV |  | "skladba F2" | [14 empty] | VV | 2 | 1 | True | 0 | ROZPOCET
| VV |  | "m.č. 11.02, 11.03, 11.04" 113,6+12,2 |  | 125.8 | [12 empty] | VV | 2 | 2 | True | 0 | ROZPOCET
| VV |  | "skladba F3" | [14 empty] | VV | 2 | 1 | True | 0 | ROZPOCET
| VV |  | "m.č. 11.01" 18,1 |  | 18.1 | [12 empty] | VV | 2 | 2 | True | 0 | ROZPOCET
| VV |  | "skladba F4" | [14 empty] | VV | 2 | 1 | True | 0 | ROZPOCET
| VV |  | "m.č. 11.04" 1,4 |  | 1.4 | [12 empty] | VV | 2 | 2 | True | 0 | ROZPOCET
| VV |  | "skladba F9" | [14 empty] | VV | 2 | 1 | True | 0 | ROZPOCET
| VV |  | "m.č. 11.09" 17,23 |  | 17.23 | [12 empty] | VV | 2 | 2 | True | 0 | ROZPOCET
| VV |  | Součet |  | 315.03 | [12 empty] | VV | 2 | 4 | True | 1 | ROZPOCET
172 | M | 2832310R | fólie PE | m2 | 346.533 |  | 0 |  |  | základní |  | 0 | 0 | 0 | 0 | 0 | 32 | M | 2 |  |  |  | ROZPOCET | 0 | 0 | 0 | 0 | 0 | 1 | 0 | 16 | 1674890561
173 | K | 998713202 | Přesun hmot pro izolace tepelné stanovený procentní sazbou (%) z ceny vodorovná dopravní vzdálenost do 50 m s užitím mechanizace v objektech výšky přes 6 do 12 m | % |  |  | 0 | CS ÚRS 2025 01 |  | základní |  | 0 | 0 | 0 | 0 | 0 | 16 | K | 2 |  |  |  | ROZPOCET | 0 | 0 | 0 | 0 | 0 | 1 | 0 | 16 | -2015900032
| Online PSC |  | https://podminky.urs.cz/item/CS_URS_2025_01/998713202 | [14 empty] | Online PSC | 2
| D | 714 | Akustická a protiotřesová opatření |  |  |  | 0 |  |  |  |  | 0 |  | 0.34299 |  | 0 | 2 | D | 1 |  |  |  | ROZPOCET | [6 empty] | 0
174 | K | 714121011 | Montáž akustických minerálních panelů podstropních s rozšířenou pohltivostí zvuku zavěšených na rošt viditelný | m2 | 26.7 |  | 0 | CS ÚRS 2025 01 |  | základní |  | 0 | 0.00706 | 0.1885 | 0 | 0 | 16 | K | 2 |  |  |  | ROZPOCET | 0 | 0 | 0 | 0 | 0 | 1 | 0 | 16 | -89271618
| Online PSC |  | https://podminky.urs.cz/item/CS_URS_2025_01/714121011 | [14 empty] | Online PSC | 2
| VV |  | "viz TZ a PD" | [14 empty] | VV | 2 | 1 | True | 0 | ROZPOCET
| VV |  | " m.č 01.03" 26,7 |  | 26.7 | [12 empty] | VV | 2 | 2 | True | 0 | ROZPOCET
| VV |  | Součet |  | 26.7 | [12 empty] | VV | 2 | 4 | True | 1 | ROZPOCET
175 | M | 590363R1 | panel akustický | m2 | 28.035 |  | 0 |  |  | základní |  | 0 | 0 | 0 | 0 | 0 | 32 | M | 2 |  |  |  | ROZPOCET | 0 | 0 | 0 | 0 | 0 | 1 | 0 | 16 | 1531382666
176 | K | 714123002 | Montáž akustických minerálních panelů stěnových demontovatelných, instalovaných na rošt skrytý | m2 | 75.36 |  | 0 | CS ÚRS 2025 01 |  | základní |  | 0 | 0.00205 | 0.15449 | 0 | 0 | 16 | K | 2 |  |  |  | ROZPOCET | 0 | 0 | 0 | 0 | 0 | 1 | 0 | 16 | -640145692
| Online PSC |  | https://podminky.urs.cz/item/CS_URS_2025_01/714123002 | [14 empty] | Online PSC | 2
| VV |  | "viz TZ a PD" | [14 empty] | VV | 2 | 1 | True | 0 | ROZPOCET
| VV |  | " m.č 01.03" (22,8*3,6)-(1,6*2,1*2) |  | 75.36 | [12 empty] | VV | 2 | 2 | True | 0 | ROZPOCET
| VV |  | Součet |  | 75.36 | [12 empty] | VV | 2 | 4 | True | 1 | ROZPOCET
177 | M | 590363R1 | panel akustický | m2 | 79.128 |  | 0 |  |  | základní |  | 0 | 0 | 0 | 0 | 0 | 32 | M | 2 |  |  |  | ROZPOCET | 0 | 0 | 0 | 0 | 0 | 1 | 0 | 16 | -726627818
178 | K | 998714202 | Přesun hmot pro akustická a protiotřesová opatření stanovený procentní sazbou (%) z ceny vodorovná dopravní vzdálenost do 50 m základní v objektech výšky přes 6 do 12 m | % |  |  | 0 | CS ÚRS 2025 01 |  | základní |  | 0 | 0 | 0 | 0 | 0 | 16 | K | 2 |  |  |  | ROZPOCET | 0 | 0 | 0 | 0 | 0 | 1 | 0 | 16 | 281645434
| Online PSC |  | https://podminky.urs.cz/item/CS_URS_2025_01/998714202 | [14 empty] | Online PSC | 2
| D | 725 | Zdravotechnika - zařizovací předměty |  |  |  | 0 |  |  |  |  | 0 |  | 0.001 |  | 0 | 2 | D | 1 |  |  |  | ROZPOCET | [6 empty] | 0
179 | K | 725291652 | Montáž doplňků zařízení koupelen a záchodů dávkovače tekutého mýdla | kus | 2 |  | 0 | CS ÚRS 2025 01 |  | základní |  | 0 | 0 | 0 | 0 | 0 | 16 | K | 2 |  |  |  | ROZPOCET | 0 | 0 | 0 | 0 | 0 | 1 | 0 | 16 | -1256294859
| Online PSC |  | https://podminky.urs.cz/item/CS_URS_2025_01/725291652 | [14 empty] | Online PSC | 2
| VV |  | "V3" 2 |  | 2 | [12 empty] | VV | 2 | 2 | True | 1 | ROZPOCET
180 | M | 55431099 | dávkovač tekutého mýdla bílý 0,35L | kus | 2 |  | 0 | CS ÚRS 2025 01 |  | základní |  | 0 | 0.0005 | 0.001 | 0 | 0 | 32 | M | 2 |  |  |  | ROZPOCET | 0 | 0 | 0 | 0 | 0 | 1 | 0 | 16 | 2121836709
181 | K | 998725201 | Přesun hmot pro zařizovací předměty stanovený procentní sazbou (%) z ceny vodorovná dopravní vzdálenost do 50 m základní v objektech výšky do 6 m | % |  |  | 0 | CS ÚRS 2025 01 |  | základní |  | 0 | 0 | 0 | 0 | 0 | 16 | K | 2 |  |  |  | ROZPOCET | 0 | 0 | 0 | 0 | 0 | 1 | 0 | 16 | 1203438516
| Online PSC |  | https://podminky.urs.cz/item/CS_URS_2025_01/998725201 | [14 empty] | Online PSC | 2
| D | 762 | Konstrukce tesařské |  |  |  | 0 |  |  |  |  | 0 |  | 22.0063 |  | 0 | 2 | D | 1 |  |  |  | ROZPOCET | [6 empty] | 0
182 | K | 762083122 | Impregnace řeziva máčením proti dřevokaznému hmyzu, houbám a plísním, třída ohrožení 3 a 4 (dřevo v exteriéru) | m3 | 58.197 |  | 0 | CS ÚRS 2025 01 |  | základní |  | 0 | 0.00189 | 0.10999 | 0 | 0 | 16 | K | 2 |  |  |  | ROZPOCET | 0 | 0 | 0 | 0 | 0 | 1 | 0 | 16 | -1613220675
| Online PSC |  | https://podminky.urs.cz/item/CS_URS_2025_01/762083122 | [14 empty] | Online PSC | 2
| VV |  | 22,079+20,072+16,046 |  | 58.197 | [12 empty] | VV | 2 | 2 | True | 1 | ROZPOCET
183 | K | 762131124 | Montáž bednění stěn z hrubých prken tl. do 32 mm na sraz | m2 | 802.919 |  | 0 | CS ÚRS 2025 01 |  | základní |  | 0 | 0 | 0 | 0 | 0 | 16 | K | 2 |  |  |  | ROZPOCET | 0 | 0 | 0 | 0 | 0 | 1 | 0 | 16 | -1959670107
| Online PSC |  | https://podminky.urs.cz/item/CS_URS_2025_01/762131124 | [14 empty] | Online PSC | 2
| VV |  | "viz TZ a PD" | [14 empty] | VV | 2 | 1 | True | 0 | ROZPOCET
| VV |  | "11.06 zateplení nad zemí" 6,28*6,5*6,5 |  | 265.33 | [12 empty] | VV | 2 | 2 | True | 0 | ROZPOCET
| VV |  | "11.07, 11.08 zateplení nad zemí" 2*Pi*4,6*9,3*2 |  | 537.589 | [12 empty] | VV | 2 | 2 | True | 0 | ROZPOCET
| VV |  | Součet |  | 802.919 | [12 empty] | VV | 2 | 4 | True | 1 | ROZPOCET
184 | M | 60515111 | řezivo jehličnaté boční prkno 20-30mm | m3 | 22.079 |  | 0 | CS ÚRS 2025 01 |  | základní |  | 0 | 0.55 | 12.1434 | 0 | 0 | 32 | M | 2 |  |  |  | ROZPOCET | 0 | 0 | 0 | 0 | 0 | 1 | 0 | 16 | -944234718
185 | K | 762135R01 | rošt z dřevěných trámků + I 80 ztužený pásovinou po 1,0m - dodávka a montáž | m2 | 802.919 |  | 0 |  |  | základní |  | 0 | 0 | 0 | 0 | 0 | 16 | K | 2 |  |  |  | ROZPOCET | 0 | 0 | 0 | 0 | 0 | 1 | 0 | 16 | 584356197
| VV |  | "viz TZ a PD" | [14 empty] | VV | 2 | 1 | True | 0 | ROZPOCET
| VV |  | "11.06 zateplení nad zemí" 6,28*6,5*6,5 |  | 265.33 | [12 empty] | VV | 2 | 2 | True | 0 | ROZPOCET
| VV |  | "11.07, 11.08 zateplení nad zemí" 2*Pi*4,6*9,3*2 |  | 537.589 | [12 empty] | VV | 2 | 2 | True | 0 | ROZPOCET
| VV |  | Součet |  | 802.919 | [12 empty] | VV | 2 | 4 | True | 1 | ROZPOCET
186 | K | 762295001 | Spojovací prostředky schodišť a zábradlí hřebíky, svorníky, fixační prkna, vruty | m3 | 20.072 |  | 0 | CS ÚRS 2025 01 |  | základní |  | 0 | 0.01254 | 0.2517 | 0 | 0 | 16 | K | 2 |  |  |  | ROZPOCET | 0 | 0 | 0 | 0 | 0 | 1 | 0 | 16 | -786864945
| Online PSC |  | https://podminky.urs.cz/item/CS_URS_2025_01/762295001 | [14 empty] | Online PSC | 2
187 | K | 762341250 | Montáž bednění střech rovných a šikmých sklonu do 60° s vyřezáním otvorů z prken hoblovaných | m2 | 320.937 |  | 0 | CS ÚRS 2025 01 |  | základní |  | 0 | 0 | 0 | 0 | 0 | 16 | K | 2 |  |  |  | ROZPOCET | 0 | 0 | 0 | 0 | 0 | 1 | 0 | 16 | 1425302049
| Online PSC |  | https://podminky.urs.cz/item/CS_URS_2025_01/762341250 | [14 empty] | Online PSC | 2
| VV |  | "Střecha S4" | [14 empty] | VV | 2 | 1 | True | 0 | ROZPOCET
| VV |  | "11.06" Pi*(5,7+1,2)*5,1+50,9 |  | 161.453 | [12 empty] | VV | 2 | 2 | True | 0 | ROZPOCET
| VV |  | "11.07, 11.08" (Pi*(3,7+1,2)*2,9+35,1)*2 |  | 159.484 | [12 empty] | VV | 2 | 2 | True | 0 | ROZPOCET
| VV |  | Součet |  | 320.937 | [12 empty] | VV | 2 | 4 | True | 1 | ROZPOCET
188 | M | 60515111 | řezivo jehličnaté boční prkno 20-30mm | m3 | 16.046 |  | 0 | CS ÚRS 2025 01 |  | základní |  | 0 | 0.55 | 8.8253 | 0 | 0 | 32 | M | 2 |  |  |  | ROZPOCET | 0 | 0 | 0 | 0 | 0 | 1 | 0 | 16 | 595962442
| VV |  | "Střecha S4" | [14 empty] | VV | 2 | 1 | True | 0 | ROZPOCET
| VV |  | "11.06" (Pi*(5,7+1,2)*5,1+50,9)*0,04 |  | 6.458 | [12 empty] | VV | 2 | 2 | True | 0 | ROZPOCET
| VV |  | "11.07, 11.08" (Pi*(3,7+1,2)*2,9+35,1)*2*0,04 |  | 6.379 | [12 empty] | VV | 2 | 2 | True | 0 | ROZPOCET
| VV |  | Součet |  | 12.837 | [12 empty] | VV | 2 | 4 | True | 1 | ROZPOCET
| VV |  | 12,837*1,25 'Přepočtené koeficientem množství |  | 16.046 | [12 empty] | VV | 2 | 2 | False | 1 | ROZPOCET
189 | K | 762342611 | Montáž laťování montáž kontralatí přes nadkrokevní systém zateplení s izolačními trámky s použitím systémových dvouzávitových vrutů v množství přes 1 do 2 kusů na 1 m kontralatě pro tepelnou izolaci tloušťky do 160 mm | m | 409.1 |  | 0 | CS ÚRS 2025 01 |  | základní |  | 0 | 0.0002 | 0.08182 | 0 | 0 | 16 | K | 2 |  |  |  | ROZPOCET | 0 | 0 | 0 | 0 | 0 | 1 | 0 | 16 | 39329589
| Online PSC |  | https://podminky.urs.cz/item/CS_URS_2025_01/762342611 | [14 empty] | Online PSC | 2
| VV |  | "Střecha S4" | [14 empty] | VV | 2 | 1 | True | 0 | ROZPOCET
| VV |  | "11.06" (5,1+1,2)*35 |  | 220.5 | [12 empty] | VV | 2 | 2 | True | 0 | ROZPOCET
| VV |  | "11.07, 11.08" (2,9+1,2)*23*2 |  | 188.6 | [12 empty] | VV | 2 | 2 | True | 0 | ROZPOCET
| VV |  | Součet |  | 409.1 | [12 empty] | VV | 2 | 4 | True | 1 | ROZPOCET
190 | M | 60514114 | řezivo jehličnaté lať impregnovaná dl 4 m | m3 | 1.08 |  | 0 | CS ÚRS 2025 01 |  | základní |  | 0 | 0.55 | 0.594 | 0 | 0 | 32 | M | 2 |  |  |  | ROZPOCET | 0 | 0 | 0 | 0 | 0 | 1 | 0 | 16 | 241453391
| VV |  | 409,1*0,04*0,06 |  | 0.982 | [12 empty] | VV | 2 | 2 | True | 1 | ROZPOCET
| VV |  | 0,982*1,1 'Přepočtené koeficientem množství |  | 1.08 | [12 empty] | VV | 2 | 2 | False | 1 | ROZPOCET
191 | K | 7628100R | bednění atik z desek OSB tl 16 mm | m2 | 76.5 |  | 0 |  |  | základní |  | 0 | 0 | 0 | 0 | 0 | 16 | K | 2 |  |  |  | ROZPOCET | 0 | 0 | 0 | 0 | 0 | 1 | 0 | 16 | -1639057718
| VV |  | "viz TZ a PD" | [14 empty] | VV | 2 | 1 | True | 0 | ROZPOCET
| VV |  | "pod oplechování atik" | [14 empty] | VV | 2 | 1 | True | 0 | ROZPOCET
| VV |  | ((17,0*9,0)*2)*0,25 |  | 76.5 | [12 empty] | VV | 2 | 2 | True | 0 | ROZPOCET
| VV |  | Součet |  | 76.5 | [12 empty] | VV | 2 | 4 | True | 1 | ROZPOCET
192 | K | 998762202 | Přesun hmot pro konstrukce tesařské stanovený procentní sazbou (%) z ceny vodorovná dopravní vzdálenost do 50 m základní v objektech výšky přes 6 do 12 m | % |  |  | 0 | CS ÚRS 2025 01 |  | základní |  | 0 | 0 | 0 | 0 | 0 | 16 | K | 2 |  |  |  | ROZPOCET | 0 | 0 | 0 | 0 | 0 | 1 | 0 | 16 | -1769872109
| Online PSC |  | https://podminky.urs.cz/item/CS_URS_2025_01/998762202 | [14 empty] | Online PSC | 2
| D | 764 | Konstrukce klempířské |  |  |  | 0 |  |  |  |  | 0 |  | 5.0932 |  | 0 | 2 | D | 1 |  |  |  | ROZPOCET | [6 empty] | 0
193 | K | 764021423 | Dilatační lišta z hliníkového plechu připojovací, včetně tmelení rš 150 mm | m | 146.625 |  | 0 | CS ÚRS 2025 01 |  | základní |  | 0 | 0.00046 | 0.067447 | 0 | 0 | 16 | K | 2 |  |  |  | ROZPOCET | 0 | 0 | 0 | 0 | 0 | 1 | 0 | 16 | 1686924881
| Online PSC |  | https://podminky.urs.cz/item/CS_URS_2025_01/764021423 | [14 empty] | Online PSC | 2
| VV |  | "viz TZ a PD" | [14 empty] | VV | 2 | 1 | True | 0 | ROZPOCET
| VV |  | "K18" 127,5*1,15 |  | 146.625 | [12 empty] | VV | 2 | 2 | True | 0 | ROZPOCET
| VV |  | Součet |  | 146.625 | [12 empty] | VV | 2 | 4 | True | 1 | ROZPOCET
194 | K | 764042419 | Strukturovaná odddělovací rohož s integrovanou pojistnou hydroizolací jakékoliv rš | m2 | 320.937 |  | 0 | CS ÚRS 2025 01 |  | základní |  | 0 | 0.00058 | 0.18614 | 0 | 0 | 16 | K | 2 |  |  |  | ROZPOCET | 0 | 0 | 0 | 0 | 0 | 1 | 0 | 16 | 1910969470
| Online PSC |  | https://podminky.urs.cz/item/CS_URS_2025_01/764042419 | [14 empty] | Online PSC | 2
| VV |  | "Střecha S4" | [14 empty] | VV | 2 | 1 | True | 0 | ROZPOCET
| VV |  | "11.06" Pi*(5,7+1,2)*5,1+50,9 |  | 161.453 | [12 empty] | VV | 2 | 2 | True | 0 | ROZPOCET
| VV |  | "11.07, 11.08" (Pi*(3,7+1,2)*2,9+35,1)*2 |  | 159.484 | [12 empty] | VV | 2 | 2 | True | 0 | ROZPOCET
| VV |  | Součet |  | 320.937 | [12 empty] | VV | 2 | 4 | True | 1 | ROZPOCET
195 | K | 764141557 | Krytina ze svitků nebo tabulí z titanzinkového plechu s povrchovou úpravou s úpravou u okapů, prostupů a výčnělků střechy oblé drážkováním ze svitků rš 670 mm | m2 | 320.937 |  | 0 | CS ÚRS 2025 01 |  | základní |  | 0 | 0.00695 | 2.2305 | 0 | 0 | 16 | K | 2 |  |  |  | ROZPOCET | 0 | 0 | 0 | 0 | 0 | 1 | 0 | 16 | -881141712
| Online PSC |  | https://podminky.urs.cz/item/CS_URS_2025_01/764141557 | [14 empty] | Online PSC | 2
| VV |  | "Střecha S4" | [14 empty] | VV | 2 | 1 | True | 0 | ROZPOCET
| VV |  | "11.06" Pi*(5,7+1,2)*5,1+50,9 |  | 161.453 | [12 empty] | VV | 2 | 2 | True | 0 | ROZPOCET
| VV |  | "11.07, 11.08" (Pi*(3,7+1,2)*2,9+35,1)*2 |  | 159.484 | [12 empty] | VV | 2 | 2 | True | 0 | ROZPOCET
| VV |  | Součet |  | 320.937 | [12 empty] | VV | 2 | 4 | True | 1 | ROZPOCET
196 | K | 764201136 | Montáž oplechování střešních prvků nároží větraného včetně větrací mřížky | m | 329.82 |  | 0 | CS ÚRS 2025 01 |  | základní |  | 0 | 0 | 0 | 0 | 0 | 16 | K | 2 |  |  |  | ROZPOCET | 0 | 0 | 0 | 0 | 0 | 1 | 0 | 16 | 609934556
| Online PSC |  | https://podminky.urs.cz/item/CS_URS_2025_01/764201136 | [14 empty] | Online PSC | 2
| VV |  | "viz TZ a PD" | [14 empty] | VV | 2 | 1 | True | 0 | ROZPOCET
| VV |  | "K22" 132,0*1,15 |  | 151.8 | [12 empty] | VV | 2 | 2 | True | 0 | ROZPOCET
| VV |  | "K23" 27,3*1,15 |  | 31.395 | [12 empty] | VV | 2 | 2 | True | 0 | ROZPOCET
| VV |  | "K24" 127,5*1,15 |  | 146.625 | [12 empty] | VV | 2 | 2 | True | 0 | ROZPOCET
| VV |  | Součet |  | 329.82 | [12 empty] | VV | 2 | 4 | True | 1 | ROZPOCET
197 | M | 191120R01 | plech perforovaný volný ventilační průřez | m2 | 51.043 |  | 0 |  |  | základní |  | 0 | 0.00389 | 0.19856 | 0 | 0 | 32 | M | 2 |  |  |  | ROZPOCET | 0 | 0 | 0 | 0 | 0 | 1 | 0 | 16 | -2011521589
| VV |  | "K22" 132,0*0,15*1,15 |  | 22.77 | [12 empty] | VV | 2 | 2 | True | 0 | ROZPOCET
| VV |  | "K23" 27,3*0,2*1,15 |  | 6.279 | [12 empty] | VV | 2 | 2 | True | 0 | ROZPOCET
| VV |  | "K24" 127,5*0,15*1,15 |  | 21.994 | [12 empty] | VV | 2 | 2 | True | 0 | ROZPOCET
| VV |  | Součet |  | 51.043 | [12 empty] | VV | 2 | 4 | True | 1 | ROZPOCET
198 | K | 764212674 | Oplechování střešních prvků z pozinkovaného plechu s povrchovou úpravou okapu střechy oblé ze segmentů rš 330 mm | m | 151.8 |  | 0 | CS ÚRS 2025 01 |  | základní |  | 0 | 0.00306 | 0.46451 | 0 | 0 | 16 | K | 2 |  |  |  | ROZPOCET | 0 | 0 | 0 | 0 | 0 | 1 | 0 | 16 | -67993293
| Online PSC |  | https://podminky.urs.cz/item/CS_URS_2025_01/764212674 | [14 empty] | Online PSC | 2
| VV |  | "viz TZ a PD" | [14 empty] | VV | 2 | 1 | True | 0 | ROZPOCET
| VV |  | "K19" 132,0*1,15 |  | 151.8 | [12 empty] | VV | 2 | 2 | True | 0 | ROZPOCET
| VV |  | Součet |  | 151.8 | [12 empty] | VV | 2 | 4 | True | 1 | ROZPOCET
199 | K | 764212R01 | Závětrná lišta prstence vrchlíku z Pz s povrchovou úpravou rš 350 mm | m | 31.395 |  | 0 |  |  | základní |  | 0 | 0.00347 | 0.10894 | 0 | 0 | 16 | K | 2 |  |  |  | ROZPOCET | 0 | 0 | 0 | 0 | 0 | 1 | 0 | 16 | 1378195228
| VV |  | "viz TZ a PD" | [14 empty] | VV | 2 | 1 | True | 0 | ROZPOCET
| VV |  | "K21" 27,3*1,15 |  | 31.395 | [12 empty] | VV | 2 | 2 | True | 0 | ROZPOCET
| VV |  | Součet |  | 31.395 | [12 empty] | VV | 2 | 4 | True | 1 | ROZPOCET
200 | K | 764242436 | Oplechování střešních prvků z titanzinkového předzvětralého plechu okapu okapovým plechem střechy rovné rš 500 mm | m | 23 |  | 0 | CS ÚRS 2025 01 |  | základní |  | 0 | 0.00298 | 0.06854 | 0 | 0 | 16 | K | 2 |  |  |  | ROZPOCET | 0 | 0 | 0 | 0 | 0 | 1 | 0 | 16 | -1235034429
| Online PSC |  | https://podminky.urs.cz/item/CS_URS_2025_01/764242436 | [14 empty] | Online PSC | 2
| VV |  | "viz TZ a PD" | [14 empty] | VV | 2 | 1 | True | 0 | ROZPOCET
| VV |  | "K3, 16" (15,5+4,5)*1,15 |  | 23 | [12 empty] | VV | 2 | 2 | True | 0 | ROZPOCET
| VV |  | Součet |  | 23 | [12 empty] | VV | 2 | 4 | True | 1 | ROZPOCET
201 | K | 764244403 | Oplechování horních ploch zdí a nadezdívek (atik) z titanzinkového předzvětralého plechu mechanicky kotvené rš 250 mm | m | 60.605 |  | 0 | CS ÚRS 2025 01 |  | základní |  | 0 | 0.00153 | 0.092726 | 0 | 0 | 16 | K | 2 |  |  |  | ROZPOCET | 0 | 0 | 0 | 0 | 0 | 1 | 0 | 16 | -1650213798
| Online PSC |  | https://podminky.urs.cz/item/CS_URS_2025_01/764244403 | [14 empty] | Online PSC | 2
| VV |  | "viz TZ a PD" | [14 empty] | VV | 2 | 1 | True | 0 | ROZPOCET
| VV |  | "K7, 8" (49,5+3,2)*1,15 |  | 60.605 | [12 empty] | VV | 2 | 2 | True | 0 | ROZPOCET
| VV |  | Součet |  | 60.605 | [12 empty] | VV | 2 | 4 | True | 1 | ROZPOCET
202 | K | 764244404 | Oplechování horních ploch zdí a nadezdívek (atik) z titanzinkového předzvětralého plechu mechanicky kotvené rš 330 mm | m | 48.875 |  | 0 | CS ÚRS 2025 01 |  | základní |  | 0 | 0.002 | 0.09775 | 0 | 0 | 16 | K | 2 |  |  |  | ROZPOCET | 0 | 0 | 0 | 0 | 0 | 1 | 0 | 16 | 724105027
| Online PSC |  | https://podminky.urs.cz/item/CS_URS_2025_01/764244404 | [14 empty] | Online PSC | 2
| VV |  | "viz TZ a PD" | [14 empty] | VV | 2 | 1 | True | 0 | ROZPOCET
| VV |  | "K12" 42,5*1,15 |  | 48.875 | [12 empty] | VV | 2 | 2 | True | 0 | ROZPOCET
| VV |  | Součet |  | 48.875 | [12 empty] | VV | 2 | 4 | True | 1 | ROZPOCET
203 | K | 764244406 | Oplechování horních ploch zdí a nadezdívek (atik) z titanzinkového předzvětralého plechu mechanicky kotvené rš 500 mm | m | 18.515 |  | 0 | CS ÚRS 2025 01 |  | základní |  | 0 | 0.003 | 0.055545 | 0 | 0 | 16 | K | 2 |  |  |  | ROZPOCET | 0 | 0 | 0 | 0 | 0 | 1 | 0 | 16 | 823487439
| Online PSC |  | https://podminky.urs.cz/item/CS_URS_2025_01/764244406 | [14 empty] | Online PSC | 2
| VV |  | "viz TZ a PD" | [14 empty] | VV | 2 | 1 | True | 0 | ROZPOCET
| VV |  | "K17" 16,1*1,15 |  | 18.515 | [12 empty] | VV | 2 | 2 | True | 0 | ROZPOCET
| VV |  | Součet |  | 18.515 | [12 empty] | VV | 2 | 4 | True | 1 | ROZPOCET
204 | K | 764244408 | Oplechování horních ploch zdí a nadezdívek (atik) z titanzinkového předzvětralého plechu mechanicky kotvené rš 750 mm | m | 48.99 |  | 0 | CS ÚRS 2025 01 |  | základní |  | 0 | 0.00448 | 0.21948 | 0 | 0 | 16 | K | 2 |  |  |  | ROZPOCET | 0 | 0 | 0 | 0 | 0 | 1 | 0 | 16 | -1120608864
| Online PSC |  | https://podminky.urs.cz/item/CS_URS_2025_01/764244408 | [14 empty] | Online PSC | 2
| VV |  | "viz TZ a PD" | [14 empty] | VV | 2 | 1 | True | 0 | ROZPOCET
| VV |  | "K4, 5" (38+4,6)*1,15 |  | 48.99 | [12 empty] | VV | 2 | 2 | True | 0 | ROZPOCET
| VV |  | Součet |  | 48.99 | [12 empty] | VV | 2 | 4 | True | 1 | ROZPOCET
205 | K | 764244411 | Oplechování horních ploch zdí a nadezdívek (atik) z titanzinkového předzvětralého plechu mechanicky kotvené přes rš 800 mm | m2 | 58.512 |  | 0 | CS ÚRS 2025 01 |  | základní |  | 0 | 0.00537 | 0.31421 | 0 | 0 | 16 | K | 2 |  |  |  | ROZPOCET | 0 | 0 | 0 | 0 | 0 | 1 | 0 | 16 | 1116984842
| Online PSC |  | https://podminky.urs.cz/item/CS_URS_2025_01/764244411 | [14 empty] | Online PSC | 2
| VV |  | "viz TZ a PD" | [14 empty] | VV | 2 | 1 | True | 0 | ROZPOCET
| VV |  | "K11" 42,4*1,2*1,15 |  | 58.512 | [12 empty] | VV | 2 | 2 | True | 0 | ROZPOCET
| VV |  | Součet |  | 58.512 | [12 empty] | VV | 2 | 4 | True | 1 | ROZPOCET
206 | K | 764246401 | Oplechování parapetů z titanzinkového předzvětralého plechu rovných mechanicky kotvené, bez rohů rš 150 mm | m | 1.61 |  | 0 | CS ÚRS 2025 01 |  | základní |  | 0 | 0.00098 | 0.0015778 | 0 | 0 | 16 | K | 2 |  |  |  | ROZPOCET | 0 | 0 | 0 | 0 | 0 | 1 | 0 | 16 | 1247933626
| Online PSC |  | https://podminky.urs.cz/item/CS_URS_2025_01/764246401 | [14 empty] | Online PSC | 2
| VV |  | "viz TZ a PD" | [14 empty] | VV | 2 | 1 | True | 0 | ROZPOCET
| VV |  | "K9" 1,4*1,15 |  | 1.61 | [12 empty] | VV | 2 | 2 | True | 0 | ROZPOCET
| VV |  | Součet |  | 1.61 | [12 empty] | VV | 2 | 4 | True | 1 | ROZPOCET
207 | K | 764246404 | Oplechování parapetů z titanzinkového předzvětralého plechu rovných mechanicky kotvené, bez rohů rš 330 mm | m | 7.13 |  | 0 | CS ÚRS 2025 01 |  | základní |  | 0 | 0.00201 | 0.014331 | 0 | 0 | 16 | K | 2 |  |  |  | ROZPOCET | 0 | 0 | 0 | 0 | 0 | 1 | 0 | 16 | -48679605
| Online PSC |  | https://podminky.urs.cz/item/CS_URS_2025_01/764246404 | [14 empty] | Online PSC | 2
| VV |  | "viz TZ a PD" | [14 empty] | VV | 2 | 1 | True | 0 | ROZPOCET
| VV |  | "K6, 13" (5,2+1,0)*1,15 |  | 7.13 | [12 empty] | VV | 2 | 2 | True | 0 | ROZPOCET
| VV |  | Součet |  | 7.13 | [12 empty] | VV | 2 | 4 | True | 1 | ROZPOCET
208 | K | 764311R01 | Krycí lem římsy s okapničko z Pz s povrchovou úpravou rš 550 mm | m | 151.8 |  | 0 | CS ÚRS 2025 01 |  | základní |  | 0 | 0.00608 | 0.92294 | 0 | 0 | 16 | K | 2 |  |  |  | ROZPOCET | 0 | 0 | 0 | 0 | 0 | 1 | 0 | 16 | 1350431809
| Online PSC |  | https://podminky.urs.cz/item/CS_URS_2025_01/764311R01 | [14 empty] | Online PSC | 2
| VV |  | "viz TZ a PD" | [14 empty] | VV | 2 | 1 | True | 0 | ROZPOCET
| VV |  | "K20" 132,0*1,15 |  | 151.8 | [12 empty] | VV | 2 | 2 | True | 0 | ROZPOCET
| VV |  | Součet |  | 151.8 | [12 empty] | VV | 2 | 4 | True | 1 | ROZPOCET
209 | K | 76434441R | Lemování prostupů střech z TiZn předzvětralého plechu vč. těsnění tmelem | m2 | 1 |  | 0 |  |  | základní |  | 0 | 0 | 0 | 0 | 0 | 16 | K | 2 |  |  |  | ROZPOCET | 0 | 0 | 0 | 0 | 0 | 1 | 0 | 16 | 628615035
| VV |  | "viz TZ a PD" | [14 empty] | VV | 2 | 1 | True | 0 | ROZPOCET
| VV |  | "K10" 1 |  | 1 | [12 empty] | VV | 2 | 2 | True | 0 | ROZPOCET
| VV |  | Součet |  | 1 | [12 empty] | VV | 2 | 4 | True | 1 | ROZPOCET
210 | K | 764541403 | Žlab podokapní z titanzinkového předzvětralého plechu včetně háků a čel půlkruhový rš 250 mm | m | 5.75 |  | 0 | CS ÚRS 2025 01 |  | základní |  | 0 | 0.00214 | 0.012305 | 0 | 0 | 16 | K | 2 |  |  |  | ROZPOCET | 0 | 0 | 0 | 0 | 0 | 1 | 0 | 16 | 1842236879
| Online PSC |  | https://podminky.urs.cz/item/CS_URS_2025_01/764541403 | [14 empty] | Online PSC | 2
| VV |  | "viz TZ a PD" | [14 empty] | VV | 2 | 1 | True | 0 | ROZPOCET
| VV |  | "K14" 5,0*1,15 |  | 5.75 | [12 empty] | VV | 2 | 2 | True | 0 | ROZPOCET
| VV |  | Součet |  | 5.75 | [12 empty] | VV | 2 | 4 | True | 1 | ROZPOCET
211 | K | 764541408 | Žlab podokapní půlkruhový z TiZn předzvětralého plechu rš 500 mm | m | 17.825 |  | 0 |  |  | základní |  | 0 | 0 | 0 | 0 | 0 | 16 | K | 2 |  |  |  | ROZPOCET | 0 | 0 | 0 | 0 | 0 | 1 | 0 | 16 | 651668286
| VV |  | "viz TZ a PD" | [14 empty] | VV | 2 | 1 | True | 0 | ROZPOCET
| VV |  | "K2" 15,5*1,15 |  | 17.825 | [12 empty] | VV | 2 | 2 | True | 0 | ROZPOCET
| VV |  | Součet |  | 17.825 | [12 empty] | VV | 2 | 4 | True | 1 | ROZPOCET
212 | K | 764548423 | Svod z titanzinkového předzvětralého plechu včetně objímek, kolen a odskoků kruhový, průměru 100 mm | m | 2.3 |  | 0 | CS ÚRS 2025 01 |  | základní |  | 0 | 0.00223 | 0.005129 | 0 | 0 | 16 | K | 2 |  |  |  | ROZPOCET | 0 | 0 | 0 | 0 | 0 | 1 | 0 | 16 | -530566479
| Online PSC |  | https://podminky.urs.cz/item/CS_URS_2025_01/764548423 | [14 empty] | Online PSC | 2
| VV |  | "viz TZ a PD" | [14 empty] | VV | 2 | 1 | True | 0 | ROZPOCET
| VV |  | "K15" 2*1,15 |  | 2.3 | [12 empty] | VV | 2 | 2 | True | 0 | ROZPOCET
| VV |  | Součet |  | 2.3 | [12 empty] | VV | 2 | 4 | True | 1 | ROZPOCET
213 | K | 764548424 | Svod z titanzinkového předzvětralého plechu včetně objímek, kolen a odskoků kruhový, průměru 120 mm | m | 11.27 |  | 0 | CS ÚRS 2025 01 |  | základní |  | 0 | 0.00289 | 0.03257 | 0 | 0 | 16 | K | 2 |  |  |  | ROZPOCET | 0 | 0 | 0 | 0 | 0 | 1 | 0 | 16 | -688198913
| Online PSC |  | https://podminky.urs.cz/item/CS_URS_2025_01/764548424 | [14 empty] | Online PSC | 2
| VV |  | "viz TZ a PD" | [14 empty] | VV | 2 | 1 | True | 0 | ROZPOCET
| VV |  | "K1" 9,8*1,15 |  | 11.27 | [12 empty] | VV | 2 | 2 | True | 0 | ROZPOCET
| VV |  | Součet |  | 11.27 | [12 empty] | VV | 2 | 4 | True | 1 | ROZPOCET
214 | K | 998764202 | Přesun hmot pro konstrukce klempířské stanovený procentní sazbou (%) z ceny vodorovná dopravní vzdálenost do 50 m s užitím mechanizace v objektech výšky přes 6 do 12 m | % |  |  | 0 | CS ÚRS 2025 01 |  | základní |  | 0 | 0 | 0 | 0 | 0 | 16 | K | 2 |  |  |  | ROZPOCET | 0 | 0 | 0 | 0 | 0 | 1 | 0 | 16 | -1235282832
| Online PSC |  | https://podminky.urs.cz/item/CS_URS_2025_01/998764202 | [14 empty] | Online PSC | 2
| D | 765 | Krytina skládaná |  |  |  | 0 |  |  |  |  | 0 |  | 0.21182 |  | 0 | 2 | D | 1 |  |  |  | ROZPOCET | [6 empty] | 0
215 | K | 765191023 | Montáž pojistné hydroizolační nebo parotěsné fólie kladené ve sklonu přes 20° s lepenými přesahy na bednění nebo tepelnou izolaci | m2 | 320.937 |  | 0 | CS ÚRS 2025 01 |  | základní |  | 0 | 0 | 0 | 0 | 0 | 16 | K | 2 |  |  |  | ROZPOCET | 0 | 0 | 0 | 0 | 0 | 1 | 0 | 16 | -1680399723
| Online PSC |  | https://podminky.urs.cz/item/CS_URS_2025_01/765191023 | [14 empty] | Online PSC | 2
| VV |  | "Střecha S4" | [14 empty] | VV | 2 | 1 | True | 0 | ROZPOCET
| VV |  | "11.06" Pi*(5,7+1,2)*5,1+50,9 |  | 161.453 | [12 empty] | VV | 2 | 2 | True | 0 | ROZPOCET
| VV |  | "11.07, 11.08" (Pi*(3,7+1,2)*2,9+35,1)*2 |  | 159.484 | [12 empty] | VV | 2 | 2 | True | 0 | ROZPOCET
| VV |  | Součet |  | 320.937 | [12 empty] | VV | 2 | 4 | True | 1 | ROZPOCET
216 | M | 63150819 | fólie kontaktní difuzně propustná pro doplňkovou hydroizolační vrstvu, jednovrstvá mikrovláknitá s funkční vrstvou tl 0,220mm | m2 | 353.031 |  | 0 | CS ÚRS 2025 01 |  | základní |  | 0 | 0.0002 | 0.070606 | 0 | 0 | 32 | M | 2 |  |  |  | ROZPOCET | 0 | 0 | 0 | 0 | 0 | 1 | 0 | 16 | -1746417198
| VV |  | 320,937*1,1 'Přepočtené koeficientem množství |  | 353.031 | [12 empty] | VV | 2 | 2 | False | 1 | ROZPOCET
217 | M | 28329307 | páska těsnící jednostranně lepící univerzální pro DHV a opracování prostupů š 60mm | m | 353.031 |  | 0 | CS ÚRS 2025 01 |  | základní |  | 0 | 0.0004 | 0.14121 | 0 | 0 | 32 | M | 2 |  |  |  | ROZPOCET | 0 | 0 | 0 | 0 | 0 | 1 | 0 | 16 | 286496226
| VV |  | 320,937*1,1 'Přepočtené koeficientem množství |  | 353.031 | [12 empty] | VV | 2 | 2 | False | 1 | ROZPOCET
| D | 766 | Konstrukce truhlářské |  |  |  | 0 |  |  |  |  | 0 |  | 0.0057184 |  | 0 | 2 | D | 1 |  |  |  | ROZPOCET | [6 empty] | 0
218 | K | 766622115 | Montáž oken plastových včetně montáže rámu plochy přes 1 m2 pevných do zdiva, výšky do 1,5 m | m2 | 1 |  | 0 | CS ÚRS 2025 01 |  | základní |  | 0 | 0.00025 | 0.00025 | 0 | 0 | 16 | K | 2 |  |  |  | ROZPOCET | 0 | 0 | 0 | 0 | 0 | 1 | 0 | 16 | 588185882
| Online PSC |  | https://podminky.urs.cz/item/CS_URS_2025_01/766622115 | [14 empty] | Online PSC | 2
| VV |  | "viz TZ a PD" | [14 empty] | VV | 2 | 1 | True | 0 | ROZPOCET
| VV |  | "O1" 1 |  | 1 | [12 empty] | VV | 2 | 2 | True | 0 | ROZPOCET
| VV |  | Součet |  | 1 | [12 empty] | VV | 2 | 4 | True | 1 | ROZPOCET
219 | M | 61144O1 | Okno vnitřní plastové 1800x1200 neotevíravé | kus | 1 |  | 0 |  |  | základní |  | 0 | 0 | 0 | 0 | 0 | 32 | M | 2 |  |  |  | ROZPOCET | 0 | 0 | 0 | 0 | 0 | 1 | 0 | 16 | -1444469744
220 | K | 766622131 | Montáž oken plastových včetně montáže rámu plochy přes 1 m2 otevíravých do zdiva, výšky do 1,5 m | m2 | 7.74 |  | 0 | CS ÚRS 2025 01 |  | základní |  | 0 | 0.00026 | 0.0020124 | 0 | 0 | 16 | K | 2 |  |  |  | ROZPOCET | 0 | 0 | 0 | 0 | 0 | 1 | 0 | 16 | 725695253
| Online PSC |  | https://podminky.urs.cz/item/CS_URS_2025_01/766622131 | [14 empty] | Online PSC | 2
| VV |  | "viz TZ a PD" | [14 empty] | VV | 2 | 1 | True | 0 | ROZPOCET
| VV |  | "VF1" 1,2*1,5*4 |  | 7.2 | [12 empty] | VV | 2 | 2 | True | 0 | ROZPOCET
| VV |  | "VF6" 0,6*0,9 |  | 0.54 | [12 empty] | VV | 2 | 2 | True | 0 | ROZPOCET
| VV |  | Součet |  | 7.74 | [12 empty] | VV | 2 | 4 | True | 1 | ROZPOCET
221 | M | 61141VF1 | Plastové okno 1200x1500 jednokřídlové, křídlo otvíravé a výklopné křídlo zaskleno tepelně izolačním trojsklem s Uw < 0,9W/m2K vč. vnitřních parapetních desek VF1 | kus | 4 |  | 0 |  |  | základní |  | 0 | 0 | 0 | 0 | 0 | 32 | M | 2 |  |  |  | ROZPOCET | 0 | 0 | 0 | 0 | 0 | 1 | 0 | 16 | 532315279
| P |  | Poznámka k položce: Provedení dle výpisu prvků VF | [14 empty] | P | 2
222 | M | 61141VF6 | Plastové okno 900x600 jednokřídlové, křídlo otvíravé a výklopné křídlo zaskleno tepelně izolačním trojsklem s Uw < 0,9W/m2K vč. vnitřních parapetních desek VF6 | kus | 1 |  | 0 |  |  | základní |  | 0 | 0 | 0 | 0 | 0 | 32 | M | 2 |  |  |  | ROZPOCET | 0 | 0 | 0 | 0 | 0 | 1 | 0 | 16 | 109065663
| P |  | Poznámka k položce: Provedení dle výpisu prvků VF | [14 empty] | P | 2
223 | K | 766629215 | Montáž oken dřevěných Příplatek k cenám za izolaci mezi ostěním a rámem okna při rovném ostění, připojovací spára tl. do 45 mm | m | 21.6 |  | 0 | CS ÚRS 2025 01 |  | základní |  | 0 | 0.00016 | 0.003456 | 0 | 0 | 16 | K | 2 |  |  |  | ROZPOCET | 0 | 0 | 0 | 0 | 0 | 1 | 0 | 16 | 1338658512
| Online PSC |  | https://podminky.urs.cz/item/CS_URS_2025_01/766629215 | [14 empty] | Online PSC | 2
| VV |  | "VF1" (1,2+1,5)*2*4 |  | 21.6 | [12 empty] | VV | 2 | 2 | True | 1 | ROZPOCET
224 | K | 766660002 | Montáž dveřních křídel dřevěných nebo plastových otevíravých do ocelové zárubně povrchově upravených jednokřídlových, šířky přes 800 mm | kus | 3 |  | 0 | CS ÚRS 2025 01 |  | základní |  | 0 | 0 | 0 | 0 | 0 | 16 | K | 2 |  |  |  | ROZPOCET | 0 | 0 | 0 | 0 | 0 | 1 | 0 | 16 | -711648097
| Online PSC |  | https://podminky.urs.cz/item/CS_URS_2025_01/766660002 | [14 empty] | Online PSC | 2
| VV |  | "viz TZ a PD" | [14 empty] | VV | 2 | 1 | True | 0 | ROZPOCET
| VV |  | "D1, 2, 3" 1+1+1 |  | 3 | [12 empty] | VV | 2 | 2 | True | 0 | ROZPOCET
| VV |  | Součet |  | 3 | [12 empty] | VV | 2 | 4 | True | 1 | ROZPOCET
225 | M | 611604D2 | dveře vnitřní plné 1křídlové 90x197 (rám křídla z polystystyrových profilů, jádro z polystyrénu, povrch křídla z HPL desek), vč. kování, zámku a nátěru | kus | 1 |  | 0 |  |  | základní |  | 0 | 0 | 0 | 0 | 0 | 32 | M | 2 |  |  |  | ROZPOCET | 0 | 0 | 0 | 0 | 0 | 1 | 0 | 16 | -1263533909
226 | M | 611604D1 | dveře vnitřní plné 1křídlové 80x197 (rám křídla z polystystyrových profilů, jádro z polystyrénu, povrch křídla z HPL desek), vč. kování, zámku a nátěru | kus | 1 |  | 0 |  |  | základní |  | 0 | 0 | 0 | 0 | 0 | 32 | M | 2 |  |  |  | ROZPOCET | 0 | 0 | 0 | 0 | 0 | 1 | 0 | 16 | 825585800
227 | M | 611604D3 | dveře vnitřní plné 1křídlové 80x197 neprůzvučnost Rw35 dB (rám křídla z polystystyrových profilů, jádro z polystyrénu, povrch křídla z HPL desek), vč. kování, zámku a nátěru | kus | 1 |  | 0 |  |  | základní |  | 0 | 0 | 0 | 0 | 0 | 32 | M | 2 |  |  |  | ROZPOCET | 0 | 0 | 0 | 0 | 0 | 1 | 0 | 16 | -1934715207
228 | K | 766660002 | Montáž dveřních křídel dřevěných nebo plastových otevíravých do ocelové zárubně povrchově upravených jednokřídlových, šířky přes 800 mm | kus | 2 |  | 0 | CS ÚRS 2025 01 |  | základní |  | 0 | 0 | 0 | 0 | 0 | 16 | K | 2 |  |  |  | ROZPOCET | 0 | 0 | 0 | 0 | 0 | 1 | 0 | 16 | -907386004
| Online PSC |  | https://podminky.urs.cz/item/CS_URS_2025_01/766660002 | [14 empty] | Online PSC | 2
| VV |  | "viz TZ a PD" | [14 empty] | VV | 2 | 1 | True | 0 | ROZPOCET
| VV |  | "VF3, 5" 2 |  | 2 | [12 empty] | VV | 2 | 2 | True | 0 | ROZPOCET
| VV |  | Součet |  | 2 | [12 empty] | VV | 2 | 4 | True | 1 | ROZPOCET
229 | M | 61144VF3 | dveře plastové vstupní 90/197 bez zasklení vč. zárubně, kování a zámku VF3 | kus | 1 |  | 0 |  |  | základní |  | 0 | 0 | 0 | 0 | 0 | 32 | M | 2 |  |  |  | ROZPOCET | 0 | 0 | 0 | 0 | 0 | 1 | 0 | 16 | -1945294546
| P |  | Poznámka k položce: Provedení dle výpisu prvků VF | [14 empty] | P | 2
230 | M | 61144VF5 | dveře plastové vstupní 110/197 bez zasklení vč. zárubně, kování a zámku VF5 | kus | 1 |  | 0 |  |  | základní |  | 0 | 0 | 0 | 0 | 0 | 32 | M | 2 |  |  |  | ROZPOCET | 0 | 0 | 0 | 0 | 0 | 1 | 0 | 16 | 406799340
| P |  | Poznámka k položce: Provedení dle výpisu prvků VF | [14 empty] | P | 2
231 | K | 766660012 | Montáž dveřních křídel dřevěných nebo plastových otevíravých do ocelové zárubně povrchově upravených dvoukřídlových, šířky přes 1450 mm | kus | 3 |  | 0 | CS ÚRS 2025 01 |  | základní |  | 0 | 0 | 0 | 0 | 0 | 16 | K | 2 |  |  |  | ROZPOCET | 0 | 0 | 0 | 0 | 0 | 1 | 0 | 16 | 1964521466
| Online PSC |  | https://podminky.urs.cz/item/CS_URS_2025_01/766660012 | [14 empty] | Online PSC | 2
| VV |  | "viz TZ a PD" | [14 empty] | VV | 2 | 1 | True | 0 | ROZPOCET
| VV |  | "VF4" 1 |  | 1 | [12 empty] | VV | 2 | 2 | True | 0 | ROZPOCET
| VV |  | "D4" 2 |  | 2 | [12 empty] | VV | 2 | 2 | True | 0 | ROZPOCET
| VV |  | Součet |  | 3 | [12 empty] | VV | 2 | 4 | True | 1 | ROZPOCET
232 | M | 61144VF4 | dveře plastové vstupní 145/197 dvoukřídlé bez zasklení vč. zárubně, kování a zámku VF4 | kus | 1 |  | 0 |  |  | základní |  | 0 | 0 | 0 | 0 | 0 | 32 | M | 2 |  |  |  | ROZPOCET | 0 | 0 | 0 | 0 | 0 | 1 | 0 | 16 | 1586380751
| P |  | Poznámka k položce: Provedení dle výpisu prvků VF | [14 empty] | P | 2
233 | M | 611604D4 | dveře vnitřní plné 2křídlové 160x210 neprůzvučnost Rw35 dB (rám křídla z polystystyrových profilů, jádro z polystyrénu, povrch křídla z HPL desek), vč. kování, zámku a nátěru | kus | 2 |  | 0 |  |  | základní |  | 0 | 0 | 0 | 0 | 0 | 32 | M | 2 |  |  |  | ROZPOCET | 0 | 0 | 0 | 0 | 0 | 1 | 0 | 16 | 380232268
234 | K | 998766202 | Přesun hmot pro konstrukce truhlářské stanovený procentní sazbou (%) z ceny vodorovná dopravní vzdálenost do 50 m základní v objektech výšky přes 6 do 12 m | % |  |  | 0 | CS ÚRS 2025 01 |  | základní |  | 0 | 0 | 0 | 0 | 0 | 16 | K | 2 |  |  |  | ROZPOCET | 0 | 0 | 0 | 0 | 0 | 1 | 0 | 16 | -2053408399
| Online PSC |  | https://podminky.urs.cz/item/CS_URS_2025_01/998766202 | [14 empty] | Online PSC | 2
| D | 767 | Konstrukce zámečnické |  |  |  | 0 |  |  |  |  | 0 |  | 0.00059 |  | 0 | 2 | D | 1 |  |  |  | ROZPOCET | [6 empty] | 0
235 | K | 76741R01 | Plechová fasáda s úhlovou drážkou - dodávka a montáž | m2 | 802.919 |  | 0 |  |  | základní |  | 0 | 0 | 0 | 0 | 0 | 16 | K | 2 |  |  |  | ROZPOCET | 0 | 0 | 0 | 0 | 0 | 1 | 0 | 16 | 1795475338
| VV |  | "viz TZ a PD" | [14 empty] | VV | 2 | 1 | True | 0 | ROZPOCET
| VV |  | "11.06 zateplení nad zemí" 6,28*6,5*6,5 |  | 265.33 | [12 empty] | VV | 2 | 2 | True | 0 | ROZPOCET
| VV |  | "11.07, 11.08 zateplení nad zemí" 2*Pi*4,6*9,3*2 |  | 537.589 | [12 empty] | VV | 2 | 2 | True | 0 | ROZPOCET
| VV |  | Součet |  | 802.919 | [12 empty] | VV | 2 | 4 | True | 1 | ROZPOCET
236 | K | 767651230 | Montáž vrat garážových nebo průmyslových otvíravých do ocelové zárubně z dílů, plochy přes 9 do 13 m2 | kus | 1 |  | 0 | CS ÚRS 2025 01 |  | základní |  | 0 | 0.00059 | 0.00059 | 0 | 0 | 16 | K | 2 |  |  |  | ROZPOCET | 0 | 0 | 0 | 0 | 0 | 1 | 0 | 16 | -1634604149
| Online PSC |  | https://podminky.urs.cz/item/CS_URS_2025_01/767651230 | [14 empty] | Online PSC | 2
| VV |  | "viz TZ a PD" | [14 empty] | VV | 2 | 1 | True | 0 | ROZPOCET
| VV |  | "VF2" 1 |  | 1 | [12 empty] | VV | 2 | 2 | True | 0 | ROZPOCET
| VV |  | Součet |  | 1 | [12 empty] | VV | 2 | 4 | True | 1 | ROZPOCET
237 | M | 553444VF2 | Ocelová vrata 3700x3200 dvoukřídlá, z bombírovaného plechu s tepelnou a akustickou izolací z vnitřní strany uzavřenou , celkový Uw < 1,2W/m2K Zárubeň rámová, vrata otvíravá vně, vč. kování a zámku VF2 | kus | 1 |  | 0 |  |  | základní |  | 0 | 0 | 0 | 0 | 0 | 32 | M | 2 |  |  |  | ROZPOCET | 0 | 0 | 0 | 0 | 0 | 1 | 0 | 16 | -1517660258
| P |  | Poznámka k položce: Provedení dle výpisu prvků VF | [14 empty] | P | 2
238 | K | 767994Z01 | litinový kruhový poklop DN 800, uzamykatelný - dodávka a montáž | kus | 3 |  | 0 |  |  | základní |  | 0 | 0 | 0 | 0 | 0 | 16 | K | 2 |  |  |  | ROZPOCET | 0 | 0 | 0 | 0 | 0 | 1 | 0 | 16 | 1239104528
| VV |  | "viz TZ a PD" | [14 empty] | VV | 2 | 1 | True | 0 | ROZPOCET
| VV |  | "Z/1" 3 |  | 3 | [12 empty] | VV | 2 | 2 | True | 0 | ROZPOCET
| VV |  | Součet |  | 3 | [12 empty] | VV | 2 | 4 | True | 1 | ROZPOCET
239 | K | 767994Z02 | Ocelový poklop 1200x1200 mm vč osazovacího rámu, vodotěsný - žárově zinkováno - dodávka a montáž | kus | 2 |  | 0 |  |  | základní |  | 0 | 0 | 0 | 0 | 0 | 16 | K | 2 |  |  |  | ROZPOCET | 0 | 0 | 0 | 0 | 0 | 1 | 0 | 16 | -105106758
| VV |  | "viz TZ a PD" | [14 empty] | VV | 2 | 1 | True | 0 | ROZPOCET
| VV |  | "Z/2" 2 |  | 2 | [12 empty] | VV | 2 | 2 | True | 0 | ROZPOCET
| VV |  | Součet |  | 2 | [12 empty] | VV | 2 | 4 | True | 1 | ROZPOCET
240 | K | 767994Z03 | lemování podlahy u schodiště (ocel. profil L 140x90x10) - žárově zinkováno - dodávka a montáž | kg | 21.43 |  | 0 |  |  | základní |  | 0 | 0 | 0 | 0 | 0 | 16 | K | 2 |  |  |  | ROZPOCET | 0 | 0 | 0 | 0 | 0 | 1 | 0 | 16 | 295005609
| VV |  | "viz TZ a PD" | [14 empty] | VV | 2 | 1 | True | 0 | ROZPOCET
| VV |  | "Z/3" 21,43 |  | 21.43 | [12 empty] | VV | 2 | 2 | True | 0 | ROZPOCET
| VV |  | Součet |  | 21.43 | [12 empty] | VV | 2 | 4 | True | 1 | ROZPOCET
241 | K | 767994Z04 | ocelové schodiště mezi 1PP a 1NP - žárově zinkováno - dodávka a montáž | kg | 949.14 |  | 0 |  |  | základní |  | 0 | 0 | 0 | 0 | 0 | 16 | K | 2 |  |  |  | ROZPOCET | 0 | 0 | 0 | 0 | 0 | 1 | 0 | 16 | 911369015
| VV |  | "viz TZ a PD" | [14 empty] | VV | 2 | 1 | True | 0 | ROZPOCET
| VV |  | "Z/4" 949,14 |  | 949.14 | [12 empty] | VV | 2 | 2 | True | 0 | ROZPOCET
| VV |  | Součet |  | 949.14 | [12 empty] | VV | 2 | 4 | True | 1 | ROZPOCET
242 | K | 767994Z05 | kolejnice pro kontejnér - dodávka a montáž | kg | 987.69 |  | 0 |  |  | základní |  | 0 | 0 | 0 | 0 | 0 | 16 | K | 2 |  |  |  | ROZPOCET | 0 | 0 | 0 | 0 | 0 | 1 | 0 | 16 | 1641242178
| VV |  | "viz TZ a PD" | [14 empty] | VV | 2 | 1 | True | 0 | ROZPOCET
| VV |  | "Z/5" 987,69 |  | 987.69 | [12 empty] | VV | 2 | 2 | True | 0 | ROZPOCET
| VV |  | Součet |  | 987.69 | [12 empty] | VV | 2 | 4 | True | 1 | ROZPOCET
243 | K | 767994Z06 | Jeřábová dráha I 240 - žárově zinkováno - dodávka a montáž | kg | 2290.72 |  | 0 |  |  | základní |  | 0 | 0 | 0 | 0 | 0 | 16 | K | 2 |  |  |  | ROZPOCET | 0 | 0 | 0 | 0 | 0 | 1 | 0 | 16 | 454034841
| VV |  | "viz TZ a PD" | [14 empty] | VV | 2 | 1 | True | 0 | ROZPOCET
| VV |  | "Z/6" 572,68 |  | 572.68 | [12 empty] | VV | 2 | 2 | True | 0 | ROZPOCET
| VV |  | "Z/6a" 572,68*2 |  | 1145.36 | [12 empty] | VV | 2 | 2 | True | 0 | ROZPOCET
| VV |  | "Z/6b" 572,68 |  | 572.68 | [12 empty] | VV | 2 | 2 | True | 0 | ROZPOCET
| VV |  | Součet |  | 2290.72 | [12 empty] | VV | 2 | 4 | True | 1 | ROZPOCET
244 | K | 767994Z07 | Ocelový žebřík na střechu - žárově zinkováno - dodávka a montáž | kg | 170.94 |  | 0 |  |  | základní |  | 0 | 0 | 0 | 0 | 0 | 16 | K | 2 |  |  |  | ROZPOCET | 0 | 0 | 0 | 0 | 0 | 1 | 0 | 16 | 1622961316
| VV |  | "viz TZ a PD" | [14 empty] | VV | 2 | 1 | True | 0 | ROZPOCET
| VV |  | "Z/7" 170,94 |  | 170.94 | [12 empty] | VV | 2 | 2 | True | 0 | ROZPOCET
| VV |  | Součet |  | 170.94 | [12 empty] | VV | 2 | 4 | True | 1 | ROZPOCET
246 | K | 767994Z09 | nosná konstrukce opláštění nádrže (I pofil 80 kotven přes patní desku 200x50 z P5 vč. kotvení samovrtnými šrouby ) - žárově zinkováno - dodávka a montáž | kg | 6773.8 |  | 0 |  |  | základní |  | 0 | 0 | 0 | 0 | 0 | 16 | K | 2 |  |  |  | ROZPOCET | 0 | 0 | 0 | 0 | 0 | 1 | 0 | 16 | -2130158322
| VV |  | "viz TZ a PD" | [14 empty] | VV | 2 | 1 | True | 0 | ROZPOCET
| VV |  | "Z/9" 6773,8 |  | 6773.8 | [12 empty] | VV | 2 | 2 | True | 0 | ROZPOCET
| VV |  | Součet |  | 6773.8 | [12 empty] | VV | 2 | 4 | True | 1 | ROZPOCET
247 | K | 767994Z10 | ocelová podesta nádrže vč žebříku - žárově zinkováno - dodávka a montáž | kg | 1070.79 |  | 0 |  |  | základní |  | 0 | 0 | 0 | 0 | 0 | 16 | K | 2 |  |  |  | ROZPOCET | 0 | 0 | 0 | 0 | 0 | 1 | 0 | 16 | 1506797786
| VV |  | "viz TZ a PD" | [14 empty] | VV | 2 | 1 | True | 0 | ROZPOCET
| VV |  | "Z/10" 356,93*3 |  | 1070.79 | [12 empty] | VV | 2 | 2 | True | 0 | ROZPOCET
| VV |  | Součet |  | 1070.79 | [12 empty] | VV | 2 | 4 | True | 1 | ROZPOCET
248 | K | 767994Z11 | revizní dvířka 600x1500 mm pro přístup k tlumičům VZT - žárově zinkováno - dodávka a montáž | kus | 2 |  | 0 |  |  | základní |  | 0 | 0 | 0 | 0 | 0 | 16 | K | 2 |  |  |  | ROZPOCET | 0 | 0 | 0 | 0 | 0 | 1 | 0 | 16 | 19222488
| VV |  | "viz TZ a PD" | [14 empty] | VV | 2 | 1 | True | 0 | ROZPOCET
| VV |  | "Z/11" 2 |  | 2 | [12 empty] | VV | 2 | 2 | True | 0 | ROZPOCET
| VV |  | Součet |  | 2 | [12 empty] | VV | 2 | 4 | True | 1 | ROZPOCET
250 | K | 767994Z12 | kryt kontrolní jímky ze slz. plechu tl. 5 mm s výztužnými žebry - žárově zinkováno - dodávka a montáž | kg | 184.71 |  | 0 |  |  | základní |  | 0 | 0 | 0 | 0 | 0 | 16 | K | 2 |  |  |  | ROZPOCET | 0 | 0 | 0 | 0 | 0 | 1 | 0 | 16 | -645890340
| VV |  | "viz TZ a PD" | [14 empty] | VV | 2 | 1 | True | 0 | ROZPOCET
| VV |  | "Z/12" 184,71 |  | 184.71 | [12 empty] | VV | 2 | 2 | True | 0 | ROZPOCET
| VV |  | Součet |  | 184.71 | [12 empty] | VV | 2 | 4 | True | 1 | ROZPOCET
251 | K | 767994Z13 | kryt čerpací jímky z roštu tl. 30 mm, vč osazovacího rámu - žárově zinkováno - dodávka a montáž | kg | 26.13 |  | 0 |  |  | základní |  | 0 | 0 | 0 | 0 | 0 | 16 | K | 2 |  |  |  | ROZPOCET | 0 | 0 | 0 | 0 | 0 | 1 | 0 | 16 | -1518188774
| VV |  | "viz TZ a PD" | [14 empty] | VV | 2 | 1 | True | 0 | ROZPOCET
| VV |  | "Z/13" 26,13 |  | 26.13 | [12 empty] | VV | 2 | 2 | True | 0 | ROZPOCET
| VV |  | Součet |  | 26.13 | [12 empty] | VV | 2 | 4 | True | 1 | ROZPOCET
252 | K | 767994Z14 | lemování podlahy u čerpací jímky (ocel. profil L 60x40x5) - žárově zinkováno - dodávka a montáž | kg | 36.08 |  | 0 |  |  | základní |  | 0 | 0 | 0 | 0 | 0 | 16 | K | 2 |  |  |  | ROZPOCET | 0 | 0 | 0 | 0 | 0 | 1 | 0 | 16 | -359929033
| VV |  | "viz TZ a PD" | [14 empty] | VV | 2 | 1 | True | 0 | ROZPOCET
| VV |  | "Z/14" 36,08 |  | 36.08 | [12 empty] | VV | 2 | 2 | True | 0 | ROZPOCET
| VV |  | Součet |  | 36.08 | [12 empty] | VV | 2 | 4 | True | 1 | ROZPOCET
253 | K | 767994Z14a | lemování podlahy u dráhy pojezdu kontejneru (ocel. profil L 60x40x5) - žárově zinkováno - dodávka a montáž | kg | 195.86 |  | 0 |  |  | základní |  | 0 | 0 | 0 | 0 | 0 | 16 | K | 2 |  |  |  | ROZPOCET | 0 | 0 | 0 | 0 | 0 | 1 | 0 | 16 | -1468454236
| VV |  | "viz TZ a PD" | [14 empty] | VV | 2 | 1 | True | 0 | ROZPOCET
| VV |  | "Z/14a" 195,86 |  | 195.86 | [12 empty] | VV | 2 | 2 | True | 0 | ROZPOCET
| VV |  | Součet |  | 195.86 | [12 empty] | VV | 2 | 4 | True | 1 | ROZPOCET
254 | K | 767994Z14b | lemování podlahy u dráhy pojezdu kontejneru (ocel. profil L 60x40x5) - žárově zinkováno - dodávka a montáž | kg | 208.63 |  | 0 |  |  | základní |  | 0 | 0 | 0 | 0 | 0 | 16 | K | 2 |  |  |  | ROZPOCET | 0 | 0 | 0 | 0 | 0 | 1 | 0 | 16 | 126100173
| VV |  | "viz TZ a PD" | [14 empty] | VV | 2 | 1 | True | 0 | ROZPOCET
| VV |  | "Z/14b" 208,63 |  | 208.63 | [12 empty] | VV | 2 | 2 | True | 0 | ROZPOCET
| VV |  | Součet |  | 208.63 | [12 empty] | VV | 2 | 4 | True | 1 | ROZPOCET
255 | K | 767994Z15 | konstrukce na zavěšení šnekového dopravníku (konstrukce z I 120 dl. 1500 mm, kotvena dvojicí závitových tyčí) - žárově zinkováno - dodávka a montáž | kg | 403.47 |  | 0 |  |  | základní |  | 0 | 0 | 0 | 0 | 0 | 16 | K | 2 |  |  |  | ROZPOCET | 0 | 0 | 0 | 0 | 0 | 1 | 0 | 16 | -1417985772
| VV |  | "viz TZ a PD" | [14 empty] | VV | 2 | 1 | True | 0 | ROZPOCET
| VV |  | "Z/15" 403,47 |  | 403.47 | [12 empty] | VV | 2 | 2 | True | 0 | ROZPOCET
| VV |  | Součet |  | 403.47 | [12 empty] | VV | 2 | 4 | True | 1 | ROZPOCET
256 | K | 767994Z16 | překlad nad vraty vč. nátěru - dodávka a montáž | kg | 327.47 |  | 0 |  |  | základní |  | 0 | 0 | 0 | 0 | 0 | 16 | K | 2 |  |  |  | ROZPOCET | 0 | 0 | 0 | 0 | 0 | 1 | 0 | 16 | 1993857208
| VV |  | "viz TZ a PD" | [14 empty] | VV | 2 | 1 | True | 0 | ROZPOCET
| VV |  | "Z/16" 327,47 |  | 327.47 | [12 empty] | VV | 2 | 2 | True | 0 | ROZPOCET
| VV |  | Součet |  | 327.47 | [12 empty] | VV | 2 | 4 | True | 1 | ROZPOCET
257 | K | 767994Z17 | ocelová plošina s rošty z kompozitu - žárově zinkováno - dodávka a montáž | kg | 510.3 |  | 0 |  |  | základní |  | 0 | 0 | 0 | 0 | 0 | 16 | K | 2 |  |  |  | ROZPOCET | 0 | 0 | 0 | 0 | 0 | 1 | 0 | 16 | -1684036690
| VV |  | "viz TZ a PD" | [14 empty] | VV | 2 | 1 | True | 0 | ROZPOCET
| VV |  | "Z/17" 510,3 |  | 510.3 | [12 empty] | VV | 2 | 2 | True | 0 | ROZPOCET
| VV |  | Součet |  | 510.3 | [12 empty] | VV | 2 | 4 | True | 1 | ROZPOCET
258 | K | 767994Z18 | ocelové lávky na nádržích - žárově zinkováno - dodávka a montáž | kg | 3853.62 |  | 0 |  |  | základní |  | 0 | 0 | 0 | 0 | 0 | 16 | K | 2 |  |  |  | ROZPOCET | 0 | 0 | 0 | 0 | 0 | 1 | 0 | 16 | -1440824260
| VV |  | "viz TZ a PD" | [14 empty] | VV | 2 | 1 | True | 0 | ROZPOCET
| VV |  | "Z/18" 1284,54*3 |  | 3853.62 | [12 empty] | VV | 2 | 2 | True | 0 | ROZPOCET
| VV |  | Součet |  | 3853.62 | [12 empty] | VV | 2 | 4 | True | 1 | ROZPOCET
259 | K | 767994Z19 | revizní vstupy do nádrží - žárově zinkováno - dodávka a montáž | kg | 554.16 |  | 0 |  |  | základní |  | 0 | 0 | 0 | 0 | 0 | 16 | K | 2 |  |  |  | ROZPOCET | 0 | 0 | 0 | 0 | 0 | 1 | 0 | 16 | 837650431
| VV |  | "viz TZ a PD" | [14 empty] | VV | 2 | 1 | True | 0 | ROZPOCET
| VV |  | "Z/19" 184,72*3 |  | 554.16 | [12 empty] | VV | 2 | 2 | True | 0 | ROZPOCET
| VV |  | Součet |  | 554.16 | [12 empty] | VV | 2 | 4 | True | 1 | ROZPOCET
260 | K | 767994Z20 | ocelový poklop na vrchlíku nádrží - žárově zinkováno - dodávka a montáž | kg | 4484.91 |  | 0 |  |  | základní |  | 0 | 0 | 0 | 0 | 0 | 16 | K | 2 |  |  |  | ROZPOCET | 0 | 0 | 0 | 0 | 0 | 1 | 0 | 16 | -1708860601
| VV |  | "viz TZ a PD" | [14 empty] | VV | 2 | 1 | True | 0 | ROZPOCET
| VV |  | "Z/20" 1494,97*3 |  | 4484.91 | [12 empty] | VV | 2 | 2 | True | 0 | ROZPOCET
| VV |  | Součet |  | 4484.91 | [12 empty] | VV | 2 | 4 | True | 1 | ROZPOCET
261 | K | 998767202 | Přesun hmot pro zámečnické konstrukce stanovený procentní sazbou (%) z ceny vodorovná dopravní vzdálenost do 50 m základní v objektech výšky přes 6 do 12 m | % |  |  | 0 | CS ÚRS 2025 01 |  | základní |  | 0 | 0 | 0 | 0 | 0 | 16 | K | 2 |  |  |  | ROZPOCET | 0 | 0 | 0 | 0 | 0 | 1 | 0 | 16 | -2126392882
| Online PSC |  | https://podminky.urs.cz/item/CS_URS_2025_01/998767202 | [14 empty] | Online PSC | 2
| D | 771 | Podlahy z dlaždic |  |  |  | 0 |  |  |  |  | 0 |  | 4.9308 |  | 1.433 | 2 | D | 1 |  |  |  | ROZPOCET | [6 empty] | 0
262 | K | 771121011 | Příprava podkladu před provedením dlažby nátěr penetrační na podlahu | m2 | 296.93 |  | 0 | CS ÚRS 2025 01 |  | základní |  | 0 | 0.0003 | 0.089079 | 0 | 0 | 16 | K | 2 |  |  |  | ROZPOCET | 0 | 0 | 0 | 0 | 0 | 1 | 0 | 16 | -1548395337
| Online PSC |  | https://podminky.urs.cz/item/CS_URS_2025_01/771121011 | [14 empty] | Online PSC | 2
| VV |  | "viz TZ a PD" | [14 empty] | VV | 2 | 1 | True | 0 | ROZPOCET
| VV |  | "skladba F1" | [14 empty] | VV | 2 | 1 | True | 0 | ROZPOCET
| VV |  | "m.č. 01.02, 01.03" 5,7+120,1+26,7 |  | 152.5 | [12 empty] | VV | 2 | 2 | True | 0 | ROZPOCET
| VV |  | "skladba F2" | [14 empty] | VV | 2 | 1 | True | 0 | ROZPOCET
| VV |  | "m.č. 11.02, 11.03" 113,6+12,2 |  | 125.8 | [12 empty] | VV | 2 | 2 | True | 0 | ROZPOCET
| VV |  | "skladba F4" | [14 empty] | VV | 2 | 1 | True | 0 | ROZPOCET
| VV |  | "m.č. 11.04" 1,4 |  | 1.4 | [12 empty] | VV | 2 | 2 | True | 0 | ROZPOCET
| VV |  | "skladba F9" | [14 empty] | VV | 2 | 1 | True | 0 | ROZPOCET
| VV |  | "m.č. 11.09" 17,23 |  | 17.23 | [12 empty] | VV | 2 | 2 | True | 0 | ROZPOCET
| VV |  | Součet |  | 296.93 | [12 empty] | VV | 2 | 4 | True | 1 | ROZPOCET
263 | K | 771151012 | Příprava podkladu před provedením dlažby samonivelační stěrka min. pevnosti 20 MPa, tloušťky přes 3 do 5 mm | m2 | 296.93 |  | 0 | CS ÚRS 2025 01 |  | základní |  | 0 | 0.00758 | 2.2507 | 0 | 0 | 16 | K | 2 |  |  |  | ROZPOCET | 0 | 0 | 0 | 0 | 0 | 1 | 0 | 16 | 267938351
| Online PSC |  | https://podminky.urs.cz/item/CS_URS_2025_01/771151012 | [14 empty] | Online PSC | 2
264 | K | 771569195 | Montáž podlah z dlaždic z taveného čediče Příplatek k cenám za spárování cement bílý | m2 | 296.93 |  | 0 | CS ÚRS 2025 01 |  | základní |  | 0 | 0.00057 | 0.16925 | 0 | 0 | 16 | K | 2 |  |  |  | ROZPOCET | 0 | 0 | 0 | 0 | 0 | 1 | 0 | 16 | -917455099
| Online PSC |  | https://podminky.urs.cz/item/CS_URS_2025_01/771569195 | [14 empty] | Online PSC | 2
265 | K | 771571810 | Demontáž podlah z dlaždic keramických kladených do malty | m2 | 17.23 |  | 0 | CS ÚRS 2025 01 |  | základní |  | 0 | 0 | 0 | 0.08317 | 1.433 | 16 | K | 2 |  |  |  | ROZPOCET | 0 | 0 | 0 | 0 | 0 | 1 | 0 | 16 | 1318571105
| Online PSC |  | https://podminky.urs.cz/item/CS_URS_2025_01/771571810 | [14 empty] | Online PSC | 2
| VV |  | "m.č. 11.09" 17,23 |  | 17.23 | [12 empty] | VV | 2 | 2 | True | 0 | ROZPOCET
| VV |  | Součet |  | 17.23 | [12 empty] | VV | 2 | 4 | True | 1 | ROZPOCET
266 | K | 771574416 | Montáž podlah z dlaždic keramických lepených cementovým flexibilním lepidlem hladkých, tloušťky do 10 mm přes 9 do 12 ks/m2 | m2 | 18.63 |  | 0 | CS ÚRS 2025 01 |  | základní |  | 0 | 0.006 | 0.11178 | 0 | 0 | 16 | K | 2 |  |  |  | ROZPOCET | 0 | 0 | 0 | 0 | 0 | 1 | 0 | 16 | 860660557
| Online PSC |  | https://podminky.urs.cz/item/CS_URS_2025_01/771574416 | [14 empty] | Online PSC | 2
| VV |  | "viz TZ a PD" | [14 empty] | VV | 2 | 1 | True | 0 | ROZPOCET
| VV |  | "skladba F4" | [14 empty] | VV | 2 | 1 | True | 0 | ROZPOCET
| VV |  | "m.č. 11.04" 1,4 |  | 1.4 | [12 empty] | VV | 2 | 2 | True | 0 | ROZPOCET
| VV |  | "skladba F9" | [14 empty] | VV | 2 | 1 | True | 0 | ROZPOCET
| VV |  | "m.č. 11.09" 17,23 |  | 17.23 | [12 empty] | VV | 2 | 2 | True | 0 | ROZPOCET
| VV |  | Součet |  | 18.63 | [12 empty] | VV | 2 | 4 | True | 1 | ROZPOCET
267 | M | 597614R | dlaždice keramické mrazuvzdorné protiskluzné R11 | m2 | 20.493 |  | 0 |  |  | základní |  | 0 | 0 | 0 | 0 | 0 | 32 | M | 2 |  |  |  | ROZPOCET | 0 | 0 | 0 | 0 | 0 | 1 | 0 | 16 | 680359152
| VV |  | 18,63*1,1 'Přepočtené koeficientem množství |  | 20.493 | [12 empty] | VV | 2 | 2 | False | 1 | ROZPOCET
291 | K | 771574479 | Montáž podlah z dlaždic keramických lepených cementovým flexibilním lepidlem pro vysoké mechanické zatížení, tloušťky přes 10 mm přes 22 do 25 ks/m2 | m2 | 278.3 |  | 0 | CS ÚRS 2025 01 |  | základní |  | 0 | 0.00564 | 1.5696 | 0 | 0 | 16 | K | 2 |  |  |  | ROZPOCET | 0 | 0 | 0 | 0 | 0 | 1 | 0 | 16 | -1174649535
| Online PSC |  | https://podminky.urs.cz/item/CS_URS_2025_01/771574479 | [14 empty] | Online PSC | 2
| VV |  | "viz TZ a PD" | [14 empty] | VV | 2 | 1 | True | 0 | ROZPOCET
| VV |  | "skladba F1" | [14 empty] | VV | 2 | 1 | True | 0 | ROZPOCET
| VV |  | "m.č. 01.02, 01.03" 5,7+120,1+26,7 |  | 152.5 | [12 empty] | VV | 2 | 2 | True | 0 | ROZPOCET
| VV |  | "skladba F2" | [14 empty] | VV | 2 | 1 | True | 0 | ROZPOCET
| VV |  | "m.č. 11.02, 11.03, 11.04" 113,6+12,2 |  | 125.8 | [12 empty] | VV | 2 | 2 | True | 0 | ROZPOCET
| VV |  | Součet |  | 278.3 | [12 empty] | VV | 2 | 4 | True | 1 | ROZPOCET
292 | M | 597614R02 | dlažba keramická protiskluzná mrazuvzdorná R11 průmyslová tl. 14 mm | m2 | 306.13 |  | 0 |  |  | základní |  | 0 | 0 | 0 | 0 | 0 | 32 | M | 2 |  |  |  | ROZPOCET | 0 | 0 | 0 | 0 | 0 | 1 | 0 | 16 | -1336934684
| VV |  | 278,3*1,1 'Přepočtené koeficientem množství |  | 306.13 | [12 empty] | VV | 2 | 2 | False | 1 | ROZPOCET
284 | K | 771591112 | Izolace podlahy pod dlažbu nátěrem nebo stěrkou ve dvou vrstvách | m2 | 313.32 |  | 0 | CS ÚRS 2025 01 |  | základní |  | 0 | 0.0015 | 0.46998 | 0 | 0 | 16 | K | 2 |  |  |  | ROZPOCET | 0 | 0 | 0 | 0 | 0 | 1 | 0 | 16 | 1208809771
| Online PSC |  | https://podminky.urs.cz/item/CS_URS_2025_01/771591112 | [14 empty] | Online PSC | 2
| VV |  | "viz TZ a PD" | [14 empty] | VV | 2 | 1 | True | 0 | ROZPOCET
| VV |  | "skladba F1" | [14 empty] | VV | 2 | 1 | True | 0 | ROZPOCET
| VV |  | "m.č. 01.02, 01.03" 5,7+120,1+26,7 |  | 152.5 | [12 empty] | VV | 2 | 2 | True | 0 | ROZPOCET
| VV |  | "Vytažení na stěny" (60,6+22,8)*0,1 |  | 8.34 | [12 empty] | VV | 2 | 2 | True | 0 | ROZPOCET
| VV |  | "skladba F2" | [14 empty] | VV | 2 | 1 | True | 0 | ROZPOCET
| VV |  | "m.č. 11.02, 11.03" 113,6+12,2 |  | 125.8 | [12 empty] | VV | 2 | 2 | True | 0 | ROZPOCET
| VV |  | "Vytažení na stěny" (44,3+15,7)*0,1 |  | 6 | [12 empty] | VV | 2 | 2 | True | 0 | ROZPOCET
| VV |  | "skladba F4" | [14 empty] | VV | 2 | 1 | True | 0 | ROZPOCET
| VV |  | "m.č. 11.04" 1,4 |  | 1.4 | [12 empty] | VV | 2 | 2 | True | 0 | ROZPOCET
| VV |  | "Vytažení na stěny" 3,9*0,1 |  | 0.39 | [12 empty] | VV | 2 | 2 | True | 0 | ROZPOCET
| VV |  | "skladba F9" | [14 empty] | VV | 2 | 1 | True | 0 | ROZPOCET
| VV |  | "m.č. 11.09" 17,23 |  | 17.23 | [12 empty] | VV | 2 | 2 | True | 0 | ROZPOCET
| VV |  | "Vytažení na stěny" 16,6*0,1 |  | 1.66 | [12 empty] | VV | 2 | 2 | True | 0 | ROZPOCET
| VV |  | Součet |  | 313.32 | [12 empty] | VV | 2 | 4 | True | 1 | ROZPOCET
285 | K | 771591264 | Izolace podlahy pod dlažbu těsnícími izolačními pásy mezi podlahou a stěnu | m | 163.9 |  | 0 | CS ÚRS 2025 01 |  | základní |  | 0 | 0.00142 | 0.23274 | 0 | 0 | 16 | K | 2 |  |  |  | ROZPOCET | 0 | 0 | 0 | 0 | 0 | 1 | 0 | 16 | 1457163684
| Online PSC |  | https://podminky.urs.cz/item/CS_URS_2025_01/771591264 | [14 empty] | Online PSC | 2
| VV |  | "viz TZ a PD" | [14 empty] | VV | 2 | 1 | True | 0 | ROZPOCET
| VV |  | "skladba F1" | [14 empty] | VV | 2 | 1 | True | 0 | ROZPOCET
| VV |  | "m.č. 01.02, 01.03" 60,6+22,8 |  | 83.4 | [12 empty] | VV | 2 | 2 | True | 0 | ROZPOCET
| VV |  | "skladba F2" | [14 empty] | VV | 2 | 1 | True | 0 | ROZPOCET
| VV |  | "m.č. 11.02, 11.03" 44,3+15,7 |  | 60 | [12 empty] | VV | 2 | 2 | True | 0 | ROZPOCET
| VV |  | "skladba F4" | [14 empty] | VV | 2 | 1 | True | 0 | ROZPOCET
| VV |  | "m.č. 11.04" 3,9 |  | 3.9 | [12 empty] | VV | 2 | 2 | True | 0 | ROZPOCET
| VV |  | "skladba F9" | [14 empty] | VV | 2 | 1 | True | 0 | ROZPOCET
| VV |  | "m.č. 11.09" 16,6 |  | 16.6 | [12 empty] | VV | 2 | 2 | True | 0 | ROZPOCET
| VV |  | Součet |  | 163.9 | [12 empty] | VV | 2 | 4 | True | 1 | ROZPOCET
290 | K | 775131111 | Příprava podkladu skládaných podlah a stěn vyztužení podkladu armovacím pletivem ze skelných vláken | m2 | 313.32 |  | 0 | CS ÚRS 2025 01 |  | základní |  | 0 | 0.00012 | 0.037598 | 0 | 0 | 16 | K | 2 |  |  |  | ROZPOCET | 0 | 0 | 0 | 0 | 0 | 1 | 0 | 16 | -1125667554
| Online PSC |  | https://podminky.urs.cz/item/CS_URS_2025_01/775131111 | [14 empty] | Online PSC | 2
| VV |  | "viz TZ a PD" | [14 empty] | VV | 2 | 1 | True | 0 | ROZPOCET
| VV |  | "skladba F1" | [14 empty] | VV | 2 | 1 | True | 0 | ROZPOCET
| VV |  | "m.č. 01.02, 01.03" 5,7+120,1+26,7 |  | 152.5 | [12 empty] | VV | 2 | 2 | True | 0 | ROZPOCET
| VV |  | "Vytažení na stěny" (60,6+22,8)*0,1 |  | 8.34 | [12 empty] | VV | 2 | 2 | True | 0 | ROZPOCET
| VV |  | "skladba F2" | [14 empty] | VV | 2 | 1 | True | 0 | ROZPOCET
| VV |  | "m.č. 11.02, 11.03" 113,6+12,2 |  | 125.8 | [12 empty] | VV | 2 | 2 | True | 0 | ROZPOCET
| VV |  | "Vytažení na stěny" (44,3+15,7)*0,1 |  | 6 | [12 empty] | VV | 2 | 2 | True | 0 | ROZPOCET
| VV |  | "skladba F4" | [14 empty] | VV | 2 | 1 | True | 0 | ROZPOCET
| VV |  | "m.č. 11.04" 1,4 |  | 1.4 | [12 empty] | VV | 2 | 2 | True | 0 | ROZPOCET
| VV |  | "Vytažení na stěny" 3,9*0,1 |  | 0.39 | [12 empty] | VV | 2 | 2 | True | 0 | ROZPOCET
| VV |  | "skladba F9" | [14 empty] | VV | 2 | 1 | True | 0 | ROZPOCET
| VV |  | "m.č. 11.09" 17,23 |  | 17.23 | [12 empty] | VV | 2 | 2 | True | 0 | ROZPOCET
| VV |  | "Vytažení na stěny" 16,6*0,1 |  | 1.66 | [12 empty] | VV | 2 | 2 | True | 0 | ROZPOCET
| VV |  | Součet |  | 313.32 | [12 empty] | VV | 2 | 4 | True | 1 | ROZPOCET
268 | K | 998771202 | Přesun hmot pro podlahy z dlaždic stanovený procentní sazbou (%) z ceny vodorovná dopravní vzdálenost do 50 m základní v objektech výšky přes 6 do 12 m | % |  |  | 0 | CS ÚRS 2025 01 |  | základní |  | 0 | 0 | 0 | 0 | 0 | 16 | K | 2 |  |  |  | ROZPOCET | 0 | 0 | 0 | 0 | 0 | 1 | 0 | 16 | 1277307695
| Online PSC |  | https://podminky.urs.cz/item/CS_URS_2025_01/998771202 | [14 empty] | Online PSC | 2
| D | 776 | Podlahy povlakové |  |  |  | 0 |  |  |  |  | 0 |  | 0.00724 |  | 0 | 2 | D | 1 |  |  |  | ROZPOCET | [6 empty] | 0
269 | K | 776211121 | Montáž textilních podlahovin lepením pásů elektrostaticky vodivých | m2 | 18.1 |  | 0 | CS ÚRS 2025 01 |  | základní |  | 0 | 0.0004 | 0.00724 | 0 | 0 | 16 | K | 2 |  |  |  | ROZPOCET | 0 | 0 | 0 | 0 | 0 | 1 | 0 | 16 | 1787951404
| Online PSC |  | https://podminky.urs.cz/item/CS_URS_2025_01/776211121 | [14 empty] | Online PSC | 2
| VV |  | "m.č. 11.01" | [14 empty] | VV | 2 | 1 | True | 0 | ROZPOCET
| VV |  | 18,1 |  | 18.1 | [12 empty] | VV | 2 | 2 | True | 0 | ROZPOCET
| VV |  | Součet |  | 18.1 | [12 empty] | VV | 2 | 4 | True | 1 | ROZPOCET
270 | M | 272511R | koberec dielektrický | m2 | 19.91 |  | 0 |  |  | základní |  | 0 | 0 | 0 | 0 | 0 | 32 | M | 2 |  |  |  | ROZPOCET | 0 | 0 | 0 | 0 | 0 | 1 | 0 | 16 | -1286870693
| VV |  | 18,1*1,1 'Přepočtené koeficientem množství |  | 19.91 | [12 empty] | VV | 2 | 2 | False | 1 | ROZPOCET
271 | K | 776991R01 | Vyrovnání podkladu samonivelační stěrkou tl 4 mm pevnosti 15 Mpa | m2 | 18.1 |  | 0 |  |  | základní |  | 0 | 0 | 0 | 0 | 0 | 16 | K | 2 |  |  |  | ROZPOCET | 0 | 0 | 0 | 0 | 0 | 1 | 0 | 16 | -677375349
272 | K | 776991R02 | Příplatek k vyrovnání podkladu dlažby samonivelační stěrkou pevnosti 15 Mpa ZKD 1 mm tloušťky | m2 | 18.1 |  | 0 |  |  | základní |  | 0 | 0 | 0 | 0 | 0 | 16 | K | 2 |  |  |  | ROZPOCET | 0 | 0 | 0 | 0 | 0 | 1 | 0 | 16 | -624375691
273 | K | 998776202 | Přesun hmot pro podlahy povlakové stanovený procentní sazbou (%) z ceny vodorovná dopravní vzdálenost do 50 m základní v objektech výšky přes 6 do 12 m | % |  |  | 0 | CS ÚRS 2025 01 |  | základní |  | 0 | 0 | 0 | 0 | 0 | 16 | K | 2 |  |  |  | ROZPOCET | 0 | 0 | 0 | 0 | 0 | 1 | 0 | 16 | -38975934
| Online PSC |  | https://podminky.urs.cz/item/CS_URS_2025_01/998776202 | [14 empty] | Online PSC | 2
| D | 781 | Dokončovací práce - obklady |  |  |  | 0 |  |  |  |  | 0 |  | 1.9577 |  | 0 | 2 | D | 1 |  |  |  | ROZPOCET | [6 empty] | 0
274 | K | 781474116 | Montáž keramických obkladů stěn lepených cementovým flexibilním lepidlem hladkých přes 25 do 35 ks/m2 | m2 | 305.41 |  | 0 | CS ÚRS 2025 01 |  | základní |  | 0 | 0.00548 | 1.6736 | 0 | 0 | 16 | K | 2 |  |  |  | ROZPOCET | 0 | 0 | 0 | 0 | 0 | 1 | 0 | 16 | 3776815
| Online PSC |  | https://podminky.urs.cz/item/CS_URS_2025_01/781474116 | [14 empty] | Online PSC | 2
| VV |  | "viz TZ a PD" | [14 empty] | VV | 2 | 1 | True | 0 | ROZPOCET
| VV |  | "m.č. 01.01, 01.02" ((4,0+9,2+17,1)*2*3,0) |  | 181.8 | [12 empty] | VV | 2 | 2 | True | 0 | ROZPOCET
| VV |  | "m.č. 11.02, 11.03" ((9,0+13,2)*2*3,0)+((5,725+2,125)*2*1,5) |  | 156.75 | [12 empty] | VV | 2 | 2 | True | 0 | ROZPOCET
| VV |  | "odpočet otvorů" | [14 empty] | VV | 2 | 1 | True | 0 | ROZPOCET
| VV |  | -1,7*2,2*2 |  | -7.48 | [12 empty] | VV | 2 | 2 | True | 0 | ROZPOCET
| VV |  | -((3,7*3,0+0,8*2,0+0,9*2,0+1,2*1,5*3+1,8*1,2)+(1,6+0,8)*1,5) |  | -25.66 | [12 empty] | VV | 2 | 2 | True | 0 | ROZPOCET
| VV |  | Součet |  | 305.41 | [12 empty] | VV | 2 | 4 | True | 1 | ROZPOCET
275 | M | 59761R01 | obkládačky keramické | m2 | 335.951 |  | 0 |  |  | základní |  | 0 | 0 | 0 | 0 | 0 | 32 | M | 2 |  |  |  | ROZPOCET | 0 | 0 | 0 | 0 | 0 | 1 | 0 | 16 | 1234864453
| VV |  | 305,41*1,1 'Přepočtené koeficientem množství |  | 335.951 | [12 empty] | VV | 2 | 2 | False | 1 | ROZPOCET
276 | K | 781477113 | Montáž obkladů vnitřních stěn z dlaždic keramických Příplatek k cenám za spárování cement bílý | m2 | 305.41 |  | 0 | CS ÚRS 2023 02 |  | základní |  | 0 | 0.00093 | 0.28403 | 0 | 0 | 16 | K | 2 |  |  |  | ROZPOCET | 0 | 0 | 0 | 0 | 0 | 1 | 0 | 16 | 175850562
| Online PSC |  | https://podminky.urs.cz/item/CS_URS_2023_02/781477113 | [14 empty] | Online PSC | 2
277 | K | 998781202 | Přesun hmot pro obklady keramické stanovený procentní sazbou (%) z ceny vodorovná dopravní vzdálenost do 50 m základní v objektech výšky přes 6 do 12 m | % |  |  | 0 | CS ÚRS 2025 01 |  | základní |  | 0 | 0 | 0 | 0 | 0 | 16 | K | 2 |  |  |  | ROZPOCET | 0 | 0 | 0 | 0 | 0 | 1 | 0 | 16 | 541206970
| Online PSC |  | https://podminky.urs.cz/item/CS_URS_2025_01/998781202 | [14 empty] | Online PSC | 2
| D | 783 | Dokončovací práce - nátěry |  |  |  | 0 |  |  |  |  | 0 |  | 0.0705 |  | 0 | 2 | D | 1 |  |  |  | ROZPOCET | [6 empty] | 0
278 | K | 783827123 | Krycí (ochranný) nátěr omítek jednonásobný hladkých omítek hladkých, zrnitých tenkovrstvých nebo štukových stupně členitosti 1 a 2 silikátový | m2 | 161.141 |  | 0 | CS ÚRS 2025 01 |  | základní |  | 0 | 0.00036 | 0.058011 | 0 | 0 | 16 | K | 2 |  |  |  | ROZPOCET | 0 | 0 | 0 | 0 | 0 | 1 | 0 | 16 | -851448947
| Online PSC |  | https://podminky.urs.cz/item/CS_URS_2025_01/783827123 | [14 empty] | Online PSC | 2
| VV |  | "viz TZ a PD" | [14 empty] | VV | 2 | 1 | True | 0 | ROZPOCET
| VV |  | ((9,8+17,7)*2*4,2) |  | 231 | [12 empty] | VV | 2 | 2 | True | 0 | ROZPOCET
| VV |  | "odpočet otvorů" | [14 empty] | VV | 2 | 1 | True | 0 | ROZPOCET
| VV |  | -((1,2*1,5)+(1,61*2,1)+(1,06*2,1)+(1,2*1,5*3)+(1,1*0,5)+(3,7*3,2)) |  | -25.197 | [12 empty] | VV | 2 | 2 | True | 0 | ROZPOCET
| VV |  | "odpočet soklové omítky"-((6,28*7,2*0,45)+((9,8+17,7)*2*0,5)-((3,7+1,61+1,06)*0,5)) |  | -44.662 | [12 empty] | VV | 2 | 2 | True | 0 | ROZPOCET
| VV |  | Součet |  | 161.141 | [12 empty] | VV | 2 | 4 | True | 1 | ROZPOCET
286 | K | 783933161 | Penetrační nátěr betonových podlah pórovitých ( např. z cihelné dlažby, betonu apod.) epoxidový | m2 | 18.1 |  | 0 | CS ÚRS 2025 01 |  | základní |  | 0 | 0.00036 | 0.006516 | 0 | 0 | 16 | K | 2 |  |  |  | ROZPOCET | 0 | 0 | 0 | 0 | 0 | 1 | 0 | 16 | 2071866465
| Online PSC |  | https://podminky.urs.cz/item/CS_URS_2025_01/783933161 | [14 empty] | Online PSC | 2
| VV |  | "viz TZ a PD" | [14 empty] | VV | 2 | 1 | True | 0 | ROZPOCET
| VV |  | "skladba F3" | [14 empty] | VV | 2 | 1 | True | 0 | ROZPOCET
| VV |  | "m.č. 11.01" 18,1 |  | 18.1 | [12 empty] | VV | 2 | 2 | True | 1 | ROZPOCET
287 | K | 783937153 | Krycí (uzavírací) nátěr betonových podlah jednonásobný epoxidový rozpouštědlový | m2 | 18.1 |  | 0 | CS ÚRS 2025 01 |  | základní |  | 0 | 0.00033 | 0.005973 | 0 | 0 | 16 | K | 2 |  |  |  | ROZPOCET | 0 | 0 | 0 | 0 | 0 | 1 | 0 | 16 | -1967407807
| Online PSC |  | https://podminky.urs.cz/item/CS_URS_2025_01/783937153 | [14 empty] | Online PSC | 2
279 | K | 783937R | Ochranný nátěr dna a stěn | m2 | 1 |  | 0 |  |  | základní |  | 0 | 0 | 0 | 0 | 0 | 16 | K | 2 |  |  |  | ROZPOCET | 0 | 0 | 0 | 0 | 0 | 1 | 0 | 16 | 188989282
| D | 784 | Dokončovací práce - malby a tapety |  |  |  | 0 |  |  |  |  | 0 |  | 0.14889 |  | 0 | 2 | D | 1 |  |  |  | ROZPOCET | [6 empty] | 0
280 | K | 784181003 | Pačokování jednonásobné v místnostech výšky přes 3,80 do 5,00 m | m2 | 676.76 |  | 0 | CS ÚRS 2025 01 |  | základní |  | 0 | 0.00022 | 0.14889 | 0 | 0 | 16 | K | 2 |  |  |  | ROZPOCET | 0 | 0 | 0 | 0 | 0 | 1 | 0 | 16 | 314281815
| Online PSC |  | https://podminky.urs.cz/item/CS_URS_2025_01/784181003 | [14 empty] | Online PSC | 2
| VV |  | "stropy" 289,65 |  | 289.65 | [12 empty] | VV | 2 | 2 | True | 0 | ROZPOCET
| VV |  | "stěny" 692,52 |  | 692.52 | [12 empty] | VV | 2 | 2 | True | 0 | ROZPOCET
| VV |  | "odpočet obkladů" -305,41 |  | -305.41 | [12 empty] | VV | 2 | 2 | True | 0 | ROZPOCET
| VV |  | Součet |  | 676.76 | [12 empty] | VV | 2 | 4 | True | 1 | ROZPOCET
281 | K | 784211R | Malby stěn a stropů otěruvzdorné | m2 | 676.76 |  | 0 |  |  | základní |  | 0 | 0 | 0 | 0 | 0 | 16 | K | 2 |  |  |  | ROZPOCET | 0 | 0 | 0 | 0 | 0 | 1 | 0 | 16 | 748837739
| VV |  | "stropy" 289,65 |  | 289.65 | [12 empty] | VV | 2 | 2 | True | 0 | ROZPOCET
| VV |  | "stěny" 692,52 |  | 692.52 | [12 empty] | VV | 2 | 2 | True | 0 | ROZPOCET
| VV |  | "odpočet obkladů" -305,41 |  | -305.41 | [12 empty] | VV | 2 | 2 | True | 0 | ROZPOCET
| VV |  | Součet |  | 676.76 | [12 empty] | VV | 2 | 4 | True | 1 | ROZPOCET

## 04.1a - Zajištění stavebn...
[18 empty] | {260db840-f382-4101-8b98-15f42eea3cc6} | [5 empty] | L_vk | Délka vrtů pro kotvy | m | 784 | 2
2
| KRYCÍ LIST SOUPISU PRACÍ | [7 empty] | v --- níže se nacházejí doplnkové a pomocné údaje k sestavám --- v | [8 empty] | False
Stavba:
Stavba č. 3145 TV Vinoř, etapa 0012 – ČOV Vinoř
Objekt:
SO04 - Kalové hospodářství
Soupis:
04.1 - Kalové hospodářství
Úroveň 3:
04.1a - Zajištění stavební jámy
| KSO: |  | 812 31 |  |  | CC-CZ:
| Místo: |  | Praha |  |  | Datum: | 5.8.2025 - revize
| Zadavatel: |  |  |  |  | IČ: | 25656112
|  | PVS, a.s, Evropská 866/67, Praha 6, 160 00 |  |  |  | DIČ: | CZ25656112
| Účastník: |  |  |  |  | IČ: | Vyplň údaj
|  | Vyplň údaj |  |  |  | DIČ: | Vyplň údaj
| Projektant: |  |  |  |  | IČ: | 26760312
|  | d plus projektová a inženýrská a.s. |  |  |  | DIČ: | CZ26760312
| Zpracovatel: |  |  |  |  | IČ:
DIČ:
Poznámka:
| Cena bez DPH | [5 empty] | 0
|  |  | Základ daně |  |  | Sazba daně | Výše daně
| DPH | základní | 0 |  |  | 21% | 0
|  | snížená | 0 |  |  | 12% | 0
|  | zákl. přenesená | 0 |  |  | 21% | 0
|  | sníž. přenesená | 0 |  |  | 12% | 0
|  | nulová | 0 |  |  | 0% | 0
| Cena s DPH |  |  | v | CZK |  | 0
REKAPITULACE ČLENĚNÍ SOUPISU PRACÍ
Stavba:
Stavba č. 3145 TV Vinoř, etapa 0012 – ČOV Vinoř
Objekt:
SO04 - Kalové hospodářství
Soupis:
04.1 - Kalové hospodářství
Úroveň 3:
04.1a - Zajištění stavební jámy
Místo: |  |  | Praha |  |  | Datum: | 5.8.2025 - revize
Zadavatel: |  |  | PVS, a.s, Evropská 866/67, Praha 6, 160 00 |  |  | Projektant: | d plus projektová a inženýrská a.s.
Účastník: |  |  | Vyplň údaj |  |  | Zpracovatel:
Kód dílu - Popis | [6 empty] | Cena celkem [CZK]
Náklady stavby celkem | [6 empty] | 0 | [11 empty] | -1
| HSV - Práce a dodávky HSV | [5 empty] | 0
| 1 - Zemní práce | [5 empty] | 0
| 2 - Zakládání | [5 empty] | 0
| 998 - Přesun hmot | [5 empty] | 0
SOUPIS PRACÍ
Stavba:
Stavba č. 3145 TV Vinoř, etapa 0012 – ČOV Vinoř
Objekt:
SO04 - Kalové hospodářství
Soupis:
04.1 - Kalové hospodářství
Úroveň 3:
04.1a - Zajištění stavební jámy
Místo: |  |  | Praha |  |  | Datum: | 5.8.2025 - revize
Zadavatel: |  |  | PVS, a.s, Evropská 866/67, Praha 6, 160 00 |  |  | Projektant: | d plus projektová a inženýrská a.s.
Účastník: |  |  | Vyplň údaj |  |  | Zpracovatel:
PČ | Typ | Kód | Popis | MJ | Množství | J.cena [CZK] | Cena celkem [CZK] | Cenová soustava |  | DPH | J. Nh [h] | Nh celkem [h] | J. hmotnost [t] | Hmotnost celkem [t] | J. suť [t] | Suť Celkem [t]
Náklady soupisu celkem | [6 empty] | 0 |  |  |  |  | 0 |  | 95.4566 |  | 0 |  | D | -1 | [15 empty] | 0
| D | HSV | Práce a dodávky HSV |  |  |  | 0 |  |  |  |  | 0 |  | 95.4566 |  | 0 | 1 | D | 0 |  |  |  | ROZPOCET | [11 empty] | 0
| D | 1 | Zemní práce |  |  |  | 0 |  |  |  |  | 0 |  | 95.0803 |  | 0 | 1 | D | 1 |  |  |  | ROZPOCET | [11 empty] | 0
1 | K | 151712111 | Převázka ocelová pro ukotvení záporového pažení pro jakoukoliv délku převázky zdvojená | m | 93.2 |  | 0 | CS ÚRS 2025 01 |  | základní |  | 0 | 0.15478 | 14.4255 | 0 | 0 | 4 | K | 2 |  |  |  | ROZPOCET | [5 empty] | 0 | 0 | 0 | 0 | 0 | 1 | 0 | 4 | 1869191368
| Online PSC |  | https://podminky.urs.cz/item/CS_URS_2025_01/151712111 | [14 empty] | Online PSC | 2
| VV |  | "2xIPE 330" 24*1,7+4*2,9+6*5,3 |  | 84.2 | [12 empty] | VV | 2 | 2 | True | 0 | ROZPOCET
| VV |  | "Ztužení rohů U300" 9,0 |  | 9 | [12 empty] | VV | 2 | 2 | True | 0 | ROZPOCET
| VV |  | Součet |  | 93.2 | [12 empty] | VV | 2 | 4 | True | 1 | ROZPOCET
2 | K | 151712121 | Odstranění ocelové převázky pro ukotvení záporového pažení jakékoliv délky převázky zdvojené | m | 93.2 |  | 0 | CS ÚRS 2025 01 |  | základní |  | 0 | 0 | 0 | 0 | 0 | 4 | K | 2 |  |  |  | ROZPOCET | [5 empty] | 0 | 0 | 0 | 0 | 0 | 1 | 0 | 4 | -1500656355
| Online PSC |  | https://podminky.urs.cz/item/CS_URS_2025_01/151712121 | [14 empty] | Online PSC | 2
3 | K | 151713122 | Vrchní kotvení zápor na povrch výkopové jámy s provedením kotevních bloků z betonu nebo se zaberaněním ocelových pilot, případně s provedením vrtů a jejich výplní betonem, s dodáním hmot při délce zápory do 14 m odstranění | kus | 49 |  | 0 | CS ÚRS 2025 01 |  | základní |  | 0 | 0 | 0 | 0 | 0 | 4 | K | 2 |  |  |  | ROZPOCET | [5 empty] | 0 | 0 | 0 | 0 | 0 | 1 | 0 | 4 | 941584143
| Online PSC |  | https://podminky.urs.cz/item/CS_URS_2025_01/151713122 | [14 empty] | Online PSC | 2
4 | K | 153111114 | Úprava ocelových štětovnic pro štětové stěny řezání z terénu, štětovnic zaberaněných příčné | kus | 203 |  | 0 | CS ÚRS 2025 01 |  | základní |  | 0 | 0.0002 | 0.0406 | 0 | 0 | 4 | K | 2 |  |  |  | ROZPOCET | [5 empty] | 0 | 0 | 0 | 0 | 0 | 1 | 0 | 4 | -55460645
| Online PSC |  | https://podminky.urs.cz/item/CS_URS_2025_01/153111114 | [14 empty] | Online PSC | 2
| VV |  | 152,5+50,5 |  | 203 | [12 empty] | VV | 2 | 2 | True | 1 | ROZPOCET
5 | K | 153112123 | Zřízení beraněných stěn z ocelových štětovnic z terénu zaberanění štětovnic ve standardních podmínkách, délky do 12 m | m2 | 1126.5 |  | 0 | CS ÚRS 2025 01 |  | základní |  | 0 | 0 | 0 | 0 | 0 | 4 | K | 2 |  |  |  | ROZPOCET | [5 empty] | 0 | 0 | 0 | 0 | 0 | 1 | 0 | 4 | 1851465616
| Online PSC |  | https://podminky.urs.cz/item/CS_URS_2025_01/153112123 | [14 empty] | Online PSC | 2
| VV |  | "Délka 9 m" (139+0,5+13)*9,0*0,6 |  | 823.5 | [12 empty] | VV | 2 | 2 | True | 0 | ROZPOCET
| VV |  | "Délka 10 m" (49+3*0,5)*10,0*0,6 |  | 303 | [12 empty] | VV | 2 | 2 | True | 0 | ROZPOCET
| VV |  | Součet |  | 1126.5 | [12 empty] | VV | 2 | 4 | True | 1 | ROZPOCET
6 | M | 159203VL1 | štětovnice VL 604 S 270 GP | t | 69.561 |  | 0 |  |  | základní |  | 0 | 1 | 69.561 | 0 | 0 | 8 | M | 2 |  |  |  | ROZPOCET | [5 empty] | 0 | 0 | 0 | 0 | 0 | 1 | 0 | 4 | -1665456131
| VV |  | "50% obratovost" | [14 empty] | VV | 2 | 1 | True | 0 | ROZPOCET
| VV |  | 1126,5*123,50/1000*0,50 |  | 69.561 | [12 empty] | VV | 2 | 2 | True | 0 | ROZPOCET
| VV |  | Součet |  | 69.561 | [12 empty] | VV | 2 | 4 | True | 1 | ROZPOCET
7 | K | 153113113 | Vytažení stěn z ocelových štětovnic zaberaněných z terénu délky do 12 m ve standardních podmínkách, zaberaněných na hloubku do 12 m | m2 | 581.2 |  | 0 | CS ÚRS 2025 01 |  | základní |  | 0 | 0 | 0 | 0 | 0 | 4 | K | 2 |  |  |  | ROZPOCET | [5 empty] | 0 | 0 | 0 | 0 | 0 | 1 | 0 | 4 | -1742548388
| Online PSC |  | https://podminky.urs.cz/item/CS_URS_2025_01/153113113 | [14 empty] | Online PSC | 2
| VV |  | "Délka 9 m" (139+0,5+13)*9,0*0,6 |  | 823.5 | [12 empty] | VV | 2 | 2 | True | 0 | ROZPOCET
| VV |  | "Délka 10 m" (49+3*0,5)*10,0*0,6 |  | 303 | [12 empty] | VV | 2 | 2 | True | 0 | ROZPOCET
| VV |  | "Odečet ponechaných štětovnic" -(25,1*10,0+32,7*9,0) |  | -545.3 | [12 empty] | VV | 2 | 2 | True | 0 | ROZPOCET
| VV |  | Součet |  | 581.2 | [12 empty] | VV | 2 | 4 | True | 1 | ROZPOCET
8 | K | 15382112R | D+M kotvy pramencové dočasné 4xLp15.7St 1570/1770 včetně zálivky, injektáže a napínání | m | 857.5 |  | 0 |  |  | základní |  | 0 | 0.01289 | 11.0532 | 0 | 0 | 4 | K | 2 |  |  |  | ROZPOCET | [5 empty] | 0 | 0 | 0 | 0 | 0 | 1 | 0 | 4 | -401190568
| VV |  | "Délka kotvy" | [14 empty] | VV | 2 | 1 | True | 0 | ROZPOCET
| VV |  | L_vk |  | 784 | [12 empty] | VV | 2 | 2 | True | 0 | ROZPOCET
| VV |  | "Manipulační délka" | [14 empty] | VV | 2 | 1 | True | 0 | ROZPOCET
| VV |  | 49*1,5 |  | 73.5 | [12 empty] | VV | 2 | 2 | True | 0 | ROZPOCET
| VV |  | Součet |  | 857.5 | [12 empty] | VV | 2 | 4 | True | 1 | ROZPOCET
| D | 2 | Zakládání |  |  |  | 0 |  |  |  |  | 0 |  | 0.37632 |  | 0 | 1 | D | 1 |  |  |  | ROZPOCET | [11 empty] | 0
9 | K | 224412114 | Maloprofilové vrty průběžným sacím vrtáním průměru přes 156 do 195 mm úklonu přes 45° v hl 0 až 25 m v hornině tř. III a IV | m | 784 |  | 0 | CS ÚRS 2025 01 |  | základní |  | 0 | 0.00048 | 0.37632 | 0 | 0 | 4 | K | 2 |  |  |  | ROZPOCET | [5 empty] | 0 | 0 | 0 | 0 | 0 | 1 | 0 | 4 | 1410752080
| Online PSC |  | https://podminky.urs.cz/item/CS_URS_2025_01/224412114 | [14 empty] | Online PSC | 2
| VV |  | "Vrty pro kotvy" | [14 empty] | VV | 2 | 1 | True | 0 | ROZPOCET
| VV |  | 49*16,0 |  | 784 | [12 empty] | VV | 2 | 2 | True | 0 | ROZPOCET
| VV | L_vk | Součet |  | 784 | [12 empty] | VV | 2 | 4 | True | 1 | ROZPOCET
| D | 998 | Přesun hmot |  |  |  | 0 |  |  |  |  | 0 |  | 0 |  | 0 | 1 | D | 1 |  |  |  | ROZPOCET | [11 empty] | 0
10 | K | 998003111 | Přesun hmot pro piloty, kůly, jehly, zápory, štětové nebo tabulové stěny ocelové nebo dřevěné, zřizované z terénu | t | 95.457 |  | 0 | CS ÚRS 2025 01 |  | základní |  | 0 | 0 | 0 | 0 | 0 | 4 | K | 2 |  |  |  | ROZPOCET | [5 empty] | 0 | 0 | 0 | 0 | 0 | 1 | 0 | 4 | -687033587
| Online PSC |  | https://podminky.urs.cz/item/CS_URS_2025_01/998003111 | [14 empty] | Online PSC | 2

## 04.1b - Zemní práce
[18 empty] | {ee8ebe15-059f-4f92-96ec-8f245f9de75b} | [5 empty] | V_pod | Objem podsypů | m3 | 314,15 | 2
[18 empty] | 2 | [5 empty] | V_vyk | Objem výkopů | m3 | 3204,33 | 2
| KRYCÍ LIST SOUPISU PRACÍ | [7 empty] | v --- níže se nacházejí doplnkové a pomocné údaje k sestavám --- v | [8 empty] | False | [5 empty] | V_zas | Objem zásypů | m3 | 1101,24 | 2
Stavba:
Stavba č. 3145 TV Vinoř, etapa 0012 – ČOV Vinoř
Objekt:
SO04 - Kalové hospodářství
Soupis:
04.1 - Kalové hospodářství
Úroveň 3:
04.1b - Zemní práce
| KSO: |  | 812 31 |  |  | CC-CZ:
| Místo: |  | Praha |  |  | Datum: | 5.8.2025 - revize
| Zadavatel: |  |  |  |  | IČ: | 25656112
|  | PVS, a.s, Evropská 866/67, Praha 6, 160 00 |  |  |  | DIČ: | CZ25656112
| Účastník: |  |  |  |  | IČ: | Vyplň údaj
|  | Vyplň údaj |  |  |  | DIČ: | Vyplň údaj
| Projektant: |  |  |  |  | IČ: | 26760312
|  | d plus projektová a inženýrská a.s. |  |  |  | DIČ: | CZ26760312
| Zpracovatel: |  |  |  |  | IČ:
DIČ:
Poznámka:
| Cena bez DPH | [5 empty] | 0
|  |  | Základ daně |  |  | Sazba daně | Výše daně
| DPH | základní | 0 |  |  | 21% | 0
|  | snížená | 0 |  |  | 12% | 0
|  | zákl. přenesená | 0 |  |  | 21% | 0
|  | sníž. přenesená | 0 |  |  | 12% | 0
|  | nulová | 0 |  |  | 0% | 0
| Cena s DPH |  |  | v | CZK |  | 0
REKAPITULACE ČLENĚNÍ SOUPISU PRACÍ
Stavba:
Stavba č. 3145 TV Vinoř, etapa 0012 – ČOV Vinoř
Objekt:
SO04 - Kalové hospodářství
Soupis:
04.1 - Kalové hospodářství
Úroveň 3:
04.1b - Zemní práce
Místo: |  |  | Praha |  |  | Datum: | 5.8.2025 - revize
Zadavatel: |  |  | PVS, a.s, Evropská 866/67, Praha 6, 160 00 |  |  | Projektant: | d plus projektová a inženýrská a.s.
Účastník: |  |  | Vyplň údaj |  |  | Zpracovatel:
Kód dílu - Popis | [6 empty] | Cena celkem [CZK]
Náklady stavby celkem | [6 empty] | 0 | [11 empty] | -1
| HSV - Práce a dodávky HSV | [5 empty] | 0
| 1 - Zemní práce | [5 empty] | 0
| 2 - Zakládání | [5 empty] | 0
| 997.1 - Skládkovné | [5 empty] | 0
| 998 - Přesun hmot | [5 empty] | 0
SOUPIS PRACÍ
Stavba:
Stavba č. 3145 TV Vinoř, etapa 0012 – ČOV Vinoř
Objekt:
SO04 - Kalové hospodářství
Soupis:
04.1 - Kalové hospodářství
Úroveň 3:
04.1b - Zemní práce
Místo: |  |  | Praha |  |  | Datum: | 5.8.2025 - revize
Zadavatel: |  |  | PVS, a.s, Evropská 866/67, Praha 6, 160 00 |  |  | Projektant: | d plus projektová a inženýrská a.s.
Účastník: |  |  | Vyplň údaj |  |  | Zpracovatel:
PČ | Typ | Kód | Popis | MJ | Množství | J.cena [CZK] | Cena celkem [CZK] | Cenová soustava |  | DPH | J. Nh [h] | Nh celkem [h] | J. hmotnost [t] | Hmotnost celkem [t] | J. suť [t] | Suť Celkem [t]
Náklady soupisu celkem | [6 empty] | 0 |  |  |  |  | 0 |  | 0.4157 |  | 0 |  | D | -1 | [15 empty] | 0
| D | HSV | Práce a dodávky HSV |  |  |  | 0 |  |  |  |  | 0 |  | 0.4157 |  | 0 | 1 | D | 0 |  |  |  | ROZPOCET | [11 empty] | 0
| D | 1 | Zemní práce |  |  |  | 0 |  |  |  |  | 0 |  | 0.1296 |  | 0 | 1 | D | 1 |  |  |  | ROZPOCET | [11 empty] | 0
1 | K | 115101201 | Čerpání vody na dopravní výšku do 10 m s uvažovaným průměrným přítokem do 500 l/min | hod | 4320 |  | 0 | CS ÚRS 2025 01 |  | základní |  | 0 | 3e-05 | 0.1296 | 0 | 0 | 4 | K | 2 |  |  |  | ROZPOCET | [5 empty] | 0 | 0 | 0 | 0 | 0 | 1 | 0 | 4 | 1732729291
| Online PSC |  | https://podminky.urs.cz/item/CS_URS_2025_01/115101201 | [14 empty] | Online PSC | 2
| VV |  | 24*180 |  | 4320 | [12 empty] | VV | 2 | 2 | True | 1 | ROZPOCET
2 | K | 115101301 | Pohotovost záložní čerpací soupravy pro dopravní výšku do 10 m s uvažovaným průměrným přítokem do 500 l/min | den | 180 |  | 0 | CS ÚRS 2025 01 |  | základní |  | 0 | 0 | 0 | 0 | 0 | 4 | K | 2 |  |  |  | ROZPOCET | [5 empty] | 0 | 0 | 0 | 0 | 0 | 1 | 0 | 4 | -1554384383
| Online PSC |  | https://podminky.urs.cz/item/CS_URS_2025_01/115101301 | [14 empty] | Online PSC | 2
3 | K | 131251206 | Hloubení zapažených jam a zářezů strojně s urovnáním dna do předepsaného profilu a spádu v hornině třídy těžitelnosti I skupiny 3 přes 1 000 do 5 000 m3 | m3 | 2243.031 |  | 0 | CS ÚRS 2025 01 |  | základní |  | 0 | 0 | 0 | 0 | 0 | 4 | K | 2 |  |  |  | ROZPOCET | [5 empty] | 0 | 0 | 0 | 0 | 0 | 1 | 0 | 4 | -1449592783
| Online PSC |  | https://podminky.urs.cz/item/CS_URS_2025_01/131251206 | [14 empty] | Online PSC | 2
| VV |  | "Figura 1" 628,3*5,1 |  | 3204.33 | [12 empty] | VV | 2 | 2 | True | 0 | ROZPOCET
| VV | V_vyk | Součet |  | 3204.33 | [12 empty] | VV | 2 | 4 | True | 1 | ROZPOCET
| VV |  | 3204,33*0,7 'Přepočtené koeficientem množství |  | 2243.031 | [12 empty] | VV | 2 | 2 | False | 1 | ROZPOCET
4 | K | 131351205 | Hloubení zapažených jam a zářezů strojně s urovnáním dna do předepsaného profilu a spádu v hornině třídy těžitelnosti II skupiny 4 přes 500 do 1 000 m3 | m3 | 961.299 |  | 0 | CS ÚRS 2025 01 |  | základní |  | 0 | 0 | 0 | 0 | 0 | 4 | K | 2 |  |  |  | ROZPOCET | [5 empty] | 0 | 0 | 0 | 0 | 0 | 1 | 0 | 4 | -173795718
| Online PSC |  | https://podminky.urs.cz/item/CS_URS_2025_01/131351205 | [14 empty] | Online PSC | 2
| VV |  | V_vyk |  | 3204.33 | [12 empty] | VV | 2 | 2 | True | 1 | ROZPOCET
| VV |  | 3204,33*0,3 'Přepočtené koeficientem množství |  | 961.299 | [12 empty] | VV | 2 | 2 | False | 1 | ROZPOCET
5 | K | 161151104 | Svislé přemístění výkopku strojně bez naložení do dopravní nádoby avšak s vyprázdněním dopravní nádoby na hromadu nebo do dopravního prostředku z horniny třídy těžitelnosti I skupiny 1 až 3 při hloubce výkopu přes 8 do 12 m | m3 | 672.909 |  | 0 | CS ÚRS 2025 01 |  | základní |  | 0 | 0 | 0 | 0 | 0 | 4 | K | 2 |  |  |  | ROZPOCET | [5 empty] | 0 | 0 | 0 | 0 | 0 | 1 | 0 | 4 | 816615499
| Online PSC |  | https://podminky.urs.cz/item/CS_URS_2025_01/161151104 | [14 empty] | Online PSC | 2
| VV |  | "Oceňuje se 30 % výkopku" V_vyk*0,7*0,3 |  | 672.909 | [12 empty] | VV | 2 | 2 | True | 1 | ROZPOCET
6 | K | 161151114 | Svislé přemístění výkopku strojně bez naložení do dopravní nádoby avšak s vyprázdněním dopravní nádoby na hromadu nebo do dopravního prostředku z horniny třídy těžitelnosti II skupiny 4 a 5 při hloubce výkopu přes 8 do 12 m | m3 | 288.39 |  | 0 | CS ÚRS 2025 01 |  | základní |  | 0 | 0 | 0 | 0 | 0 | 4 | K | 2 |  |  |  | ROZPOCET | [5 empty] | 0 | 0 | 0 | 0 | 0 | 1 | 0 | 4 | -2073538571
| Online PSC |  | https://podminky.urs.cz/item/CS_URS_2025_01/161151114 | [14 empty] | Online PSC | 2
| VV |  | "Oceňuje se 30 % výkopku" V_vyk*0,3*0,3 |  | 288.39 | [12 empty] | VV | 2 | 2 | True | 1 | ROZPOCET
7 | K | 162751117 | Vodorovné přemístění výkopku nebo sypaniny po suchu na obvyklém dopravním prostředku, bez naložení výkopku, avšak se složením bez rozhrnutí z horniny třídy těžitelnosti I skupiny 1 až 3 na vzdálenost přes 9 000 do 10 000 m | m3 | 3344.271 |  | 0 | CS ÚRS 2025 01 |  | základní |  | 0 | 0 | 0 | 0 | 0 | 4 | K | 2 |  |  |  | ROZPOCET | [5 empty] | 0 | 0 | 0 | 0 | 0 | 1 | 0 | 4 | 916892502
| Online PSC |  | https://podminky.urs.cz/item/CS_URS_2025_01/162751117 | [14 empty] | Online PSC | 2
| VV |  | "Na meziskládku a zpět" V_zas*2 |  | 2202.48 | [12 empty] | VV | 2 | 2 | True | 0 | ROZPOCET
| VV |  | "Na skládku" V_vyk*0,7-V_zas |  | 1141.791 | [12 empty] | VV | 2 | 2 | True | 0 | ROZPOCET
| VV |  | Součet |  | 3344.271 | [12 empty] | VV | 2 | 4 | True | 1 | ROZPOCET
8 | K | 162751119 | Vodorovné přemístění výkopku nebo sypaniny po suchu na obvyklém dopravním prostředku, bez naložení výkopku, avšak se složením bez rozhrnutí z horniny třídy těžitelnosti I skupiny 1 až 3 na vzdálenost Příplatek k ceně za každých dalších i započatých 1 000 m | m3 | 5708.955 |  | 0 | CS ÚRS 2025 01 |  | základní |  | 0 | 0 | 0 | 0 | 0 | 4 | K | 2 |  |  |  | ROZPOCET | [5 empty] | 0 | 0 | 0 | 0 | 0 | 1 | 0 | 4 | -600873158
| Online PSC |  | https://podminky.urs.cz/item/CS_URS_2025_01/162751119 | [14 empty] | Online PSC | 2
| VV |  | "Na skládku" V_vyk*0,7-V_zas |  | 1141.791 | [12 empty] | VV | 2 | 2 | True | 1 | ROZPOCET
| VV |  | 1141,791*5 'Přepočtené koeficientem množství |  | 5708.955 | [12 empty] | VV | 2 | 2 | False | 1 | ROZPOCET
9 | K | 162751137 | Vodorovné přemístění výkopku nebo sypaniny po suchu na obvyklém dopravním prostředku, bez naložení výkopku, avšak se složením bez rozhrnutí z horniny třídy těžitelnosti II skupiny 4 a 5 na vzdálenost přes 9 000 do 10 000 m | m3 | 961.299 |  | 0 | CS ÚRS 2025 01 |  | základní |  | 0 | 0 | 0 | 0 | 0 | 4 | K | 2 |  |  |  | ROZPOCET | [5 empty] | 0 | 0 | 0 | 0 | 0 | 1 | 0 | 4 | 962867716
| Online PSC |  | https://podminky.urs.cz/item/CS_URS_2025_01/162751137 | [14 empty] | Online PSC | 2
| VV |  | "Na skládku" V_vyk*0,3 |  | 961.299 | [12 empty] | VV | 2 | 2 | True | 1 | ROZPOCET
10 | K | 162751139 | Vodorovné přemístění výkopku nebo sypaniny po suchu na obvyklém dopravním prostředku, bez naložení výkopku, avšak se složením bez rozhrnutí z horniny třídy těžitelnosti II skupiny 4 a 5 na vzdálenost Příplatek k ceně za každých dalších i započatých 1 000 m | m3 | 4806.495 |  | 0 | CS ÚRS 2025 01 |  | základní |  | 0 | 0 | 0 | 0 | 0 | 4 | K | 2 |  |  |  | ROZPOCET | [5 empty] | 0 | 0 | 0 | 0 | 0 | 1 | 0 | 4 | 711663719
| Online PSC |  | https://podminky.urs.cz/item/CS_URS_2025_01/162751139 | [14 empty] | Online PSC | 2
| VV |  | "Na skládku" V_vyk*0,3 |  | 961.299 | [12 empty] | VV | 2 | 2 | True | 1 | ROZPOCET
| VV |  | 961,299*5 'Přepočtené koeficientem množství |  | 4806.495 | [12 empty] | VV | 2 | 2 | False | 1 | ROZPOCET
11 | K | 167151111 | Nakládání, skládání a překládání neulehlého výkopku nebo sypaniny strojně nakládání, množství přes 100 m3, z hornin třídy těžitelnosti I, skupiny 1 až 3 | m3 | 1101.24 |  | 0 | CS ÚRS 2025 01 |  | základní |  | 0 | 0 | 0 | 0 | 0 | 4 | K | 2 |  |  |  | ROZPOCET | [5 empty] | 0 | 0 | 0 | 0 | 0 | 1 | 0 | 4 | 1469518292
| Online PSC |  | https://podminky.urs.cz/item/CS_URS_2025_01/167151111 | [14 empty] | Online PSC | 2
| VV |  | "Na meziskládce" V_zas |  | 1101.24 | [12 empty] | VV | 2 | 2 | True | 1 | ROZPOCET
12 | K | 171251201 | Uložení sypaniny na skládky nebo meziskládky bez hutnění s upravením uložené sypaniny do předepsaného tvaru | m3 | 1101.24 |  | 0 | CS ÚRS 2025 01 |  | základní |  | 0 | 0 | 0 | 0 | 0 | 4 | K | 2 |  |  |  | ROZPOCET | [5 empty] | 0 | 0 | 0 | 0 | 0 | 1 | 0 | 4 | -292811268
| Online PSC |  | https://podminky.urs.cz/item/CS_URS_2025_01/171251201 | [14 empty] | Online PSC | 2
| VV |  | "Na meziskládce" V_zas |  | 1101.24 | [12 empty] | VV | 2 | 2 | True | 1 | ROZPOCET
13 | K | 174151101 | Zásyp sypaninou z jakékoliv horniny strojně s uložením výkopku ve vrstvách se zhutněním jam, šachet, rýh nebo kolem objektů v těchto vykopávkách | m3 | 1101.24 |  | 0 | CS ÚRS 2025 01 |  | základní |  | 0 | 0 | 0 | 0 | 0 | 4 | K | 2 |  |  |  | ROZPOCET | [5 empty] | 0 | 0 | 0 | 0 | 0 | 1 | 0 | 4 | 585446885
| Online PSC |  | https://podminky.urs.cz/item/CS_URS_2025_01/174151101 | [14 empty] | Online PSC | 2
| VV |  | "Výkopy" V_vyk |  | 3204.33 | [12 empty] | VV | 2 | 2 | True | 0 | ROZPOCET
| VV |  | "Odečet podsypů" -V_pod |  | -314.15 | [12 empty] | VV | 2 | 2 | True | 0 | ROZPOCET
| VV |  | "Odečet objemu staveb" | [14 empty] | VV | 2 | 1 | True | 0 | ROZPOCET
| VV |  | "SO04" -(147,4+241,5)*4,6 |  | -1788.94 | [12 empty] | VV | 2 | 2 | True | 0 | ROZPOCET
| VV | V_zas | Součet |  | 1101.24 | [12 empty] | VV | 2 | 4 | True | 1 | ROZPOCET
| D | 2 | Zakládání |  |  |  | 0 |  |  |  |  | 0 |  | 0.2861 |  | 0 | 1 | D | 1 |  |  |  | ROZPOCET | [11 empty] | 0
14 | K | 212752R | Trativod z drenážních trubek plastových flexibilních DN 150 vč. ochrané geotextílie - zřízení a odstranění | m | 116 |  | 0 |  |  | základní |  | 0 | 0 | 0 | 0 | 0 | 4 | K | 2 |  |  |  | ROZPOCET | [5 empty] | 0 | 0 | 0 | 0 | 0 | 1 | 0 | 4 | -1724934739
| VV |  | "viz TZ a PD" | [14 empty] | VV | 2 | 1 | True | 0 | ROZPOCET
| VV |  | 32+13+23+48 |  | 116 | [12 empty] | VV | 2 | 2 | True | 0 | ROZPOCET
| VV |  | Součet |  | 116 | [12 empty] | VV | 2 | 4 | True | 1 | ROZPOCET
15 | K | 213141111 | Zřízení vrstvy z geotextilie filtrační, separační, odvodňovací, ochranné, výztužné nebo protierozní v rovině nebo ve sklonu do 1:5, šířky do 3 m | m2 | 628.3 |  | 0 | CS ÚRS 2025 01 |  | základní |  | 0 | 0.0001 | 0.06283 | 0 | 0 | 4 | K | 2 |  |  |  | ROZPOCET | [5 empty] | 0 | 0 | 0 | 0 | 0 | 1 | 0 | 4 | -960081960
| Online PSC |  | https://podminky.urs.cz/item/CS_URS_2025_01/213141111 | [14 empty] | Online PSC | 2
| VV |  | "SO04" 628,3 |  | 628.3 | [12 empty] | VV | 2 | 2 | True | 1 | ROZPOCET
16 | M | 69311081 | geotextilie netkaná separační, ochranná, filtrační, drenážní PES 300g/m2 | m2 | 744.221 |  | 0 | CS ÚRS 2025 01 |  | základní |  | 0 | 0.0003 | 0.22327 | 0 | 0 | 8 | M | 2 |  |  |  | ROZPOCET | [5 empty] | 0 | 0 | 0 | 0 | 0 | 1 | 0 | 4 | 1367083445
| VV |  | 628,3*1,1845 'Přepočtené koeficientem množství |  | 744.221 | [12 empty] | VV | 2 | 2 | False | 1 | ROZPOCET
17 | K | 24211R01 | Dočasná čerpací studna v. 7500 mm z betonových skruží DN 800 - zřízení a odstranění | kus | 4 |  | 0 |  |  | základní |  | 0 | 0 | 0 | 0 | 0 | 4 | K | 2 |  |  |  | ROZPOCET | [5 empty] | 0 | 0 | 0 | 0 | 0 | 1 | 0 | 4 | 540771782
| VV |  | "viz TZ a PD" | [14 empty] | VV | 2 | 1 | True | 0 | ROZPOCET
| VV |  | "ČS 1 - 4" 4 |  | 4 | [12 empty] | VV | 2 | 2 | True | 0 | ROZPOCET
| VV |  | Součet |  | 4 | [12 empty] | VV | 2 | 4 | True | 1 | ROZPOCET
18 | K | 271572211 | Podsyp pod základové konstrukce se zhutněním a urovnáním povrchu ze štěrkopísku netříděného | m3 | 628.3 |  | 0 | CS ÚRS 2025 01 |  | základní |  | 0 | 0 | 0 | 0 | 0 | 4 | K | 2 |  |  |  | ROZPOCET | [5 empty] | 0 | 0 | 0 | 0 | 0 | 1 | 0 | 4 | 1973518138
| Online PSC |  | https://podminky.urs.cz/item/CS_URS_2025_01/271572211 | [14 empty] | Online PSC | 2
| VV |  | "SO04" 628,3*0,5 |  | 314.15 | [12 empty] | VV | 2 | 2 | True | 0 | ROZPOCET
| VV | V_pod | Součet |  | 314.15 | [12 empty] | VV | 2 | 4 | True | 1 | ROZPOCET
| VV |  | 314,15*2 'Přepočtené koeficientem množství |  | 628.3 | [12 empty] | VV | 2 | 2 | False | 1 | ROZPOCET
| D | 997.1 | Skládkovné |  |  |  | 0 |  |  |  |  | 0 |  | 0 |  | 0 | 1 | D | 1 |  |  |  | ROZPOCET | [11 empty] | 0
19 | K | 171201231 | Poplatek za uložení stavebního odpadu na recyklační skládce (skládkovné) zeminy a kamení zatříděného do Katalogu odpadů pod kódem 17 05 04 | t | 3977.822 |  | 0 | CS ÚRS 2025 01 |  | základní |  | 0 | 0 | 0 | 0 | 0 | 4 | K | 2 |  |  |  | ROZPOCET | [5 empty] | 0 | 0 | 0 | 0 | 0 | 1 | 0 | 4 | -1248933476
| Online PSC |  | https://podminky.urs.cz/item/CS_URS_2025_01/171201231 | [14 empty] | Online PSC | 2
| VV |  | "Přebytečná zemina" | [14 empty] | VV | 2 | 1 | True | 0 | ROZPOCET
| VV |  | (V_vyk*0,7-V_zas)*1,8 |  | 2055.224 | [12 empty] | VV | 2 | 2 | True | 0 | ROZPOCET
| VV |  | V_vyk*0,3*2,0 |  | 1922.598 | [12 empty] | VV | 2 | 2 | True | 0 | ROZPOCET
| VV |  | Součet |  | 3977.822 | [12 empty] | VV | 2 | 4 | True | 1 | ROZPOCET
| D | 998 | Přesun hmot |  |  |  | 0 |  |  |  |  | 0 |  | 0 |  | 0 | 1 | D | 1 |  |  |  | ROZPOCET | [11 empty] | 0
20 | K | 998142251 | Přesun hmot pro nádrže, jímky, zásobníky a jámy pozemní mimo zemědělství se svislou nosnou konstrukcí monolitickou betonovou tyčovou nebo plošnou vodorovná dopravní vzdálenost do 50 m výšky do 25 m | t | 0.416 |  | 0 | CS ÚRS 2025 01 |  | základní |  | 0 | 0 | 0 | 0 | 0 | 4 | K | 2 |  |  |  | ROZPOCET | [5 empty] | 0 | 0 | 0 | 0 | 0 | 1 | 0 | 4 | 280765478
| Online PSC |  | https://podminky.urs.cz/item/CS_URS_2025_01/998142251 | [14 empty] | Online PSC | 2

## 04.1c - Demolice
{346f4227-5c6f-41c9-8120-0a541d5b0aca}
2
| KRYCÍ LIST SOUPISU PRACÍ | [7 empty] | v --- níže se nacházejí doplnkové a pomocné údaje k sestavám --- v | [8 empty] | False
Stavba:
Stavba č. 3145 TV Vinoř, etapa 0012 – ČOV Vinoř
Objekt:
SO04 - Kalové hospodářství
Soupis:
04.1 - Kalové hospodářství
Úroveň 3:
04.1c - Demolice
| KSO: |  | 812 31 |  |  | CC-CZ:
| Místo: |  | Praha |  |  | Datum: | 5.8.2025 - revize
| Zadavatel: |  |  |  |  | IČ: | 25656112
|  | PVS, a.s, Evropská 866/67, Praha 6, 160 00 |  |  |  | DIČ: | CZ25656112
| Účastník: |  |  |  |  | IČ: | Vyplň údaj
|  | Vyplň údaj |  |  |  | DIČ: | Vyplň údaj
| Projektant: |  |  |  |  | IČ: | 26760312
|  | d plus projektová a inženýrská a.s. |  |  |  | DIČ: | CZ26760312
| Zpracovatel: |  |  |  |  | IČ:
DIČ:
Poznámka:
| Cena bez DPH | [5 empty] | 0
|  |  | Základ daně |  |  | Sazba daně | Výše daně
| DPH | základní | 0 |  |  | 21% | 0
|  | snížená | 0 |  |  | 12% | 0
|  | zákl. přenesená | 0 |  |  | 21% | 0
|  | sníž. přenesená | 0 |  |  | 12% | 0
|  | nulová | 0 |  |  | 0% | 0
| Cena s DPH |  |  | v | CZK |  | 0
REKAPITULACE ČLENĚNÍ SOUPISU PRACÍ
Stavba:
Stavba č. 3145 TV Vinoř, etapa 0012 – ČOV Vinoř
Objekt:
SO04 - Kalové hospodářství
Soupis:
04.1 - Kalové hospodářství
Úroveň 3:
04.1c - Demolice
Místo: |  |  | Praha |  |  | Datum: | 5.8.2025 - revize
Zadavatel: |  |  | PVS, a.s, Evropská 866/67, Praha 6, 160 00 |  |  | Projektant: | d plus projektová a inženýrská a.s.
Účastník: |  |  | Vyplň údaj |  |  | Zpracovatel:
Kód dílu - Popis | [6 empty] | Cena celkem [CZK]
Náklady stavby celkem | [6 empty] | 0 | [11 empty] | -1
| HSV - Práce a dodávky HSV | [5 empty] | 0
| 1 - Zemní práce | [5 empty] | 0
| 9 - Ostatní konstrukce a práce, bourání | [5 empty] | 0
| 997 - Přesun sutě | [5 empty] | 0
| 997.1 - Skládkovné | [5 empty] | 0
SOUPIS PRACÍ
Stavba:
Stavba č. 3145 TV Vinoř, etapa 0012 – ČOV Vinoř
Objekt:
SO04 - Kalové hospodářství
Soupis:
04.1 - Kalové hospodářství
Úroveň 3:
04.1c - Demolice
Místo: |  |  | Praha |  |  | Datum: | 5.8.2025 - revize
Zadavatel: |  |  | PVS, a.s, Evropská 866/67, Praha 6, 160 00 |  |  | Projektant: | d plus projektová a inženýrská a.s.
Účastník: |  |  | Vyplň údaj |  |  | Zpracovatel:
PČ | Typ | Kód | Popis | MJ | Množství | J.cena [CZK] | Cena celkem [CZK] | Cenová soustava |  | DPH | J. Nh [h] | Nh celkem [h] | J. hmotnost [t] | Hmotnost celkem [t] | J. suť [t] | Suť Celkem [t]
Náklady soupisu celkem | [6 empty] | 0 |  |  |  |  | 0 |  | 0 |  | 372.084 |  | D | -1 | [10 empty] | 0
| D | HSV | Práce a dodávky HSV |  |  |  | 0 |  |  |  |  | 0 |  | 0 |  | 372.084 | 1 | D | 0 |  |  |  | ROZPOCET | [6 empty] | 0
| D | 1 | Zemní práce |  |  |  | 0 |  |  |  |  | 0 |  | 0 |  | 0 | 1 | D | 1 |  |  |  | ROZPOCET | [6 empty] | 0
1 | K | 132212131 | Hloubení nezapažených rýh šířky do 800 mm ručně s urovnáním dna do předepsaného profilu a spádu v hornině třídy těžitelnosti I skupiny 3 soudržných | m3 | 31.428 |  | 0 | CS ÚRS 2025 01 |  | základní |  | 0 | 0 | 0 | 0 | 0 | 4 | K | 2 |  |  |  | ROZPOCET | 0 | 0 | 0 | 0 | 0 | 1 | 0 | 4 | -2108580127
| Online PSC |  | https://podminky.urs.cz/item/CS_URS_2025_01/132212131 | [14 empty] | Online PSC | 2
| P |  | Poznámka k položce: Veškerá zemina bude použitá ke zpětným zásypům | [14 empty] | P | 2
| VV |  | "Odhalení základů" 29,1*0,6*0,9*2 |  | 31.428 | [12 empty] | VV | 2 | 2 | True | 1 | ROZPOCET
2 | K | 174151101 | Zásyp sypaninou z jakékoliv horniny strojně s uložením výkopku ve vrstvách se zhutněním jam, šachet, rýh nebo kolem objektů v těchto vykopávkách | m3 | 31.428 |  | 0 | CS ÚRS 2025 01 |  | základní |  | 0 | 0 | 0 | 0 | 0 | 4 | K | 2 |  |  |  | ROZPOCET | 0 | 0 | 0 | 0 | 0 | 1 | 0 | 4 | 842323444
| Online PSC |  | https://podminky.urs.cz/item/CS_URS_2025_01/174151101 | [14 empty] | Online PSC | 2
| D | 9 | Ostatní konstrukce a práce, bourání |  |  |  | 0 |  |  |  |  | 0 |  | 0 |  | 372.084 | 1 | D | 1 |  |  |  | ROZPOCET | [6 empty] | 0
3 | K | 981332111 | Demolice ocelových konstrukcí hal, sil, technologických zařízení apod. jakýmkoliv způsobem | t | 48.18 |  | 0 | CS ÚRS 2025 01 |  | základní |  | 0 | 0 | 0 | 1 | 48.18 | 4 | K | 2 |  |  |  | ROZPOCET | 0 | 0 | 0 | 0 | 0 | 1 | 0 | 4 | 1862892033
| Online PSC |  | https://podminky.urs.cz/item/CS_URS_2025_01/981332111 | [14 empty] | Online PSC | 2
| VV |  | "Odhad hmotnosti konstrukce: 120 kg/m2" 27,5*7,3*120*0,001*2 |  | 48.18 | [12 empty] | VV | 2 | 2 | True | 1 | ROZPOCET
4 | K | 981513114 | Demolice konstrukcí objektů těžkými mechanizačními prostředky konstrukcí ze železobetonu | m3 | 134.4 |  | 0 | CS ÚRS 2025 01 |  | základní |  | 0 | 0 | 0 | 2.41 | 323.904 | 4 | K | 2 |  |  |  | ROZPOCET | 0 | 0 | 0 | 0 | 0 | 1 | 0 | 4 | -416486257
| Online PSC |  | https://podminky.urs.cz/item/CS_URS_2025_01/981513114 | [14 empty] | Online PSC | 2
| VV |  | "Základové desky" 67,2*1,0*2 |  | 134.4 | [12 empty] | VV | 2 | 2 | True | 1 | ROZPOCET
| D | 997 | Přesun sutě |  |  |  | 0 |  |  |  |  | 0 |  | 0 |  | 0 | 1 | D | 1 |  |  |  | ROZPOCET | [6 empty] | 0
5 | K | 997006002 | Úprava stavebního odpadu třídění strojové | t | 372.084 |  | 0 | CS ÚRS 2025 01 |  | základní |  | 0 | 0 | 0 | 0 | 0 | 4 | K | 2 |  |  |  | ROZPOCET | 0 | 0 | 0 | 0 | 0 | 1 | 0 | 4 | 1597962269
| Online PSC |  | https://podminky.urs.cz/item/CS_URS_2025_01/997006002 | [14 empty] | Online PSC | 2
6 | K | 997013111 | Vnitrostaveništní doprava suti a vybouraných hmot vodorovně do 50 m s naložením základní pro budovy a haly výšky do 6 m | t | 372.084 |  | 0 | CS ÚRS 2025 01 |  | základní |  | 0 | 0 | 0 | 0 | 0 | 4 | K | 2 |  |  |  | ROZPOCET | 0 | 0 | 0 | 0 | 0 | 1 | 0 | 4 | -696634149
| Online PSC |  | https://podminky.urs.cz/item/CS_URS_2025_01/997013111 | [14 empty] | Online PSC | 2
7 | K | 997013501 | Odvoz suti a vybouraných hmot na skládku nebo meziskládku se složením, na vzdálenost do 1 km | t | 372.084 |  | 0 | CS ÚRS 2025 01 |  | základní |  | 0 | 0 | 0 | 0 | 0 | 4 | K | 2 |  |  |  | ROZPOCET | 0 | 0 | 0 | 0 | 0 | 1 | 0 | 4 | 1352466145
| Online PSC |  | https://podminky.urs.cz/item/CS_URS_2025_01/997013501 | [14 empty] | Online PSC | 2
8 | K | 997013509 | Odvoz suti a vybouraných hmot na skládku nebo meziskládku se složením, na vzdálenost Příplatek k ceně za každý další započatý 1 km přes 1 km | t | 3348.756 |  | 0 | CS ÚRS 2025 01 |  | základní |  | 0 | 0 | 0 | 0 | 0 | 4 | K | 2 |  |  |  | ROZPOCET | 0 | 0 | 0 | 0 | 0 | 1 | 0 | 4 | -667025594
| Online PSC |  | https://podminky.urs.cz/item/CS_URS_2025_01/997013509 | [14 empty] | Online PSC | 2
| VV |  | 372,084*9 'Přepočtené koeficientem množství |  | 3348.756 | [12 empty] | VV | 2 | 2 | False | 1 | ROZPOCET
| D | 997.1 | Skládkovné |  |  |  | 0 |  |  |  |  | 0 |  | 0 |  | 0 | 1 | D | 1 |  |  |  | ROZPOCET | [6 empty] | 0
9 | K | 997013631 | Poplatek za uložení stavebního odpadu na skládce (skládkovné) směsného stavebního a demoličního zatříděného do Katalogu odpadů pod kódem 17 09 04 | t | 40.953 |  | 0 | CS ÚRS 2025 01 |  | základní |  | 0 | 0 | 0 | 0 | 0 | 4 | K | 2 |  |  |  | ROZPOCET | 0 | 0 | 0 | 0 | 0 | 1 | 0 | 4 | -1752856389
| Online PSC |  | https://podminky.urs.cz/item/CS_URS_2025_01/997013631 | [14 empty] | Online PSC | 2
| VV |  | 48,18*0,85 'Přepočtené koeficientem množství |  | 40.953 | [12 empty] | VV | 2 | 2 | False | 1 | ROZPOCET
10 | K | 997013814 | Poplatek za uložení stavebního odpadu na skládce (skládkovné) z izolačních materiálů zatříděného do Katalogu odpadů pod kódem 17 06 04 | t | 7.227 |  | 0 | CS ÚRS 2025 01 |  | základní |  | 0 | 0 | 0 | 0 | 0 | 4 | K | 2 |  |  |  | ROZPOCET | 0 | 0 | 0 | 0 | 0 | 1 | 0 | 4 | -688191319
| Online PSC |  | https://podminky.urs.cz/item/CS_URS_2025_01/997013814 | [14 empty] | Online PSC | 2
| VV |  | 48,18*0,15 'Přepočtené koeficientem množství |  | 7.227 | [12 empty] | VV | 2 | 2 | False | 1 | ROZPOCET
11 | K | 997013862 | Poplatek za uložení stavebního odpadu na recyklační skládce (skládkovné) z armovaného betonu zatříděného do Katalogu odpadů pod kódem 17 01 01 | t | 323.904 |  | 0 | CS ÚRS 2025 01 |  | základní |  | 0 | 0 | 0 | 0 | 0 | 4 | K | 2 |  |  |  | ROZPOCET | 0 | 0 | 0 | 0 | 0 | 1 | 0 | 4 | 332382460
| Online PSC |  | https://podminky.urs.cz/item/CS_URS_2025_01/997013862 | [14 empty] | Online PSC | 2

## 04.4.1 - SO04 ZTI
{b522512d-9d09-492f-a301-bf5e841fc44b}
2
| KRYCÍ LIST SOUPISU PRACÍ | [7 empty] | v --- níže se nacházejí doplnkové a pomocné údaje k sestavám --- v | [8 empty] | False
Stavba:
Stavba č. 3145 TV Vinoř, etapa 0012 – ČOV Vinoř
Objekt:
SO04 - Kalové hospodářství
Soupis:
04.4.1 - SO04 ZTI
| KSO: |  |  |  |  | CC-CZ:
| Místo: |  | Praha |  |  | Datum: | 5.8.2025 - revize
| Zadavatel: |  |  |  |  | IČ: | 25656112
|  | PVS, a.s, Evropská 866/67, Praha 6, 160 00 |  |  |  | DIČ: | CZ25656112
| Účastník: |  |  |  |  | IČ: | Vyplň údaj
|  | Vyplň údaj |  |  |  | DIČ: | Vyplň údaj
| Projektant: |  |  |  |  | IČ: | 26760312
|  | d plus projektová a inženýrská a.s. |  |  |  | DIČ: | CZ26760312
| Zpracovatel: |  |  |  |  | IČ:
DIČ:
Poznámka:
| Cena bez DPH | [5 empty] | 0
|  |  | Základ daně |  |  | Sazba daně | Výše daně
| DPH | základní | 0 |  |  | 21% | 0
|  | snížená | 0 |  |  | 12% | 0
|  | zákl. přenesená | 0 |  |  | 21% | 0
|  | sníž. přenesená | 0 |  |  | 12% | 0
|  | nulová | 0 |  |  | 0% | 0
| Cena s DPH |  |  | v | CZK |  | 0
REKAPITULACE ČLENĚNÍ SOUPISU PRACÍ
Stavba:
Stavba č. 3145 TV Vinoř, etapa 0012 – ČOV Vinoř
Objekt:
SO04 - Kalové hospodářství
Soupis:
04.4.1 - SO04 ZTI
Místo: |  |  | Praha |  |  | Datum: | 5.8.2025 - revize
Zadavatel: |  |  | PVS, a.s, Evropská 866/67, Praha 6, 160 00 |  |  | Projektant: | d plus projektová a inženýrská a.s.
Účastník: |  |  | Vyplň údaj |  |  | Zpracovatel:
Kód dílu - Popis | [6 empty] | Cena celkem [CZK]
Náklady stavby celkem | [6 empty] | 0 | [11 empty] | -1
| HSV - Práce a dodávky HSV | [5 empty] | 0
| 9 - Ostatní konstrukce a práce, bourání | [5 empty] | 0
| PSV - Práce a dodávky PSV | [5 empty] | 0
| 721 - Zdravotechnika - vnitřní kanalizace | [5 empty] | 0
| 722 - Zdravotechnika - vnitřní vodovod | [5 empty] | 0
| 725 - Zdravotechnika - zařizovací předměty | [5 empty] | 0
| 728x - Ostatní | [5 empty] | 0
SOUPIS PRACÍ
Stavba:
Stavba č. 3145 TV Vinoř, etapa 0012 – ČOV Vinoř
Objekt:
SO04 - Kalové hospodářství
Soupis:
04.4.1 - SO04 ZTI
Místo: |  |  | Praha |  |  | Datum: | 5.8.2025 - revize
Zadavatel: |  |  | PVS, a.s, Evropská 866/67, Praha 6, 160 00 |  |  | Projektant: | d plus projektová a inženýrská a.s.
Účastník: |  |  | Vyplň údaj |  |  | Zpracovatel:
PČ | Typ | Kód | Popis | MJ | Množství | J.cena [CZK] | Cena celkem [CZK] | Cenová soustava |  | DPH | J. Nh [h] | Nh celkem [h] | J. hmotnost [t] | Hmotnost celkem [t] | J. suť [t] | Suť Celkem [t]
Náklady soupisu celkem | [6 empty] | 0 |  |  |  |  | 0 |  | 0.00332 |  | 0 |  | D | -1 | [10 empty] | 0
| D | HSV | Práce a dodávky HSV |  |  |  | 0 |  |  |  |  | 0 |  | 0 |  | 0 | 1 | D | 0 |  |  |  | ROZPOCET | [6 empty] | 0
| D | 9 | Ostatní konstrukce a práce, bourání |  |  |  | 0 |  |  |  |  | 0 |  | 0 |  | 0 | 1 | D | 1 |  |  |  | ROZPOCET | [6 empty] | 0
1 | K | 97715R1 | Vrtání otvoru do DN 150 do betonu, včetně tlakového utěsnění potrubí do DN100 | kus | 14 |  | 0 |  |  | základní |  | 0 | 0 | 0 | 0 | 0 | 4 | K | 2 |  |  |  | ROZPOCET | 0 | 0 | 0 | 0 | 0 | 1 | 0 | 4 | 636764949
| D | PSV | Práce a dodávky PSV |  |  |  | 0 |  |  |  |  | 0 |  | 0.00332 |  | 0 | 2 | D | 0 |  |  |  | ROZPOCET | [6 empty] | 0
| D | 721 | Zdravotechnika - vnitřní kanalizace |  |  |  | 0 |  |  |  |  | 0 |  | 0 |  | 0 | 2 | D | 1 |  |  |  | ROZPOCET | [6 empty] | 0
2 | K | 72114R1 | Trubka ocelová bezešvá nerez DN 100 (pr.106x3) | m | 40 |  | 0 |  |  | základní |  | 0 | 0 | 0 | 0 | 0 | 16 | K | 2 |  |  |  | ROZPOCET | 0 | 0 | 0 | 0 | 0 | 1 | 0 | 16 | 1467799752
| VV |  | "viz TZ a PD" | [14 empty] | VV | 2 | 1 | True | 0 | ROZPOCET
| VV |  | 40 |  | 40 | [12 empty] | VV | 2 | 2 | True | 0 | ROZPOCET
| VV |  | Součet |  | 40 | [12 empty] | VV | 2 | 4 | True | 1 | ROZPOCET
3 | K | 72114R2 | Trubka ocelová bezešvá nerez DN 32 (pr.39,7x3) | m | 4 |  | 0 |  |  | základní |  | 0 | 0 | 0 | 0 | 0 | 16 | K | 2 |  |  |  | ROZPOCET | 0 | 0 | 0 | 0 | 0 | 1 | 0 | 16 | 460359870
| VV |  | "viz TZ a PD" | [14 empty] | VV | 2 | 1 | True | 0 | ROZPOCET
| VV |  | 4 |  | 4 | [12 empty] | VV | 2 | 2 | True | 0 | ROZPOCET
| VV |  | Součet |  | 4 | [12 empty] | VV | 2 | 4 | True | 1 | ROZPOCET
4 | K | 7212114R1 | Vpusť podlahová se svislým odtokem DN 50/75/110 mřížka nerez 150x150 | kus | 1 |  | 0 |  |  | základní |  | 0 | 0 | 0 | 0 | 0 | 16 | K | 2 |  |  |  | ROZPOCET | 0 | 0 | 0 | 0 | 0 | 1 | 0 | 16 | 42117493
5 | K | 721215R1 | Stavební přípomoce (vysekání začištění otvorů) | kpl | 1 |  | 0 |  |  | základní |  | 0 | 0 | 0 | 0 | 0 | 16 | K | 2 |  |  |  | ROZPOCET | 0 | 0 | 0 | 0 | 0 | 1 | 0 | 16 | -492594524
6 | K | 72121R | Dvorní vpust nerez DN 100 | kus | 4 |  | 0 |  |  | základní |  | 0 | 0 | 0 | 0 | 0 | 16 | K | 2 |  |  |  | ROZPOCET | 0 | 0 | 0 | 0 | 0 | 1 | 0 | 16 | 1929845395
7 | K | 72122R1 | Napojení odvodňovacích žlabů boční na nerez DN 100, atyp | kus | 5 |  | 0 |  |  | základní |  | 0 | 0 | 0 | 0 | 0 | 16 | K | 2 |  |  |  | ROZPOCET | 0 | 0 | 0 | 0 | 0 | 1 | 0 | 16 | 1523863943
8 | K | 72122R2 | Napojení odvodňovacích žlabů spodní na nerez DN 100, atyp | kus | 4 |  | 0 |  |  | základní |  | 0 | 0 | 0 | 0 | 0 | 16 | K | 2 |  |  |  | ROZPOCET | 0 | 0 | 0 | 0 | 0 | 1 | 0 | 16 | -1676060841
9 | K | 721290111 | Zkouška těsnosti kanalizace v objektech vodou do DN 125 | m | 44 |  | 0 | CS ÚRS 2025 01 |  | základní |  | 0 | 0 | 0 | 0 | 0 | 16 | K | 2 |  |  |  | ROZPOCET | 0 | 0 | 0 | 0 | 0 | 1 | 0 | 16 | 2127490669
| Online PSC |  | https://podminky.urs.cz/item/CS_URS_2025_01/721290111 | [14 empty] | Online PSC | 2
| VV |  | 40+4 |  | 44 | [12 empty] | VV | 2 | 2 | True | 0 | ROZPOCET
| VV |  | Součet |  | 44 | [12 empty] | VV | 2 | 4 | True | 1 | ROZPOCET
10 | K | 998721201 | Přesun hmot pro vnitřní kanalizaci stanovený procentní sazbou (%) z ceny vodorovná dopravní vzdálenost do 50 m základní v objektech výšky do 6 m | % |  |  | 0 | CS ÚRS 2025 01 |  | základní |  | 0 | 0 | 0 | 0 | 0 | 16 | K | 2 |  |  |  | ROZPOCET | 0 | 0 | 0 | 0 | 0 | 1 | 0 | 16 | -1659315312
| Online PSC |  | https://podminky.urs.cz/item/CS_URS_2025_01/998721201 | [14 empty] | Online PSC | 2
| D | 722 | Zdravotechnika - vnitřní vodovod |  |  |  | 0 |  |  |  |  | 0 |  | 0.00332 |  | 0 | 2 | D | 1 |  |  |  | ROZPOCET | [6 empty] | 0
11 | K | 722174022 | Potrubí z plastových trubek z polypropylenu PPR svařovaných polyfúzně PN 20 (SDR 6) D 20 x 3,4 | m | 2 |  | 0 | CS ÚRS 2025 01 |  | základní |  | 0 | 0.0008 | 0.0016 | 0 | 0 | 16 | K | 2 |  |  |  | ROZPOCET | 0 | 0 | 0 | 0 | 0 | 1 | 0 | 16 | -1547408491
| Online PSC |  | https://podminky.urs.cz/item/CS_URS_2025_01/722174022 | [14 empty] | Online PSC | 2
| VV |  | "viz TZ a PD" 2 |  | 2 | [12 empty] | VV | 2 | 2 | True | 0 | ROZPOCET
| VV |  | Součet |  | 2 | [12 empty] | VV | 2 | 4 | True | 1 | ROZPOCET
12 | K | 722221135 | Armatury s jedním závitem ventily výtokové G 3/4" | soubor | 1 |  | 0 | CS ÚRS 2025 01 |  | základní |  | 0 | 0.0009 | 0.0009 | 0 | 0 | 16 | K | 2 |  |  |  | ROZPOCET | 0 | 0 | 0 | 0 | 0 | 1 | 0 | 16 | -379935191
| Online PSC |  | https://podminky.urs.cz/item/CS_URS_2025_01/722221135 | [14 empty] | Online PSC | 2
13 | K | 7222241R | Uzavírací ventil G 3/4 s vypouštěním | kus | 1 |  | 0 |  |  | základní |  | 0 | 0 | 0 | 0 | 0 | 16 | K | 2 |  |  |  | ROZPOCET | 0 | 0 | 0 | 0 | 0 | 1 | 0 | 16 | 1827938372
14 | K | 722262R1 | Vodoměr Q=1,5 m3/h, DN 15 | kus | 1 |  | 0 |  |  | základní |  | 0 | 0 | 0 | 0 | 0 | 16 | K | 2 |  |  |  | ROZPOCET | 0 | 0 | 0 | 0 | 0 | 1 | 0 | 16 | -2003738968
15 | K | 72227R1 | Objímky pro uchycení potrubí do dn 25 | kus | 4 |  | 0 |  |  | základní |  | 0 | 0 | 0 | 0 | 0 | 16 | K | 2 |  |  |  | ROZPOCET | 0 | 0 | 0 | 0 | 0 | 1 | 0 | 16 | -826748341
16 | K | 72227R2 | Pomocný materiál (stavební zátky potrubí, těsnění) | kpl | 1 |  | 0 |  |  | základní |  | 0 | 0 | 0 | 0 | 0 | 16 | K | 2 |  |  |  | ROZPOCET | 0 | 0 | 0 | 0 | 0 | 1 | 0 | 16 | 224471268
17 | K | 72227R3 | Stavební přípomoce (vysekání, vyvrtání začištění otvorů) | kpl | 1 |  | 0 |  |  | základní |  | 0 | 0 | 0 | 0 | 0 | 16 | K | 2 |  |  |  | ROZPOCET | 0 | 0 | 0 | 0 | 0 | 1 | 0 | 16 | -374576313
18 | K | 722290215 | Zkoušky, proplach a desinfekce vodovodního potrubí zkoušky těsnosti vodovodního potrubí hrdlového nebo přírubového do DN 100 | m | 2 |  | 0 | CS ÚRS 2025 01 |  | základní |  | 0 | 0.0004 | 0.0008 | 0 | 0 | 16 | K | 2 |  |  |  | ROZPOCET | 0 | 0 | 0 | 0 | 0 | 1 | 0 | 16 | 561726771
| Online PSC |  | https://podminky.urs.cz/item/CS_URS_2025_01/722290215 | [14 empty] | Online PSC | 2
19 | K | 722290234 | Zkoušky, proplach a desinfekce vodovodního potrubí proplach a desinfekce vodovodního potrubí do DN 80 | m | 2 |  | 0 | CS ÚRS 2025 01 |  | základní |  | 0 | 1e-05 | 2e-05 | 0 | 0 | 16 | K | 2 |  |  |  | ROZPOCET | 0 | 0 | 0 | 0 | 0 | 1 | 0 | 16 | 162689447
| Online PSC |  | https://podminky.urs.cz/item/CS_URS_2025_01/722290234 | [14 empty] | Online PSC | 2
20 | K | 998722201 | Přesun hmot pro vnitřní vodovod stanovený procentní sazbou (%) z ceny vodorovná dopravní vzdálenost do 50 m základní v objektech výšky do 6 m | % |  |  | 0 | CS ÚRS 2025 01 |  | základní |  | 0 | 0 | 0 | 0 | 0 | 16 | K | 2 |  |  |  | ROZPOCET | 0 | 0 | 0 | 0 | 0 | 1 | 0 | 16 | 1296707739
| Online PSC |  | https://podminky.urs.cz/item/CS_URS_2025_01/998722201 | [14 empty] | Online PSC | 2
| D | 725 | Zdravotechnika - zařizovací předměty |  |  |  | 0 |  |  |  |  | 0 |  | 0 |  | 0 | 2 | D | 1 |  |  |  | ROZPOCET | [6 empty] | 0
21 | K | 725211R1 | Keramické umyvadlo šíře 600/650 se zápachovou uzávěrkou | soubor | 1 |  | 0 |  |  | základní |  | 0 | 0 | 0 | 0 | 0 | 16 | K | 2 |  |  |  | ROZPOCET | 0 | 0 | 0 | 0 | 0 | 1 | 0 | 16 | -681479960
22 | K | 725515R1 | Elektrický průtokový ohřívač vody, včetně jednovtokové umyvadlové baterie. Příkon 3,5 kW / 230 V. | soubor | 1 |  | 0 |  |  | základní |  | 0 | 0 | 0 | 0 | 0 | 16 | K | 2 |  |  |  | ROZPOCET | 0 | 0 | 0 | 0 | 0 | 1 | 0 | 16 | 1776458089
23 | K | 7258513R1 | Ventil odpadní umyvadlový bez přepadu G 6/4 | kus | 2 |  | 0 |  |  | základní |  | 0 | 0 | 0 | 0 | 0 | 16 | K | 2 |  |  |  | ROZPOCET | 0 | 0 | 0 | 0 | 0 | 1 | 0 | 16 | -2053389080
24 | K | 998725201 | Přesun hmot pro zařizovací předměty stanovený procentní sazbou (%) z ceny vodorovná dopravní vzdálenost do 50 m základní v objektech výšky do 6 m | % |  |  | 0 | CS ÚRS 2025 01 |  | základní |  | 0 | 0 | 0 | 0 | 0 | 16 | K | 2 |  |  |  | ROZPOCET | 0 | 0 | 0 | 0 | 0 | 1 | 0 | 16 | -1154968488
| Online PSC |  | https://podminky.urs.cz/item/CS_URS_2025_01/998725201 | [14 empty] | Online PSC | 2
| D | 728x | Ostatní |  |  |  | 0 |  |  |  |  | 0 |  | 0 |  | 0 | 1 | D | 1 |  |  |  | ROZPOCET | [6 empty] | 0
25 | K | 72811R1 | Ponorné čerpadlo s plovákem do jímky 1,5m3/hod, 230V | kpl | 1 |  | 0 |  |  | základní |  | 0 | 0 | 0 | 0 | 0 | 4 | K | 2 |  |  |  | ROZPOCET | 0 | 0 | 0 | 0 | 0 | 1 | 0 | 4 | 674189078
26 | K | 72811R2 | Potrubí pro přečerpávání - PPR pr.25 | m | 10 |  | 0 |  |  | základní |  | 0 | 0 | 0 | 0 | 0 | 4 | K | 2 |  |  |  | ROZPOCET | 0 | 0 | 0 | 0 | 0 | 1 | 0 | 4 | -575109990
27 | K | 72811R3 | Vyčištění dvorní vpusti, renovace kanálové mříže, nový šachtový koš | kpl | 8 |  | 0 |  |  | základní |  | 0 | 0 | 0 | 0 | 0 | 4 | K | 2 |  |  |  | ROZPOCET | 0 | 0 | 0 | 0 | 0 | 1 | 0 | 4 | -2444123

## 04.4.2 - SO04 VZT
{adfa9729-e75d-4d34-b5b7-79b3ac8f157f}
2
| KRYCÍ LIST SOUPISU PRACÍ | [7 empty] | v --- níže se nacházejí doplnkové a pomocné údaje k sestavám --- v | [8 empty] | False
Stavba:
Stavba č. 3145 TV Vinoř, etapa 0012 – ČOV Vinoř
Objekt:
SO04 - Kalové hospodářství
Soupis:
04.4.2 - SO04 VZT
| KSO: |  |  |  |  | CC-CZ:
| Místo: |  | Praha |  |  | Datum: | 5.8.2025 - revize
| Zadavatel: |  |  |  |  | IČ: | 25656112
|  | PVS, a.s, Evropská 866/67, Praha 6, 160 00 |  |  |  | DIČ: | CZ25656112
| Účastník: |  |  |  |  | IČ: | Vyplň údaj
|  | Vyplň údaj |  |  |  | DIČ: | Vyplň údaj
| Projektant: |  |  |  |  | IČ: | 26760312
|  | d plus projektová a inženýrská a.s. |  |  |  | DIČ: | CZ26760312
| Zpracovatel: |  |  |  |  | IČ:
DIČ:
Poznámka:
| Cena bez DPH | [5 empty] | 0
|  |  | Základ daně |  |  | Sazba daně | Výše daně
| DPH | základní | 0 |  |  | 21% | 0
|  | snížená | 0 |  |  | 12% | 0
|  | zákl. přenesená | 0 |  |  | 21% | 0
|  | sníž. přenesená | 0 |  |  | 12% | 0
|  | nulová | 0 |  |  | 0% | 0
| Cena s DPH |  |  | v | CZK |  | 0
REKAPITULACE ČLENĚNÍ SOUPISU PRACÍ
Stavba:
Stavba č. 3145 TV Vinoř, etapa 0012 – ČOV Vinoř
Objekt:
SO04 - Kalové hospodářství
Soupis:
04.4.2 - SO04 VZT
Místo: |  |  | Praha |  |  | Datum: | 5.8.2025 - revize
Zadavatel: |  |  | PVS, a.s, Evropská 866/67, Praha 6, 160 00 |  |  | Projektant: | d plus projektová a inženýrská a.s.
Účastník: |  |  | Vyplň údaj |  |  | Zpracovatel:
Kód dílu - Popis | [6 empty] | Cena celkem [CZK]
Náklady stavby celkem | [6 empty] | 0 | [11 empty] | -1
| 1 - ZAŘÍZENÍ Č.1 -Větrání dmychárny | [5 empty] | 0
| 2 - ZAŘÍZENÍ Č.2 -Větrání rozvodny | [5 empty] | 0
| 3 - ZAŘÍZENÍ Č.3 -Větrání strojovny kalového hospodářství 11.02 a 01.02 | [5 empty] | 0
| 4 - ZAŘÍZENÍ Č.4-Větrání strojovny kalového hospodářství 11.02 | [5 empty] | 0
| 5 - Společné zařízení | [5 empty] | 0
SOUPIS PRACÍ
Stavba:
Stavba č. 3145 TV Vinoř, etapa 0012 – ČOV Vinoř
Objekt:
SO04 - Kalové hospodářství
Soupis:
04.4.2 - SO04 VZT
Místo: |  |  | Praha |  |  | Datum: | 5.8.2025 - revize
Zadavatel: |  |  | PVS, a.s, Evropská 866/67, Praha 6, 160 00 |  |  | Projektant: | d plus projektová a inženýrská a.s.
Účastník: |  |  | Vyplň údaj |  |  | Zpracovatel:
PČ | Typ | Kód | Popis | MJ | Množství | J.cena [CZK] | Cena celkem [CZK] | Cenová soustava |  | DPH | J. Nh [h] | Nh celkem [h] | J. hmotnost [t] | Hmotnost celkem [t] | J. suť [t] | Suť Celkem [t]
Náklady soupisu celkem | [6 empty] | 0 |  |  |  |  | 0 |  | 0 |  | 0 |  | D | -1 | [7 empty] | 0
| D | 1 | ZAŘÍZENÍ Č.1 -Větrání dmychárny |  |  |  | 0 |  |  |  |  | 0 |  | 0 |  | 0 | 1 | D | 0 | ROZPOCET | [6 empty] | 0
1 | K | 1.1 | Ventilátor nástřešní Ø 450 pro odvod vzduchu z dmychárny | ks | 1 |  | 0 |  |  | základní |  | 0 | 0 | 0 | 0 | 0 | 4 | K | 1 | ROZPOCET | 0 | 0 | 0 | 0 | 0 | 1 | 0 | 4 | 2
| P |  | Poznámka k položce: Ventilátor nástřešní Ø 450 pro odvod vzduchu z dmychárny, robustní konstrukce ventilátoru zajišťuje kombinace rámu z oceli a pláště z hliníku. Kombinace konstrukce skříně a motoru zajišťuje minimalizaci potřeby údržby ventilátorů a umožňuje dlouhý nepřetržitý provoz. Motor je uložen na izolátorech chvění, které zabraňují přenosu vibrací. Základová deska je vyrobena z pozinkovaného ocelového plechu. Plášť ventilátoru je vyroben z hliníku a je opatřen 50mm protihlukovou izolací z minerální vlny. Ventilátor je připraven pro umístění na střešní nástavec. Třída krytí motoru je IP 55, třída izolace F.EC motor s integrovanou tepelnou ochranou. ventilátor je možno řídit pomocí vesta věného potenciometru.. Jmenovitý průtok je 6 00 m3/h, ∆P= 200 Pa, 3x400 V, P=1,3 kW | [14 empty] | P | 1
2 | K | 1.2 | Tlumící nástaven pro ventilátor velikosti 450 | ks | 1 |  | 0 |  |  | základní |  | 0 | 0 | 0 | 0 | 0 | 4 | K | 1 | ROZPOCET | 0 | 0 | 0 | 0 | 0 | 1 | 0 | 4 | 4
3 | K | 1.3 | Přechodový kus 600x600/Ø 500s přírubamy, mezi tlumícím nástavcem a zpětnou klapkou | ks | 1 |  | 0 |  |  | základní |  | 0 | 0 | 0 | 0 | 0 | 4 | K | 1 | ROZPOCET | 0 | 0 | 0 | 0 | 0 | 1 | 0 | 4 | 6
4 | K | 1.4 | Příruba Ø 500 | ks | 1 |  | 0 |  |  | základní |  | 0 | 0 | 0 | 0 | 0 | 4 | K | 1 | ROZPOCET | 0 | 0 | 0 | 0 | 0 | 1 | 0 | 4 | 8
5 | K | 1.5 | Zpětná klapka Ø 500 dvoulistá | ks | 1 |  | 0 |  |  | základní |  | 0 | 0 | 0 | 0 | 0 | 4 | K | 1 | ROZPOCET | 0 | 0 | 0 | 0 | 0 | 1 | 0 | 4 | 10
6 | K | 1.6 | Tlumič hluku buňkový G 200x500x1500 | ks | 12 |  | 0 |  |  | základní |  | 0 | 0 | 0 | 0 | 0 | 4 | K | 1 | ROZPOCET | 0 | 0 | 0 | 0 | 0 | 1 | 0 | 4 | 12
7 | K | 1.7 | Protidešťová žaluzie 600x 1400 PŽA včetně sita proti hmyzu a zazdí vacího rámu | ks | 1 |  | 0 |  |  | základní |  | 0 | 0 | 0 | 0 | 0 | 4 | K | 1 | ROZPOCET | 0 | 0 | 0 | 0 | 0 | 1 | 0 | 4 | 14
8 | K | 1.8 | Vyústka přívodní dvouřadá, včetně regulace/R1 825x225 | ks | 6 |  | 0 |  |  | základní |  | 0 | 0 | 0 | 0 | 0 | 4 | K | 1 | ROZPOCET | 0 | 0 | 0 | 0 | 0 | 1 | 0 | 4 | 16
9 | K | 1.9 | Krycí mřížka 1400x600 .30 vč.zazdícvacího rámu | ks | 1 |  | 0 |  |  | základní |  | 0 | 0 | 0 | 0 | 0 | 4 | K | 1 | ROZPOCET | 0 | 0 | 0 | 0 | 0 | 1 | 0 | 4 | 18
10 | K | 1.20 | Potrubí čtyřhranné-rovné SK I s=0,5-0,8mm pozink plech | m2 | 25 |  | 0 |  |  | základní |  | 0 | 0 | 0 | 0 | 0 | 4 | K | 1 | ROZPOCET | 0 | 0 | 0 | 0 | 0 | 1 | 0 | 4 | 20
11 | K | 1.21 | Potrubí čtyřhr.-tvarovky SK I s=0,5-0,8mm pozink plech | m2 | 8 |  | 0 |  |  | základní |  | 0 | 0 | 0 | 0 | 0 | 4 | K | 1 | ROZPOCET | 0 | 0 | 0 | 0 | 0 | 1 | 0 | 4 | 22
| D | 2 | ZAŘÍZENÍ Č.2 -Větrání rozvodny |  |  |  | 0 |  |  |  |  | 0 |  | 0 |  | 0 | 1 | D | 0 | ROZPOCET | [6 empty] | 0
12 | K | 2.1 | Radiální kovový ventilátor pro kruhové potrubí Ø 315. | ks | 1 |  | 0 |  |  | základní |  | 0 | 0 | 0 | 0 | 0 | 4 | K | 1 | ROZPOCET | 0 | 0 | 0 | 0 | 0 | 1 | 0 | 4 | 24
| P |  | Poznámka k položce: Radiální kovový ventilátor pro kruhové potrubí Ø 315. Vzduchotěsný plášť ventilátoru a jeho odolnost proti korozi umožňují venkovní i vnitřní použití. Kombinace spolehlivého pláště a konstrukce motoru zajišťuje minimalizaci potřeby údržby ventilátorů a umožňuje dlouhý nepřetržitý provoz. Hlukově optimalizované radiální oběžné kolo Sileo a vysoce účinný motor s vnějším rotorem jsou navrženy tak, aby zajistily vysoký výkon při minimální spotřebě energie a maximální účinnosti. Tepelná ochrana je integrovaná v elektronice motoru, nejsou tedy zapotřebí další ochranná relé. Otáčky ventilátoru lze řídit pomocí vestavěného potenciometru, nebo z externího signálu 0–10V, potenciometru MTP nebo regulátoru MTV 1/010. N= 0,171 kW, 230 V, iP44, třída izolace B. V=720 m3/h, ∆P = 200 Pa | [14 empty] | P | 1
13 | K | 2.2 | Klapka uzavírací 400x200 se servopohonem 230V | ks | 1 |  | 0 |  |  | základní |  | 0 | 0 | 0 | 0 | 0 | 4 | K | 1 | ROZPOCET | 0 | 0 | 0 | 0 | 0 | 1 | 0 | 4 | 26
14 | K | 2.3 | Kazeta deskového filtru do kruhového potrubí Ø 250, vč.filtgrační vložky vložky | ks | 1 |  | 0 |  |  | základní |  | 0 | 0 | 0 | 0 | 0 | 4 | K | 1 | ROZPOCET | 0 | 0 | 0 | 0 | 0 | 1 | 0 | 4 | 28
15 | K | 2.4 | Tlumicí vložka kruhová Ø 250 | ks | 1 |  | 0 |  |  | základní |  | 0 | 0 | 0 | 0 | 0 | 4 | K | 1 | ROZPOCET | 0 | 0 | 0 | 0 | 0 | 1 | 0 | 4 | 30
16 | K | 2.5 | Tlumič hluku do kruhového potrubí Ø 250 | ks | 2 |  | 0 |  |  | základní |  | 0 | 0 | 0 | 0 | 0 | 4 | K | 1 | ROZPOCET | 0 | 0 | 0 | 0 | 0 | 1 | 0 | 4 | 32
17 | K | 2.6 | Protidešťová žaluzie 400 x 400 PŽA - vč. síta proti hmyzu a pozedního rámu | ks | 1 |  | 0 |  |  | základní |  | 0 | 0 | 0 | 0 | 0 | 4 | K | 1 | ROZPOCET | 0 | 0 | 0 | 0 | 0 | 1 | 0 | 4 | 34
18 | K | 2.7 | Vyústka přívodní dvouřadá 720x120 do kruhového potrubívč. regulace R1 | ks | 2 |  | 0 |  |  | základní |  | 0 | 0 | 0 | 0 | 0 | 4 | K | 1 | ROZPOCET | 0 | 0 | 0 | 0 | 0 | 1 | 0 | 4 | 36
19 | K | 2.8 | Samočinná klapka 1000 x 400 III A | ks | 1 |  | 0 |  |  | základní |  | 0 | 0 | 0 | 0 | 0 | 4 | K | 1 | ROZPOCET | 0 | 0 | 0 | 0 | 0 | 1 | 0 | 4 | 38
20 | K | 2.9 | Krycí mřížka 1000x400 .30 | ks | 1 |  | 0 |  |  | základní |  | 0 | 0 | 0 | 0 | 0 | 4 | K | 1 | ROZPOCET | 0 | 0 | 0 | 0 | 0 | 1 | 0 | 4 | 40
21 | K | 2.20 | Potrubí čtyřhranné-rovné SK I s=0,5-0,8mm pozink plech | m2 | 1.5 |  | 0 |  |  | základní |  | 0 | 0 | 0 | 0 | 0 | 4 | K | 1 | ROZPOCET | 0 | 0 | 0 | 0 | 0 | 1 | 0 | 4 | 42
22 | K | 2.21 | Potrubí čtyřhr.-tvarovky SK I s=0,5-0,8mm pozink plech | m2 | 1 |  | 0 |  |  | základní |  | 0 | 0 | 0 | 0 | 0 | 4 | K | 1 | ROZPOCET | 0 | 0 | 0 | 0 | 0 | 1 | 0 | 4 | 44
23 | K | 2.30 | Potrubí SPIRO Ø 250, včetně oblouků a přechdů 315/250 | bm | 9 |  | 0 |  |  | základní |  | 0 | 0 | 0 | 0 | 0 | 4 | K | 1 | ROZPOCET | 0 | 0 | 0 | 0 | 0 | 1 | 0 | 4 | 46
24 | K | 2.40 | Tepelná izolace z minerální vlny tl.40 mm, s polepem AL na sací potrubí | m2 | 16 |  | 0 |  |  | základní |  | 0 | 0 | 0 | 0 | 0 | 4 | K | 1 | ROZPOCET | 0 | 0 | 0 | 0 | 0 | 1 | 0 | 4 | 48
25 | K | 2.50 | ŘÍDÍCÍ SYSTÉM PRO OVÁDÁNÍ, SLEDOVÁNÍ A NASTAVENÍ větrání a odvod tepla z rozvdny | ks | 1 |  | 0 |  |  | základní |  | 0 | 0 | 0 | 0 | 0 | 4 | K | 1 | ROZPOCET | 0 | 0 | 0 | 0 | 0 | 1 | 0 | 4 | 50
| P |  | Poznámka k položce: ŘÍDÍCÍ SYSTÉM PRO OVÁDÁNÍ, SLEDOVÁNÍ A NASTAVENÍ větrání a odvod tepla z rozvdny. Řídicí systém je umístěn v kompaktní oceloplechové rozvodnici vybavené hlavním vypínačem, digitálním regulátorem na desce DPS a jisticími a spínacími prvky pro ventilátor, uzavírací klapku, a kontrolu stavu zanesení filtru. Kabely procházejí plastovými průchodkami se zajištěním ve spodní/boční části rozvaděče. Ovládání se provádí kabelovým dálkovým ovladačem s dotykovým displejem (Digireg® CP-TFT). Řídící systém ovládá teplotu vzduchu v rozvodně, sleduje základní poruchové stavy zařízení stav a zanesení filtru. Dálkový ovladač s dotykovým panelem umožňuje nastavení časového programu provozu zařízení. | [14 empty] | P | 1
| D | 3 | ZAŘÍZENÍ Č.3 -Větrání strojovny kalového hospodářství 11.02 a 01.02 |  |  |  | 0 |  |  |  |  | 0 |  | 0 |  | 0 | 1 | D | 0 | ROZPOCET | [6 empty] | 0
26 | K | 3.1 | Ventilátor potrubní 600x350 | ks | 1 |  | 0 |  |  | základní |  | 0 | 0 | 0 | 0 | 0 | 4 | K | 1 | ROZPOCET | 0 | 0 | 0 | 0 | 0 | 1 | 0 | 4 | 52
| P |  | Poznámka k položce: Ventilátor potrubní 600x350 s oběžným kolem s dozadu zahnutými lopatkami, vyrobené z kompozitního materiálu, dynamicky vyvážený a spárovaný s odpovídajícími EC motory. Motor ventilátoru je pro snadnou údržbu připevněn na výklopných dvířkách. Plášť ventilátoru je vyroben z pozinkovaného ocelového plechu s třídou odolnosti proti korozi C3. Připojení na potrubí usnadňují příruby velikosti PG20. Dále je vybaven el. svorkovnicí s IP54. Skříň ventilátoru má dokonalou 50 mm akustickou a tepelnou izolaci z minerální vlny. Jmenovitý průtok 2500 m/h, ∆P= 150 Pa, 230 V, P=0,25 kW, včetně interního potenciometru pro nastavení průtoku. Motor má vestavěnné termokontakty, vyvedené na svorkovnici ventilátoru, které musí být připojeny na příslušné relé tepelné ochrany | [14 empty] | P | 1
27 | K | 3.2 | Elektrický ohřívač EOSX 60-35/22 sp.po sekcích 3x400 V, N=22 kW | ks | 1 |  | 0 |  |  | základní |  | 0 | 0 | 0 | 0 | 0 | 4 | K | 1 | ROZPOCET | 0 | 0 | 0 | 0 | 0 | 1 | 0 | 4 | 54
28 | K | 3.3 | Klapka uzavírací 600x350 se servopohonem 230 V | ks | 1 |  | 0 |  |  | základní |  | 0 | 0 | 0 | 0 | 0 | 4 | K | 1 | ROZPOCET | 0 | 0 | 0 | 0 | 0 | 1 | 0 | 4 | 56
29 | K | 3.4 | Kazeta deskového filtru VFK 60-35, vč. vložky třída filtrace G3, vč. snímače tlak. dif. | ks | 1 |  | 0 |  |  | základní |  | 0 | 0 | 0 | 0 | 0 | 4 | K | 1 | ROZPOCET | 0 | 0 | 0 | 0 | 0 | 1 | 0 | 4 | 58
30 | K | 3.5 | Tlumicí vložka čtyřhranná DV 60-35 | ks | 2 |  | 0 |  |  | základní |  | 0 | 0 | 0 | 0 | 0 | 4 | K | 1 | ROZPOCET | 0 | 0 | 0 | 0 | 0 | 1 | 0 | 4 | 60
31 | K | 3.6 | Tlumič hluku 60-35/1000 | ks | 2 |  | 0 |  |  | základní |  | 0 | 0 | 0 | 0 | 0 | 4 | K | 1 | ROZPOCET | 0 | 0 | 0 | 0 | 0 | 1 | 0 | 4 | 62
32 | K | 3.7 | Regulační klapka 500 x 315 servopohonem 230 V a signalizací polohy | ks | 2 |  | 0 |  |  | základní |  | 0 | 0 | 0 | 0 | 0 | 4 | K | 1 | ROZPOCET | 0 | 0 | 0 | 0 | 0 | 1 | 0 | 4 | 64
33 | K | 3.8 | Regulační klapka 1000 x 400 servopohonem 230 V a signalizací polohy | ks | 1 |  | 0 |  |  | základní |  | 0 | 0 | 0 | 0 | 0 | 4 | K | 1 | ROZPOCET | 0 | 0 | 0 | 0 | 0 | 1 | 0 | 4 | 66
34 | K | 3.9 | Protidešťová žaluzie 1000 x 400 PŽA se síťkou proti hmyzu vč pozedního rámu | ks | 1 |  | 0 |  |  | základní |  | 0 | 0 | 0 | 0 | 0 | 4 | K | 1 | ROZPOCET | 0 | 0 | 0 | 0 | 0 | 1 | 0 | 4 | 68
35 | K | 3.10 | Tlumič hluku buňkový 1000x400/1000 se čtyřmi buňkami G 200x500x1000 | ks | 1 |  | 0 |  |  | základní |  | 0 | 0 | 0 | 0 | 0 | 4 | K | 1 | ROZPOCET | 0 | 0 | 0 | 0 | 0 | 1 | 0 | 4 | 70
36 | K | 3.11 | Protidešťová žaluzie 800 x 500 PŽA siťkou proti hmyzu, vč pozedního rámu | ks | 1 |  | 0 |  |  | základní |  | 0 | 0 | 0 | 0 | 0 | 4 | K | 1 | ROZPOCET | 0 | 0 | 0 | 0 | 0 | 1 | 0 | 4 | 72
37 | K | 3.12 | Vyústka přívodní dvouřadá 625x225 s regulací R1 | ks | 8 |  | 0 |  |  | základní |  | 0 | 0 | 0 | 0 | 0 | 4 | K | 1 | ROZPOCET | 0 | 0 | 0 | 0 | 0 | 1 | 0 | 4 | 74
38 | K | 3.20 | Potrubí čtyřhranné-rovné SK I s=0,5-0,8mm pozink plech | m2 | 35 |  | 0 |  |  | základní |  | 0 | 0 | 0 | 0 | 0 | 4 | K | 1 | ROZPOCET | 0 | 0 | 0 | 0 | 0 | 1 | 0 | 4 | 76
39 | K | 3.21 | Potrubí čtyřhr.-tvarovky SK I s=0,5-0,8mm pozink plech | m2 | 12 |  | 0 |  |  | základní |  | 0 | 0 | 0 | 0 | 0 | 4 | K | 1 | ROZPOCET | 0 | 0 | 0 | 0 | 0 | 1 | 0 | 4 | 78
40 | K | 3.30 | Tepelná izolace z minerální vlny tl.40 mm, s polepem AL na sací potrubí | m2 | 20 |  | 0 |  |  | základní |  | 0 | 0 | 0 | 0 | 0 | 4 | K | 1 | ROZPOCET | 0 | 0 | 0 | 0 | 0 | 1 | 0 | 4 | 80
41 | K | 3.40 | ŘÍDÍCÍ SYSTÉM PRO OVÁDÁNÍ, SLEDOVÁNÍ A NASTAVENÍ temperování a větrání kalového hospodářství | ks | 1 |  | 0 |  |  | základní |  | 0 | 0 | 0 | 0 | 0 | 4 | K | 1 | ROZPOCET | 0 | 0 | 0 | 0 | 0 | 1 | 0 | 4 | 82
| P |  | Poznámka k položce: ŘÍDÍCÍ SYSTÉM PRO OVÁDÁNÍ, SLEDOVÁNÍ A NASTAVENÍ temperování a větrání kalového hospodářství. Řídicí systém je umístěn v kompaktní oceloplechové rozvodnici vybavené hlavním vypínačem, digitálním regulátorem na desce DPS a jisticími a spínacími prvky pro ventilátor, uzavírací klapku, řízení výkonu elektrického ohřívače na teplotu přívodního vzduchu a kontrolu stavu zanesení filtru. Kabely procházejí plastovými průchodkami se zajištěním ve spodní/boční části rozvaděče. Ovládání se provádí kabelovým dálkovým ovladačem s dotykovým displejem (Digireg® CP-TFT). Řídící systém ovládá teplotu vzduchu v rozvodně, sleduje základní poruchové stavy zařízení stav a zanesení filtru. Dálkový ovladač s dotykovým panelem umožňuje nastavení časového programu provozu zařízení. | [14 empty] | P | 1
| D | 4 | ZAŘÍZENÍ Č.4-Větrání strojovny kalového hospodářství 11.02 |  |  |  | 0 |  |  |  |  | 0 |  | 0 |  | 0 | 1 | D | 0 | ROZPOCET | [6 empty] | 0
42 | K | 4.1 | Ventilátor potrubní 600x350 | ks | 1 |  | 0 |  |  | základní |  | 0 | 0 | 0 | 0 | 0 | 4 | K | 1 | ROZPOCET | 0 | 0 | 0 | 0 | 0 | 1 | 0 | 4 | 84
| P |  | Poznámka k položce: Ventilátor potrubní 600x350 s oběžným kolem s dozadu zahnutými lopatkami, vyrobené z kompozitního materiálu, dynamicky vyvážený a spárovaný s odpovídajícími EC motory. Motor ventilátoru je pro snadnou údržbu připevněn na výklopných dvířkách. Plášť ventilátoru je vyroben z pozinkovaného ocelového plechu s třídou odolnosti proti korozi C3. Připojení na potrubí usnadňují příruby velikosti PG20. Dále je vybaven el. svorkovnicí s IP54. Skříň ventilátoru má dokonalou 50 mm akustickou a tepelnou izolaci z minerální vlny. Jmenovitý průtok 2500 m/h, ∆P= 150 Pa, 230 V, P=0,25 kW, včetně interního potenciometru pro nastavení průtoku. Motor má vestavěnné termokontakty, vyvedené na svorkovnici ventilátoru, které musí být připojeny na příslušné relé tepelné ochrany | [14 empty] | P | 1
43 | K | 4.2 | Klapka uzavírací těsná, lamelová se servopohonem 230V, 600x 350mm. | ks | 1 |  | 0 |  |  | základní |  | 0 | 0 | 0 | 0 | 0 | 4 | K | 1 | ROZPOCET | 0 | 0 | 0 | 0 | 0 | 1 | 0 | 4 | 86
44 | K | 4.3 | Tlumicí vložka čtyřhranná 600x 300mm. | ks | 2 |  | 0 |  |  | základní |  | 0 | 0 | 0 | 0 | 0 | 4 | K | 1 | ROZPOCET | 0 | 0 | 0 | 0 | 0 | 1 | 0 | 4 | 88
45 | K | 4.4 | Vyústka nastavitelná dvouřadá 800x525 s regulací R1, | ks | 1 |  | 0 |  |  | základní |  | 0 | 0 | 0 | 0 | 0 | 4 | K | 1 | ROZPOCET | 0 | 0 | 0 | 0 | 0 | 1 | 0 | 4 | 90
46 | K | 4.10 | Potrubí čtyřhranné-rovné SK I s=0,5-0,8mm pozink plech | m2 | 22 |  | 0 |  |  | základní |  | 0 | 0 | 0 | 0 | 0 | 4 | K | 1 | ROZPOCET | 0 | 0 | 0 | 0 | 0 | 1 | 0 | 4 | 92
47 | K | 4.11 | Potrubí čtyřhr.-tvarovky SK I s=0,5-0,8mm pozink plech | m2 | 4 |  | 0 |  |  | základní |  | 0 | 0 | 0 | 0 | 0 | 4 | K | 1 | ROZPOCET | 0 | 0 | 0 | 0 | 0 | 1 | 0 | 4 | 94
48 | K | 4.20 | ŘÍDÍCÍ SYSTÉM PRO OVÁDÁNÍ, SLEDOVÁNÍ A NASTAVENÍ temperování a větrání kalového hospodářství | ks | 1 |  | 0 |  |  | základní |  | 0 | 0 | 0 | 0 | 0 | 4 | K | 1 | ROZPOCET | 0 | 0 | 0 | 0 | 0 | 1 | 0 | 4 | 96
| P |  | Poznámka k položce: ŘÍDÍCÍ SYSTÉM PRO OVÁDÁNÍ, SLEDOVÁNÍ A NASTAVENÍ temperování a větrání kalového hospodářstvíí. Řídicí systém je umístěn v kompaktní oceloplechové rozvodnici vybavené hlavním vypínačem, digitálním regulátorem na desce DPS a jisticími a spínacími prvky pro ventilátor, uzavírací klapku, a váže provoz tohoto zařízení na odvod vzduchu z dmychárny. Kabely procházejí plastovými průchodkami se zajištěním ve spodní/boční části rozvaděče. Ovládání se provádí kabelovým dálkovým ovladačem s dotykovým displejem (Digireg® CP-TFT). Řídící systém ovládá teplotu vzduchu v rozvodně, sleduje základní poruchové stavy zařízení , ventilátor dmychárny. Dálkový ovladač s dotykovým panelem umožňuje nastavení časového programu provozu zařízení. | [14 empty] | P | 1
| D | 5 | Společné zařízení |  |  |  | 0 |  |  |  |  | 0 |  | 0 |  | 0 | 1 | D | 0 | ROZPOCET | [6 empty] | 0
49 | K | 5.1 | Montážní těsnící spojovací materiál, závěsy, podpěry | kg | 85 |  | 0 |  |  | základní |  | 0 | 0 | 0 | 0 | 0 | 4 | K | 1 | ROZPOCET | 0 | 0 | 0 | 0 | 0 | 1 | 0 | 4 | 98
50 | K | 5.2 | Uvedení do provozu zařízení větrání | h | 30 |  | 0 |  |  | základní |  | 0 | 0 | 0 | 0 | 0 | 4 | K | 1 | ROZPOCET | 0 | 0 | 0 | 0 | 0 | 1 | 0 | 4 | 100
51 | K | 5.3 | Spoluúčast při komplexních zkouškách | h | 20 |  | 0 |  |  | základní |  | 0 | 0 | 0 | 0 | 0 | 4 | K | 1 | ROZPOCET | 0 | 0 | 0 | 0 | 0 | 1 | 0 | 4 | 102
52 | K | 5.4 | Zaregulování VZT | h | 6 |  | 0 |  |  | základní |  | 0 | 0 | 0 | 0 | 0 | 4 | K | 1 | ROZPOCET | 0 | 0 | 0 | 0 | 0 | 1 | 0 | 4 | 104
53 | K | 5.5 | Dokumentace skutečného provedení SO 04 , SO 01 | sa | 1 |  | 0 |  |  | základní |  | 0 | 0 | 0 | 0 | 0 | 4 | K | 1 | ROZPOCET | 0 | 0 | 0 | 0 | 0 | 1 | 0 | 4 | 106

## 05.1 - SO05 AST
[18 empty] | {a409864a-262c-41c6-9cbd-df4e1be261e3} | [5 empty] | S_st | Plocha stěn | m2 | 168,64 | 2
[18 empty] | 2 | [5 empty] | S_vp | Plocha vodorovných ploch | m2 | 28,7 | 2
| KRYCÍ LIST SOUPISU PRACÍ | [7 empty] | v --- níže se nacházejí doplnkové a pomocné údaje k sestavám --- v | [8 empty] | False | [5 empty] | V_vyk | Objem výkopů | m3 | 17,73 | 2
[24 empty] | V_zas | Objem zásypů | m3 | 13,955 | 2
Stavba:
Stavba č. 3145 TV Vinoř, etapa 0012 – ČOV Vinoř
Objekt:
SO05 - Lapák štěrku
Soupis:
05.1 - SO05 AST
| KSO: |  | 812 31 |  |  | CC-CZ:
| Místo: |  | Praha |  |  | Datum: | 5.8.2025 - revize
| Zadavatel: |  |  |  |  | IČ: | 25656112
|  | PVS, a.s, Evropská 866/67, Praha 6, 160 00 |  |  |  | DIČ: | CZ25656112
| Účastník: |  |  |  |  | IČ: | Vyplň údaj
|  | Vyplň údaj |  |  |  | DIČ: | Vyplň údaj
| Projektant: |  |  |  |  | IČ: | 26760312
|  | d plus projektová a inženýrská a.s. |  |  |  | DIČ: | CZ26760312
| Zpracovatel: |  |  |  |  | IČ:
DIČ:
Poznámka:
| Cena bez DPH | [5 empty] | 0
|  |  | Základ daně |  |  | Sazba daně | Výše daně
| DPH | základní | 0 |  |  | 21% | 0
|  | snížená | 0 |  |  | 12% | 0
|  | zákl. přenesená | 0 |  |  | 21% | 0
|  | sníž. přenesená | 0 |  |  | 12% | 0
|  | nulová | 0 |  |  | 0% | 0
| Cena s DPH |  |  | v | CZK |  | 0
REKAPITULACE ČLENĚNÍ SOUPISU PRACÍ
Stavba:
Stavba č. 3145 TV Vinoř, etapa 0012 – ČOV Vinoř
Objekt:
SO05 - Lapák štěrku
Soupis:
05.1 - SO05 AST
Místo: |  |  | Praha |  |  | Datum: | 5.8.2025 - revize
Zadavatel: |  |  | PVS, a.s, Evropská 866/67, Praha 6, 160 00 |  |  | Projektant: | d plus projektová a inženýrská a.s.
Účastník: |  |  | Vyplň údaj |  |  | Zpracovatel:
Kód dílu - Popis | [6 empty] | Cena celkem [CZK]
Náklady stavby celkem | [6 empty] | 0 | [11 empty] | -1
| HSV - Práce a dodávky HSV | [5 empty] | 0
| 1 - Zemní práce | [5 empty] | 0
| 2 - Zakládání | [5 empty] | 0
| 3 - Svislé a kompletní konstrukce | [5 empty] | 0
| 4 - Vodorovné konstrukce | [5 empty] | 0
| 9 - Ostatní konstrukce a práce, bourání | [5 empty] | 0
| 997 - Doprava suti a vybouraných hmot | [5 empty] | 0
| 997.1 - Skládkovné | [5 empty] | 0
| 998 - Přesun hmot | [5 empty] | 0
| PSV - Práce a dodávky PSV | [5 empty] | 0
| 767 - Konstrukce zámečnické | [5 empty] | 0
SOUPIS PRACÍ
Stavba:
Stavba č. 3145 TV Vinoř, etapa 0012 – ČOV Vinoř
Objekt:
SO05 - Lapák štěrku
Soupis:
05.1 - SO05 AST
Místo: |  |  | Praha |  |  | Datum: | 5.8.2025 - revize
Zadavatel: |  |  | PVS, a.s, Evropská 866/67, Praha 6, 160 00 |  |  | Projektant: | d plus projektová a inženýrská a.s.
Účastník: |  |  | Vyplň údaj |  |  | Zpracovatel:
PČ | Typ | Kód | Popis | MJ | Množství | J.cena [CZK] | Cena celkem [CZK] | Cenová soustava |  | DPH | J. Nh [h] | Nh celkem [h] | J. hmotnost [t] | Hmotnost celkem [t] | J. suť [t] | Suť Celkem [t]
Náklady soupisu celkem | [6 empty] | 0 |  |  |  |  | 0 |  | 70.665 |  | 41.4405 |  | D | -1 | [15 empty] | 0
| D | HSV | Práce a dodávky HSV |  |  |  | 0 |  |  |  |  | 0 |  | 70.0302 |  | 40.5559 | 1 | D | 0 |  |  |  | ROZPOCET | [11 empty] | 0
| D | 1 | Zemní práce |  |  |  | 0 |  |  |  |  | 0 |  | 0 |  | 0 | 1 | D | 1 |  |  |  | ROZPOCET | [11 empty] | 0
1 | K | 132251251 | Hloubení nezapažených rýh šířky přes 800 do 2 000 mm strojně s urovnáním dna do předepsaného profilu a spádu v hornině třídy těžitelnosti I skupiny 3 do 20 m3 | m3 | 17.73 |  | 0 | CS ÚRS 2025 01 |  | základní |  | 0 | 0 | 0 | 0 | 0 | 4 | K | 2 |  |  |  | ROZPOCET | [5 empty] | 0 | 0 | 0 | 0 | 0 | 1 | 0 | 4 | -1366600666
| Online PSC |  | https://podminky.urs.cz/item/CS_URS_2025_01/132251251 | [14 empty] | Online PSC | 2
| VV |  | "Odkop okolo objektu" 9,2*0,9+18,9*0,5 |  | 17.73 | [12 empty] | VV | 2 | 2 | True | 0 | ROZPOCET
| VV | V_vyk | Součet |  | 17.73 | [12 empty] | VV | 2 | 4 | True | 1 | ROZPOCET
2 | K | 162751117 | Vodorovné přemístění výkopku nebo sypaniny po suchu na obvyklém dopravním prostředku, bez naložení výkopku, avšak se složením bez rozhrnutí z horniny třídy těžitelnosti I skupiny 1 až 3 na vzdálenost přes 9 000 do 10 000 m | m3 | 3.775 |  | 0 | CS ÚRS 2025 01 |  | základní |  | 0 | 0 | 0 | 0 | 0 | 4 | K | 2 |  |  |  | ROZPOCET | [5 empty] | 0 | 0 | 0 | 0 | 0 | 1 | 0 | 4 | 550142841
| Online PSC |  | https://podminky.urs.cz/item/CS_URS_2025_01/162751117 | [14 empty] | Online PSC | 2
| VV |  | "Přebytečný výkopek" V_vyk-V_zas |  | 3.775 | [12 empty] | VV | 2 | 2 | True | 1 | ROZPOCET
3 | K | 174151101 | Zásyp sypaninou z jakékoliv horniny strojně s uložením výkopku ve vrstvách se zhutněním jam, šachet, rýh nebo kolem objektů v těchto vykopávkách | m3 | 13.955 |  | 0 | CS ÚRS 2025 01 |  | základní |  | 0 | 0 | 0 | 0 | 0 | 4 | K | 2 |  |  |  | ROZPOCET | [5 empty] | 0 | 0 | 0 | 0 | 0 | 1 | 0 | 4 | -632869906
| Online PSC |  | https://podminky.urs.cz/item/CS_URS_2025_01/174151101 | [14 empty] | Online PSC | 2
| VV |  | V_vyk |  | 17.73 | [12 empty] | VV | 2 | 2 | True | 0 | ROZPOCET
| VV |  | "Odečet obvodového žebra" -(6,1+5,1+3,9)*0,5*0,5 |  | -3.775 | [12 empty] | VV | 2 | 2 | True | 0 | ROZPOCET
| VV | V_zas | Součet |  | 13.955 | [12 empty] | VV | 2 | 4 | True | 1 | ROZPOCET
| D | 2 | Zakládání |  |  |  | 0 |  |  |  |  | 0 |  | 19.1135 |  | 0 | 1 | D | 1 |  |  |  | ROZPOCET | [11 empty] | 0
4 | K | 270001103 | Vytvoření prostupů v základových konstrukcích z monolitického betonu nebo železobetonu osazením trub, prefabrikovaných dílců, dutinových tvarovek, apod., do bednění vnější průřezové plochy do 0,02 m2, tloušťky zdi přes 1,0 do 1,5 m | kus | 1 |  | 0 | CS ÚRS 2025 01 |  | základní |  | 0 | 0 | 0 | 0 | 0 | 4 | K | 2 |  |  |  | ROZPOCET | [5 empty] | 0 | 0 | 0 | 0 | 0 | 1 | 0 | 4 | -705360890
| Online PSC |  | https://podminky.urs.cz/item/CS_URS_2025_01/270001103 | [14 empty] | Online PSC | 2
| VV |  | "Základ vybíracího zařízení" 1 |  | 1 | [12 empty] | VV | 2 | 2 | True | 1 | ROZPOCET
5 | M | 34571357 | trubka elektroinstalační ohebná dvouplášťová korugovaná HDPE (chránička) D 108/125mm | m | 2.1 |  | 0 | CS ÚRS 2025 01 |  | základní |  | 0 | 0.00078 | 0.001638 | 0 | 0 | 8 | M | 2 |  |  |  | ROZPOCET | [5 empty] | 0 | 0 | 0 | 0 | 0 | 1 | 0 | 4 | -7479084
6 | K | 273313511 | Základy z betonu prostého desky z betonu kamenem neprokládaného tř. C 12/15 | m3 | 2.008 |  | 0 | CS ÚRS 2025 01 |  | základní |  | 0 | 2.301 | 4.6204 | 0 | 0 | 4 | K | 2 |  |  |  | ROZPOCET | [5 empty] | 0 | 0 | 0 | 0 | 0 | 1 | 0 | 4 | -357994589
| Online PSC |  | https://podminky.urs.cz/item/CS_URS_2025_01/273313511 | [14 empty] | Online PSC | 2
| VV |  | "Podkladní beton" | [14 empty] | VV | 2 | 1 | True | 0 | ROZPOCET
| VV |  | "Ve výkopu" 9,2*0,1 |  | 0.92 | [12 empty] | VV | 2 | 2 | True | 0 | ROZPOCET
| VV |  | "Ve stavební jámě" 5,6*0,1 |  | 0.56 | [12 empty] | VV | 2 | 2 | True | 0 | ROZPOCET
| VV |  | "Pro základ vybíracího zařízení" 2,4*2,2*0,1 |  | 0.528 | [12 empty] | VV | 2 | 2 | True | 0 | ROZPOCET
| VV |  | Součet |  | 2.008 | [12 empty] | VV | 2 | 4 | True | 1 | ROZPOCET
7 | K | 275313911 | Základy z betonu prostého patky a bloky z betonu kamenem neprokládaného tř. C 30/37 | m3 | 5.777 |  | 0 | CS ÚRS 2025 01 |  | základní |  | 0 | 2.5019 | 14.4533 | 0 | 0 | 4 | K | 2 |  |  |  | ROZPOCET | [5 empty] | 0 | 0 | 0 | 0 | 0 | 1 | 0 | 4 | -622761278
| Online PSC |  | https://podminky.urs.cz/item/CS_URS_2025_01/275313911 | [14 empty] | Online PSC | 2
| VV |  | "Základ vybíracího zařízení" 1,7*1,7*1,7+1,2*1,2*0,6 |  | 5.777 | [12 empty] | VV | 2 | 2 | True | 1 | ROZPOCET
8 | K | 275351121 | Bednění základů patek zřízení | m2 | 14.44 |  | 0 | CS ÚRS 2025 01 |  | základní |  | 0 | 0.00264 | 0.038122 | 0 | 0 | 4 | K | 2 |  |  |  | ROZPOCET | [5 empty] | 0 | 0 | 0 | 0 | 0 | 1 | 0 | 4 | 1616739803
| Online PSC |  | https://podminky.urs.cz/item/CS_URS_2025_01/275351121 | [14 empty] | Online PSC | 2
| VV |  | "Základ vybíracího zařízení" 1,7*1,7*4+1,2*0,6*4 |  | 14.44 | [12 empty] | VV | 2 | 2 | True | 1 | ROZPOCET
9 | K | 275351122 | Bednění základů patek odstranění | m2 | 14.44 |  | 0 | CS ÚRS 2025 01 |  | základní |  | 0 | 0 | 0 | 0 | 0 | 4 | K | 2 |  |  |  | ROZPOCET | [5 empty] | 0 | 0 | 0 | 0 | 0 | 1 | 0 | 4 | 2060833250
| Online PSC |  | https://podminky.urs.cz/item/CS_URS_2025_01/275351122 | [14 empty] | Online PSC | 2
| D | 3 | Svislé a kompletní konstrukce |  |  |  | 0 |  |  |  |  | 0 |  | 24.3538 |  | 0 | 1 | D | 1 |  |  |  | ROZPOCET | [11 empty] | 0
10 | K | 380311862 | Kompletní konstrukce čistíren odpadních vod, nádrží, vodojemů, kanálů z betonu prostého bez zvýšených nároků na prostředí tř. C 25/30, tl. přes 150 do 300 mm | m3 | 9.648 |  | 0 | CS ÚRS 2025 01 |  | základní |  | 0 | 2.5242 | 24.3538 | 0 | 0 | 4 | K | 2 |  |  |  | ROZPOCET | [5 empty] | 0 | 0 | 0 | 0 | 0 | 1 | 0 | 4 | -157043516
| Online PSC |  | https://podminky.urs.cz/item/CS_URS_2025_01/380311862 | [14 empty] | Online PSC | 2
| VV |  | "Výplňový beton" 1,6*1,3*3,6/2+2,5*1,3*1,5/2+(1,6*2,5*1,3-1/3*3,2*5,0*1,3/4) |  | 9.648 | [12 empty] | VV | 2 | 2 | True | 1 | ROZPOCET
| D | 4 | Vodorovné konstrukce |  |  |  | 0 |  |  |  |  | 0 |  | 16.1382 |  | 0 | 1 | D | 1 |  |  |  | ROZPOCET | [11 empty] | 0
11 | K | 413321414 | Nosníky z betonu železového (bez výztuže) včetně stěnových i jeřábových drah, volných trámů, průvlaků, rámových příčlí, ztužidel, konzol, vodorovných táhel apod., tyčových konstrukcí tř. C 25/30 | m3 | 6.05 |  | 0 | CS ÚRS 2025 01 |  | základní |  | 0 | 2.5019 | 15.1367 | 0 | 0 | 4 | K | 2 |  |  |  | ROZPOCET | [5 empty] | 0 | 0 | 0 | 0 | 0 | 1 | 0 | 4 | 675120075
| Online PSC |  | https://podminky.urs.cz/item/CS_URS_2025_01/413321414 | [14 empty] | Online PSC | 2
| VV |  | "Ztužující žebro" (7,0+4,1+0,5*2)*2*0,5*0,5 |  | 6.05 | [12 empty] | VV | 2 | 2 | True | 1 | ROZPOCET
12 | K | 413351111 | Bednění nosníků a průvlaků - bez podpěrné konstrukce výška nosníku po spodní líc stropní desky do 100 cm zřízení | m2 | 6.55 |  | 0 | CS ÚRS 2025 01 |  | základní |  | 0 | 0.00663 | 0.043426 | 0 | 0 | 4 | K | 2 |  |  |  | ROZPOCET | [5 empty] | 0 | 0 | 0 | 0 | 0 | 1 | 0 | 4 | -228262380
| Online PSC |  | https://podminky.urs.cz/item/CS_URS_2025_01/413351111 | [14 empty] | Online PSC | 2
| VV |  | "Ztužující žebro" (8,0+5,1)*0,5 |  | 6.55 | [12 empty] | VV | 2 | 2 | True | 1 | ROZPOCET
13 | K | 413351112 | Bednění nosníků a průvlaků - bez podpěrné konstrukce výška nosníku po spodní líc stropní desky do 100 cm odstranění | m2 | 6.55 |  | 0 | CS ÚRS 2025 01 |  | základní |  | 0 | 0 | 0 | 0 | 0 | 4 | K | 2 |  |  |  | ROZPOCET | [5 empty] | 0 | 0 | 0 | 0 | 0 | 1 | 0 | 4 | -2020581995
| Online PSC |  | https://podminky.urs.cz/item/CS_URS_2025_01/413351112 | [14 empty] | Online PSC | 2
14 | K | 413361821 | Výztuž nosníků včetně stěnových i jeřábových drah, volných trámů, průvlaků, rámových příčlí, ztužidel, konzol, vodorovných táhel apod. tyčových konstrukcí lemujících nebo vyztužujících stropní a podobné střešní konstrukce z betonářské oceli 10 505 (R) nebo BSt 500 | t | 0.908 |  | 0 | CS ÚRS 2025 01 |  | základní |  | 0 | 1.0551 | 0.95805 | 0 | 0 | 4 | K | 2 |  |  |  | ROZPOCET | [5 empty] | 0 | 0 | 0 | 0 | 0 | 1 | 0 | 4 | -1550557448
| Online PSC |  | https://podminky.urs.cz/item/CS_URS_2025_01/413361821 | [14 empty] | Online PSC | 2
| VV |  | "Stupeň vyztužení: 150 kg/m3" | [14 empty] | VV | 2 | 1 | True | 0 | ROZPOCET
| VV |  | 6,050*150*0,001 |  | 0.908 | [12 empty] | VV | 2 | 2 | True | 1 | ROZPOCET
| D | 9 | Ostatní konstrukce a práce, bourání |  |  |  | 0 |  |  |  |  | 0 |  | 10.4247 |  | 40.5559 | 1 | D | 1 |  |  |  | ROZPOCET | [11 empty] | 0
15 | K | 933901111 | Zkoušky objektů a vymývání provedení zkoušky vodotěsnosti betonové nádrže jakéhokoliv druhu a tvaru, o obsahu do 1000 m3 | m3 | 161.82 |  | 0 | CS ÚRS 2025 01 |  | základní |  | 0 | 0 | 0 | 0 | 0 | 4 | K | 2 |  |  |  | ROZPOCET | [5 empty] | 0 | 0 | 0 | 0 | 0 | 1 | 0 | 4 | 1352598063
| Online PSC |  | https://podminky.urs.cz/item/CS_URS_2025_01/933901111 | [14 empty] | Online PSC | 2
| VV |  | 3,1*6,0*8,7 |  | 161.82 | [12 empty] | VV | 2 | 2 | True | 1 | ROZPOCET
16 | M | 08211320 | voda pitná pro smluvní odběratele | m3 | 161.82 |  | 0 | CS ÚRS 2025 01 |  | základní |  | 0 | 0 | 0 | 0 | 0 | 8 | M | 2 |  |  |  | ROZPOCET | [5 empty] | 0 | 0 | 0 | 0 | 0 | 1 | 0 | 4 | 870050158
17 | K | 943211111 | Lešení prostorové rámové lehké pracovní s podlahami s provozním zatížením tř. 3 do 200 kg/m2 výšky do 10 m montáž | m3 | 161.82 |  | 0 | CS ÚRS 2025 01 |  | základní |  | 0 | 0 | 0 | 0 | 0 | 4 | K | 2 |  |  |  | ROZPOCET | [5 empty] | 0 | 0 | 0 | 0 | 0 | 1 | 0 | 4 | -217547468
| Online PSC |  | https://podminky.urs.cz/item/CS_URS_2025_01/943211111 | [14 empty] | Online PSC | 2
| VV |  | 3,1*6,0*8,7 |  | 161.82 | [12 empty] | VV | 2 | 2 | True | 1 | ROZPOCET
18 | K | 943211211 | Lešení prostorové rámové lehké pracovní s podlahami s provozním zatížením tř. 3 do 200 kg/m2 výšky do 10 m příplatek k ceně za každý den použití | m3 | 4854.6 |  | 0 | CS ÚRS 2025 01 |  | základní |  | 0 | 0 | 0 | 0 | 0 | 4 | K | 2 |  |  |  | ROZPOCET | [5 empty] | 0 | 0 | 0 | 0 | 0 | 1 | 0 | 4 | 1529501984
| Online PSC |  | https://podminky.urs.cz/item/CS_URS_2025_01/943211211 | [14 empty] | Online PSC | 2
| VV |  | 161,82*30 'Přepočtené koeficientem množství |  | 4854.6 | [12 empty] | VV | 2 | 2 | False | 1 | ROZPOCET
19 | K | 943211811 | Lešení prostorové rámové lehké pracovní s podlahami s provozním zatížením tř. 3 do 200 kg/m2 výšky do 10 m demontáž | m3 | 161.82 |  | 0 | CS ÚRS 2025 01 |  | základní |  | 0 | 0 | 0 | 0 | 0 | 4 | K | 2 |  |  |  | ROZPOCET | [5 empty] | 0 | 0 | 0 | 0 | 0 | 1 | 0 | 4 | 1385551385
| Online PSC |  | https://podminky.urs.cz/item/CS_URS_2025_01/943211811 | [14 empty] | Online PSC | 2
20 | K | 953961213 | Kotva chemická s vyvrtáním otvoru do betonu, železobetonu nebo tvrdého kamene chemická patrona, velikost M 12, hloubka 110 mm | kus | 32 |  | 0 | CS ÚRS 2025 01 |  | základní |  | 0 | 4e-05 | 0.00128 | 0 | 0 | 4 | K | 2 |  |  |  | ROZPOCET | [5 empty] | 0 | 0 | 0 | 0 | 0 | 1 | 0 | 4 | -1081588851
| Online PSC |  | https://podminky.urs.cz/item/CS_URS_2025_01/953961213 | [14 empty] | Online PSC | 2
| VV |  | "Z1" 32 |  | 32 | [12 empty] | VV | 2 | 2 | True | 1 | ROZPOCET
21 | K | 963051113 | Bourání železobetonových stropů deskových, tl. přes 80 mm | m3 | 4.116 |  | 0 | CS ÚRS 2025 01 |  | základní |  | 0 | 0 | 0 | 2.4 | 9.8784 | 4 | K | 2 |  |  |  | ROZPOCET | [5 empty] | 0 | 0 | 0 | 0 | 0 | 1 | 0 | 4 | -1260672096
| Online PSC |  | https://podminky.urs.cz/item/CS_URS_2025_01/963051113 | [14 empty] | Online PSC | 2
| VV |  | "Stropní deska" (6,0*3,1-(0,9*0,6*3+0,6*0,6*2))*0,2 |  | 3.252 | [12 empty] | VV | 2 | 2 | True | 0 | ROZPOCET
| VV |  | "Lávka" 6,0*1,2*0,12 |  | 0.864 | [12 empty] | VV | 2 | 2 | True | 0 | ROZPOCET
| VV |  | Součet |  | 4.116 | [12 empty] | VV | 2 | 4 | True | 1 | ROZPOCET
22 | K | 965042241 | Bourání mazanin betonových nebo z litého asfaltu tl. přes 100 mm, plochy přes 4 m2 | m3 | 3.72 |  | 0 | CS ÚRS 2025 01 |  | základní |  | 0 | 0 | 0 | 2.2 | 8.184 | 4 | K | 2 |  |  |  | ROZPOCET | [5 empty] | 0 | 0 | 0 | 0 | 0 | 1 | 0 | 4 | 1216769194
| Online PSC |  | https://podminky.urs.cz/item/CS_URS_2025_01/965042241 | [14 empty] | Online PSC | 2
| VV |  | "Spádový beton - průměrná tl. 200 mm" 6,0*3,1*0,2 |  | 3.72 | [12 empty] | VV | 2 | 2 | True | 1 | ROZPOCET
23 | K | 976085311 | Vybourání drobných zámečnických a jiných konstrukcí kanalizačních rámů litinových, z rýhovaného plechu nebo betonových včetně poklopů nebo mříží, plochy do 0,60 m2 | kus | 5 |  | 0 | CS ÚRS 2025 01 |  | základní |  | 0 | 0 | 0 | 0.045 | 0.225 | 4 | K | 2 |  |  |  | ROZPOCET | [5 empty] | 0 | 0 | 0 | 0 | 0 | 1 | 0 | 4 | -2006342183
| Online PSC |  | https://podminky.urs.cz/item/CS_URS_2025_01/976085311 | [14 empty] | Online PSC | 2
24 | K | 977151128 | Jádrové vrty diamantovými korunkami do stavebních materiálů (železobetonu, betonu, cihel, obkladů, dlažeb, kamene) průměru přes 250 do 300 mm | m | 4 |  | 0 | CS ÚRS 2025 01 |  | základní |  | 0 | 0.0036 | 0.0144 | 0.16 | 0.64 | 4 | K | 2 |  |  |  | ROZPOCET | [5 empty] | 0 | 0 | 0 | 0 | 0 | 1 | 0 | 4 | -1218857875
| Online PSC |  | https://podminky.urs.cz/item/CS_URS_2025_01/977151128 | [14 empty] | Online PSC | 2
| VV |  | 8*0,5 |  | 4 | [12 empty] | VV | 2 | 2 | True | 1 | ROZPOCET
25 | K | 985112111 | Odsekání degradovaného betonu stěn, tloušťky do 10 mm | m2 | 50.592 |  | 0 | CS ÚRS 2025 01 |  | základní |  | 0 | 0 | 0 | 0.022 | 1.113 | 4 | K | 2 |  |  |  | ROZPOCET | [5 empty] | 0 | 0 | 0 | 0 | 0 | 1 | 0 | 4 | -977627553
| Online PSC |  | https://podminky.urs.cz/item/CS_URS_2025_01/985112111 | [14 empty] | Online PSC | 2
| VV |  | "Sanace B - předpoklad: 30 % ploch" S_st*0,3 |  | 50.592 | [12 empty] | VV | 2 | 2 | True | 1 | ROZPOCET
26 | K | 985112112 | Odsekání degradovaného betonu stěn, tloušťky přes 10 do 30 mm | m2 | 84.32 |  | 0 | CS ÚRS 2025 01 |  | základní |  | 0 | 0 | 0 | 0.066 | 5.5651 | 4 | K | 2 |  |  |  | ROZPOCET | [5 empty] | 0 | 0 | 0 | 0 | 0 | 1 | 0 | 4 | 1369203441
| Online PSC |  | https://podminky.urs.cz/item/CS_URS_2025_01/985112112 | [14 empty] | Online PSC | 2
| VV |  | "Sanace A - předpoklad: 50 % ploch" S_st*0,5 |  | 84.32 | [12 empty] | VV | 2 | 2 | True | 1 | ROZPOCET
27 | K | 985112131 | Odsekání degradovaného betonu rubu kleneb a podlah, tloušťky do 10 mm | m2 | 8.61 |  | 0 | CS ÚRS 2025 01 |  | základní |  | 0 | 0 | 0 | 0.022 | 0.18942 | 4 | K | 2 |  |  |  | ROZPOCET | [5 empty] | 0 | 0 | 0 | 0 | 0 | 1 | 0 | 4 | 1660648539
| Online PSC |  | https://podminky.urs.cz/item/CS_URS_2025_01/985112131 | [14 empty] | Online PSC | 2
| VV |  | "Sanace B - předpoklad: 30 % ploch" S_vp*0,3 |  | 8.61 | [12 empty] | VV | 2 | 2 | True | 1 | ROZPOCET
28 | K | 985112132 | Odsekání degradovaného betonu rubu kleneb a podlah, tloušťky přes 10 do 30 mm | m2 | 14.35 |  | 0 | CS ÚRS 2025 01 |  | základní |  | 0 | 0 | 0 | 0.066 | 0.9471 | 4 | K | 2 |  |  |  | ROZPOCET | [5 empty] | 0 | 0 | 0 | 0 | 0 | 1 | 0 | 4 | -1962290318
| Online PSC |  | https://podminky.urs.cz/item/CS_URS_2025_01/985112132 | [14 empty] | Online PSC | 2
| VV |  | "Sanace A - předpoklad: 50 % ploch" S_vp*0,5 |  | 14.35 | [12 empty] | VV | 2 | 2 | True | 1 | ROZPOCET
29 | K | 985121122 | Tryskání degradovaného betonu stěn, rubu kleneb a podlah vodou pod tlakem přes 300 do 1 250 barů | m2 | 197.34 |  | 0 | CS ÚRS 2025 01 |  | základní |  | 0 | 0 | 0 | 0.07 | 13.8138 | 4 | K | 2 |  |  |  | ROZPOCET | [5 empty] | 0 | 0 | 0 | 0 | 0 | 1 | 0 | 4 | 782343747
| Online PSC |  | https://podminky.urs.cz/item/CS_URS_2025_01/985121122 | [14 empty] | Online PSC | 2
| VV |  | "Stěny" | [14 empty] | VV | 2 | 1 | True | 0 | ROZPOCET
| VV |  | "Vnitřní" (6,0+3,1)*2*8,9 |  | 161.98 | [12 empty] | VV | 2 | 2 | True | 0 | ROZPOCET
| VV |  | "Vnější" (7,0+4,1)*0,6 |  | 6.66 | [12 empty] | VV | 2 | 2 | True | 0 | ROZPOCET
| VV | S_st | Mezisoučet |  | 168.64 | [12 empty] | VV | 2 | 3 | True | 0 | ROZPOCET
| VV |  | "Dno" | [14 empty] | VV | 2 | 1 | True | 0 | ROZPOCET
| VV |  | 6,0*3,1 |  | 18.6 | [12 empty] | VV | 2 | 2 | True | 0 | ROZPOCET
| VV |  | "Horní plocha stěn" | [14 empty] | VV | 2 | 1 | True | 0 | ROZPOCET
| VV |  | 7,0*4,1-6,0*3,1 |  | 10.1 | [12 empty] | VV | 2 | 2 | True | 0 | ROZPOCET
| VV | S_vp | Mezisoučet |  | 28.7 | [12 empty] | VV | 2 | 3 | True | 0 | ROZPOCET
| VV |  | Součet |  | 197.34 | [12 empty] | VV | 2 | 4 | True | 1 | ROZPOCET
30 | K | 985131311 | Očištění ploch stěn, rubu kleneb a podlah ruční dočištění ocelovými kartáči | m2 | 197.34 |  | 0 | CS ÚRS 2025 01 |  | základní |  | 0 | 0 | 0 | 0 | 0 | 4 | K | 2 |  |  |  | ROZPOCET | [5 empty] | 0 | 0 | 0 | 0 | 0 | 1 | 0 | 4 | -1912347536
| Online PSC |  | https://podminky.urs.cz/item/CS_URS_2025_01/985131311 | [14 empty] | Online PSC | 2
| VV |  | S_st+S_vp |  | 197.34 | [12 empty] | VV | 2 | 2 | True | 1 | ROZPOCET
31 | K | 985141113 | Vyčištění trhlin nebo dutin ve zdivu šířky do 30 mm, hloubky přes 300 do 500 mm | m | 33 |  | 0 | CS ÚRS 2025 01 |  | základní |  | 0 | 0 | 0 | 0 | 0 | 4 | K | 2 |  |  |  | ROZPOCET | [5 empty] | 0 | 0 | 0 | 0 | 0 | 1 | 0 | 4 | -919194904
| Online PSC |  | https://podminky.urs.cz/item/CS_URS_2025_01/985141113 | [14 empty] | Online PSC | 2
| VV |  | "Sanace E - předpoklad: 33 m" 33,0 |  | 33 | [12 empty] | VV | 2 | 2 | True | 1 | ROZPOCET
32 | K | 985141912 | Vyčištění trhlin nebo dutin ve zdivu Příplatek k cenám za délku do 2 m jednotlivě | m | 33 |  | 0 | CS ÚRS 2025 01 |  | základní |  | 0 | 0 | 0 | 0 | 0 | 4 | K | 2 |  |  |  | ROZPOCET | [5 empty] | 0 | 0 | 0 | 0 | 0 | 1 | 0 | 4 | -1040138772
| Online PSC |  | https://podminky.urs.cz/item/CS_URS_2025_01/985141912 | [14 empty] | Online PSC | 2
33 | K | 985311112 | Reprofilace betonu sanačními maltami na cementové bázi ručně stěn, tloušťky přes 10 do 20 mm | m2 | 50.592 |  | 0 | CS ÚRS 2025 01 |  | základní |  | 0 | 0.03885 | 1.9655 | 0 | 0 | 4 | K | 2 |  |  |  | ROZPOCET | [5 empty] | 0 | 0 | 0 | 0 | 0 | 1 | 0 | 4 | 736447770
| Online PSC |  | https://podminky.urs.cz/item/CS_URS_2025_01/985311112 | [14 empty] | Online PSC | 2
| VV |  | "Sanace B - předpoklad: 30 % ploch" S_st*0,3 |  | 50.592 | [12 empty] | VV | 2 | 2 | True | 1 | ROZPOCET
34 | K | 985311113 | Reprofilace betonu sanačními maltami na cementové bázi ručně stěn, tloušťky přes 20 do 30 mm | m2 | 84.32 |  | 0 | CS ÚRS 2025 01 |  | základní |  | 0 | 0.06043 | 5.0955 | 0 | 0 | 4 | K | 2 |  |  |  | ROZPOCET | [5 empty] | 0 | 0 | 0 | 0 | 0 | 1 | 0 | 4 | 1347624793
| Online PSC |  | https://podminky.urs.cz/item/CS_URS_2025_01/985311113 | [14 empty] | Online PSC | 2
| VV |  | "Sanace A - předpoklad: 50 % ploch" S_st*0,5 |  | 84.32 | [12 empty] | VV | 2 | 2 | True | 1 | ROZPOCET
35 | K | 985311312 | Reprofilace betonu sanačními maltami na cementové bázi ručně rubu kleneb a podlah, tloušťky přes 10 do 20 mm | m2 | 8.61 |  | 0 | CS ÚRS 2025 01 |  | základní |  | 0 | 0.04029 | 0.3469 | 0 | 0 | 4 | K | 2 |  |  |  | ROZPOCET | [5 empty] | 0 | 0 | 0 | 0 | 0 | 1 | 0 | 4 | 543246304
| Online PSC |  | https://podminky.urs.cz/item/CS_URS_2025_01/985311312 | [14 empty] | Online PSC | 2
| VV |  | "Sanace B - předpoklad: 30 % ploch" S_vp*0,3 |  | 8.61 | [12 empty] | VV | 2 | 2 | True | 1 | ROZPOCET
36 | K | 985311313 | Reprofilace betonu sanačními maltami na cementové bázi ručně rubu kleneb a podlah, tloušťky přes 20 do 30 mm | m2 | 14.35 |  | 0 | CS ÚRS 2025 01 |  | základní |  | 0 | 0.0609 | 0.87391 | 0 | 0 | 4 | K | 2 |  |  |  | ROZPOCET | [5 empty] | 0 | 0 | 0 | 0 | 0 | 1 | 0 | 4 | -1991968454
| Online PSC |  | https://podminky.urs.cz/item/CS_URS_2025_01/985311313 | [14 empty] | Online PSC | 2
| VV |  | "Sanace A - předpoklad: 50 % ploch" S_vp*0,5 |  | 14.35 | [12 empty] | VV | 2 | 2 | True | 1 | ROZPOCET
37 | K | 985312111 | Stěrka k vyrovnání ploch reprofilovaného betonu stěn, tloušťky do 2 mm | m2 | 168.64 |  | 0 | CS ÚRS 2025 01 |  | základní |  | 0 | 0.00397 | 0.6695 | 0 | 0 | 4 | K | 2 |  |  |  | ROZPOCET | [5 empty] | 0 | 0 | 0 | 0 | 0 | 1 | 0 | 4 | 1005715522
| Online PSC |  | https://podminky.urs.cz/item/CS_URS_2025_01/985312111 | [14 empty] | Online PSC | 2
| VV |  | "Sanace A, B, C, D" S_st |  | 168.64 | [12 empty] | VV | 2 | 2 | True | 1 | ROZPOCET
38 | K | 985312131 | Stěrka k vyrovnání ploch reprofilovaného betonu rubu kleneb a podlah, tloušťky do 2 mm | m2 | 28.7 |  | 0 | CS ÚRS 2025 01 |  | základní |  | 0 | 0.00359 | 0.10303 | 0 | 0 | 4 | K | 2 |  |  |  | ROZPOCET | [5 empty] | 0 | 0 | 0 | 0 | 0 | 1 | 0 | 4 | -163173521
| Online PSC |  | https://podminky.urs.cz/item/CS_URS_2025_01/985312131 | [14 empty] | Online PSC | 2
| VV |  | "Sanace A, B, C, D" S_vp |  | 28.7 | [12 empty] | VV | 2 | 2 | True | 1 | ROZPOCET
39 | K | 985321211 | Ochranný nátěr betonářské výztuže 1 vrstva tloušťky 1 mm na epoxidové bázi stěn, líce kleneb a podhledů | m2 | 84.32 |  | 0 | CS ÚRS 2025 01 |  | základní |  | 0 | 0.00099 | 0.083477 | 0 | 0 | 4 | K | 2 |  |  |  | ROZPOCET | [5 empty] | 0 | 0 | 0 | 0 | 0 | 1 | 0 | 4 | -1180381774
| Online PSC |  | https://podminky.urs.cz/item/CS_URS_2025_01/985321211 | [14 empty] | Online PSC | 2
| VV |  | "Sanace A - předpoklad: 50 % ploch" S_st*0,5 |  | 84.32 | [12 empty] | VV | 2 | 2 | True | 1 | ROZPOCET
40 | K | 985321212 | Ochranný nátěr betonářské výztuže 1 vrstva tloušťky 1 mm na epoxidové bázi rubu kleneb a podlah | m2 | 14.35 |  | 0 | CS ÚRS 2025 01 |  | základní |  | 0 | 0.00089 | 0.012771 | 0 | 0 | 4 | K | 2 |  |  |  | ROZPOCET | [5 empty] | 0 | 0 | 0 | 0 | 0 | 1 | 0 | 4 | -792395667
| Online PSC |  | https://podminky.urs.cz/item/CS_URS_2025_01/985321212 | [14 empty] | Online PSC | 2
| VV |  | "Sanace A - předpoklad: 50 % ploch" S_vp*0,5 |  | 14.35 | [12 empty] | VV | 2 | 2 | True | 1 | ROZPOCET
41 | K | 985323111 | Spojovací (adhezní) můstek reprofilovaného betonu na cementové bázi, tloušťky 1 mm | m2 | 197.34 |  | 0 | CS ÚRS 2025 01 |  | základní |  | 0 | 0.0021 | 0.41441 | 0 | 0 | 4 | K | 2 |  |  |  | ROZPOCET | [5 empty] | 0 | 0 | 0 | 0 | 0 | 1 | 0 | 4 | 117062326
| Online PSC |  | https://podminky.urs.cz/item/CS_URS_2025_01/985323111 | [14 empty] | Online PSC | 2
| VV |  | "Sanace A, B, C, D" S_st+S_vp |  | 197.34 | [12 empty] | VV | 2 | 2 | True | 1 | ROZPOCET
42 | K | 985331213 | Dodatečné vlepování betonářské výztuže včetně vyvrtání a vyčištění otvoru chemickou maltou průměr výztuže 12 mm | m | 59.2 |  | 0 | CS ÚRS 2025 01 |  | základní |  | 0 | 0.00043 | 0.025456 | 0 | 0 | 4 | K | 2 |  |  |  | ROZPOCET | [5 empty] | 0 | 0 | 0 | 0 | 0 | 1 | 0 | 4 | 1522306391
| Online PSC |  | https://podminky.urs.cz/item/CS_URS_2025_01/985331213 | [14 empty] | Online PSC | 2
| P |  | Poznámka k položce: Materiál je součástí výztuže žebra | [14 empty] | P | 2
| VV |  | "Ztužující žebro - napojení ke stávající konstrukci" (47+27)*2*2*0,2 |  | 59.2 | [12 empty] | VV | 2 | 2 | True | 1 | ROZPOCET
43 | K | 985411111 | Beztlakové zalití trhlin a dutin aktivovanou maltou | m3 | 0.5 |  | 0 | CS ÚRS 2025 01 |  | základní |  | 0 | 1.6372 | 0.81861 | 0 | 0 | 4 | K | 2 |  |  |  | ROZPOCET | [5 empty] | 0 | 0 | 0 | 0 | 0 | 1 | 0 | 4 | 1428863525
| Online PSC |  | https://podminky.urs.cz/item/CS_URS_2025_01/985411111 | [14 empty] | Online PSC | 2
| VV |  | "Sanace E - předpoklad: 0,5 m3" 0,5 |  | 0.5 | [12 empty] | VV | 2 | 2 | True | 1 | ROZPOCET
44 | K | 985411912 | Beztlakové zalití trhlin a dutin Příplatek k ceně za objem do 1 m3 jednotlivě | m3 | 0.5 |  | 0 | CS ÚRS 2025 01 |  | základní |  | 0 | 0 | 0 | 0 | 0 | 4 | K | 2 |  |  |  | ROZPOCET | [5 empty] | 0 | 0 | 0 | 0 | 0 | 1 | 0 | 4 | -1634073173
| Online PSC |  | https://podminky.urs.cz/item/CS_URS_2025_01/985411912 | [14 empty] | Online PSC | 2
| D | 997 | Doprava suti a vybouraných hmot |  |  |  | 0 |  |  |  |  | 0 |  | 0 |  | 0 | 1 | D | 1 |  |  |  | ROZPOCET | [11 empty] | 0
45 | K | 997013112 | Vnitrostaveništní doprava suti a vybouraných hmot vodorovně do 50 m s naložením základní pro budovy a haly výšky přes 6 do 9 m | t | 41.441 |  | 0 | CS ÚRS 2025 01 |  | základní |  | 0 | 0 | 0 | 0 | 0 | 4 | K | 2 |  |  |  | ROZPOCET | [5 empty] | 0 | 0 | 0 | 0 | 0 | 1 | 0 | 4 | -1087174971
| Online PSC |  | https://podminky.urs.cz/item/CS_URS_2025_01/997013112 | [14 empty] | Online PSC | 2
46 | K | 997013501 | Odvoz suti a vybouraných hmot na skládku nebo meziskládku se složením, na vzdálenost do 1 km | t | 41.441 |  | 0 | CS ÚRS 2025 01 |  | základní |  | 0 | 0 | 0 | 0 | 0 | 4 | K | 2 |  |  |  | ROZPOCET | [5 empty] | 0 | 0 | 0 | 0 | 0 | 1 | 0 | 4 | 270267157
| Online PSC |  | https://podminky.urs.cz/item/CS_URS_2025_01/997013501 | [14 empty] | Online PSC | 2
47 | K | 997013509 | Odvoz suti a vybouraných hmot na skládku nebo meziskládku se složením, na vzdálenost Příplatek k ceně za každý další započatý 1 km přes 1 km | t | 372.969 |  | 0 | CS ÚRS 2025 01 |  | základní |  | 0 | 0 | 0 | 0 | 0 | 4 | K | 2 |  |  |  | ROZPOCET | [5 empty] | 0 | 0 | 0 | 0 | 0 | 1 | 0 | 4 | -187056727
| Online PSC |  | https://podminky.urs.cz/item/CS_URS_2025_01/997013509 | [14 empty] | Online PSC | 2
| VV |  | 41,441*9 'Přepočtené koeficientem množství |  | 372.969 | [12 empty] | VV | 2 | 2 | False | 1 | ROZPOCET
| D | 997.1 | Skládkovné |  |  |  | 0 |  |  |  |  | 0 |  | 0 |  | 0 | 1 | D | 1 |  |  |  | ROZPOCET | [11 empty] | 0
48 | K | 171201231 | Poplatek za uložení stavebního odpadu na recyklační skládce (skládkovné) zeminy a kamení zatříděného do Katalogu odpadů pod kódem 17 05 04 | t | 6.795 |  | 0 | CS ÚRS 2025 01 |  | základní |  | 0 | 0 | 0 | 0 | 0 | 4 | K | 2 |  |  |  | ROZPOCET | [5 empty] | 0 | 0 | 0 | 0 | 0 | 1 | 0 | 4 | 994267345
| Online PSC |  | https://podminky.urs.cz/item/CS_URS_2025_01/171201231 | [14 empty] | Online PSC | 2
| VV |  | "Přebytečný výkopek" V_vyk-V_zas |  | 3.775 | [12 empty] | VV | 2 | 2 | True | 1 | ROZPOCET
| VV |  | 3,775*1,8 'Přepočtené koeficientem množství |  | 6.795 | [12 empty] | VV | 2 | 2 | False | 1 | ROZPOCET
49 | K | 997013841 | Poplatek za uložení stavebního odpadu na skládce (skládkovné) odpadního materiálu po otryskávání bez obsahu nebezpečných látek zatříděného do Katalogu odpadů pod kódem 12 01 17 | t | 13.814 |  | 0 | CS ÚRS 2025 01 |  | základní |  | 0 | 0 | 0 | 0 | 0 | 4 | K | 2 |  |  |  | ROZPOCET | [5 empty] | 0 | 0 | 0 | 0 | 0 | 1 | 0 | 4 | 1397734301
| Online PSC |  | https://podminky.urs.cz/item/CS_URS_2025_01/997013841 | [14 empty] | Online PSC | 2
50 | K | 997013861 | Poplatek za uložení stavebního odpadu na recyklační skládce (skládkovné) z prostého betonu zatříděného do Katalogu odpadů pod kódem 17 01 01 | t | 8.164 |  | 0 | CS ÚRS 2025 01 |  | základní |  | 0 | 0 | 0 | 0 | 0 | 4 | K | 2 |  |  |  | ROZPOCET | [5 empty] | 0 | 0 | 0 | 0 | 0 | 1 | 0 | 4 | -276688727
| Online PSC |  | https://podminky.urs.cz/item/CS_URS_2025_01/997013861 | [14 empty] | Online PSC | 2
51 | K | 997013862 | Poplatek za uložení stavebního odpadu na recyklační skládce (skládkovné) z armovaného betonu zatříděného do Katalogu odpadů pod kódem 17 01 01 | t | 18.333 |  | 0 | CS ÚRS 2025 01 |  | základní |  | 0 | 0 | 0 | 0 | 0 | 4 | K | 2 |  |  |  | ROZPOCET | [5 empty] | 0 | 0 | 0 | 0 | 0 | 1 | 0 | 4 | 351954764
| Online PSC |  | https://podminky.urs.cz/item/CS_URS_2025_01/997013862 | [14 empty] | Online PSC | 2
52 | K | 997013871 | Poplatek za uložení stavebního odpadu na recyklační skládce (skládkovné) směsného stavebního a demoličního zatříděného do Katalogu odpadů pod kódem 17 09 04 | t | 1.11 |  | 0 | CS ÚRS 2025 01 |  | základní |  | 0 | 0 | 0 | 0 | 0 | 4 | K | 2 |  |  |  | ROZPOCET | [5 empty] | 0 | 0 | 0 | 0 | 0 | 1 | 0 | 4 | 1707106210
| Online PSC |  | https://podminky.urs.cz/item/CS_URS_2025_01/997013871 | [14 empty] | Online PSC | 2
| D | 998 | Přesun hmot |  |  |  | 0 |  |  |  |  | 0 |  | 0 |  | 0 | 1 | D | 1 |  |  |  | ROZPOCET | [11 empty] | 0
53 | K | 998142251 | Přesun hmot pro nádrže, jímky, zásobníky a jámy pozemní mimo zemědělství se svislou nosnou konstrukcí monolitickou betonovou tyčovou nebo plošnou vodorovná dopravní vzdálenost do 50 m výšky do 25 m | t | 70.03 |  | 0 | CS ÚRS 2025 01 |  | základní |  | 0 | 0 | 0 | 0 | 0 | 4 | K | 2 |  |  |  | ROZPOCET | [5 empty] | 0 | 0 | 0 | 0 | 0 | 1 | 0 | 4 | 507877443
| Online PSC |  | https://podminky.urs.cz/item/CS_URS_2025_01/998142251 | [14 empty] | Online PSC | 2
| D | PSV | Práce a dodávky PSV |  |  |  | 0 |  |  |  |  | 0 |  | 0.63484 |  | 0.88466 | 2 | D | 0 |  |  |  | ROZPOCET | [11 empty] | 0
| D | 767 | Konstrukce zámečnické |  |  |  | 0 |  |  |  |  | 0 |  | 0.63484 |  | 0.88466 | 2 | D | 1 |  |  |  | ROZPOCET | [11 empty] | 0
54 | K | 767161813 | Demontáž zábradlí do suti rovného nerozebíratelný spoj hmotnosti 1 m zábradlí do 20 kg | m | 12.8 |  | 0 | CS ÚRS 2025 01 |  | základní |  | 0 | 0 | 0 | 0.016 | 0.2048 | 16 | K | 2 |  |  |  | ROZPOCET | [5 empty] | 0 | 0 | 0 | 0 | 0 | 1 | 0 | 16 | 1048506988
| Online PSC |  | https://podminky.urs.cz/item/CS_URS_2025_01/767161813 | [14 empty] | Online PSC | 2
| VV |  | "Stropní deska" (1,0+0,7)*2*2 |  | 6.8 | [12 empty] | VV | 2 | 2 | True | 0 | ROZPOCET
| VV |  | "Lávka" 6,0 |  | 6 | [12 empty] | VV | 2 | 2 | True | 0 | ROZPOCET
| VV |  | Součet |  | 12.8 | [12 empty] | VV | 2 | 4 | True | 1 | ROZPOCET
55 | K | 767163122 | Montáž zábradlí přímého v exteriéru v rovině (na rovné ploše) kotveného do betonu | m | 18.8 |  | 0 | CS ÚRS 2025 01 |  | základní |  | 0 | 0.00072 | 0.013536 | 0 | 0 | 16 | K | 2 |  |  |  | ROZPOCET | [5 empty] | 0 | 0 | 0 | 0 | 0 | 1 | 0 | 16 | -28681746
| Online PSC |  | https://podminky.urs.cz/item/CS_URS_2025_01/767163122 | [14 empty] | Online PSC | 2
| VV |  | "Dle výpisu zámečnických výrobků" | [14 empty] | VV | 2 | 1 | True | 0 | ROZPOCET
| VV |  | "Z1" 18,8 |  | 18.8 | [12 empty] | VV | 2 | 2 | True | 1 | ROZPOCET
56 | M | 13010R03 | ocelová konstrukce z nerezových profilů - materiál a výroba | kg | 595.68 |  | 0 |  |  | základní |  | 0 | 0.001 | 0.59568 | 0 | 0 | 32 | M | 2 |  |  |  | ROZPOCET | [5 empty] | 0 | 0 | 0 | 0 | 0 | 1 | 0 | 16 | -1438954100
| P |  | Poznámka k položce: Provedení dle výpisu zámečnických výrobků | [14 empty] | P | 2
| VV |  | "Z1" 496,4 |  | 496.4 | [12 empty] | VV | 2 | 2 | True | 1 | ROZPOCET
| VV |  | 496,4*1,2 'Přepočtené koeficientem množství |  | 595.68 | [12 empty] | VV | 2 | 2 | False | 1 | ROZPOCET
57 | K | 767832802 | Demontáž venkovních požárních žebříků bez ochranného koše | m | 2.4 |  | 0 | CS ÚRS 2025 01 |  | základní |  | 0 | 0 | 0 | 0.03 | 0.072 | 16 | K | 2 |  |  |  | ROZPOCET | [5 empty] | 0 | 0 | 0 | 0 | 0 | 1 | 0 | 16 | 200274501
| Online PSC |  | https://podminky.urs.cz/item/CS_URS_2025_01/767832802 | [14 empty] | Online PSC | 2
58 | K | 767881112 | Montáž záchytného systému proti pádu bodů samostatných nebo v systému s poddajným kotvícím vedením do železobetonu chemickou kotvou | kus | 7 |  | 0 | CS ÚRS 2025 01 |  | základní |  | 0 | 0.00017 | 0.00119 | 0 | 0 | 16 | K | 2 |  |  |  | ROZPOCET | [5 empty] | 0 | 0 | 0 | 0 | 0 | 1 | 0 | 16 | 857611854
| Online PSC |  | https://podminky.urs.cz/item/CS_URS_2025_01/767881112 | [14 empty] | Online PSC | 2
59 | M | 70921330 | kotvicí bod pro betonové konstrukce pomocí rozpěrné kotvy nebo chemické kotvy dl 600mm | kus | 7 |  | 0 | CS ÚRS 2025 01 |  | základní |  | 0 | 0.00349 | 0.02443 | 0 | 0 | 32 | M | 2 |  |  |  | ROZPOCET | [5 empty] | 0 | 0 | 0 | 0 | 0 | 1 | 0 | 16 | -1436562325
60 | K | 767881151 | Montáž záchytného systému proti pádu nástavců určených k upevnění na sloupky nebo body v systému poddajného kotvícího vedení středových, rohových, dělících délky vedení do 50 m | soubor | 1 |  | 0 | CS ÚRS 2025 01 |  | základní |  | 0 | 0 | 0 | 0 | 0 | 16 | K | 2 |  |  |  | ROZPOCET | [5 empty] | 0 | 0 | 0 | 0 | 0 | 1 | 0 | 16 | 1790817738
| Online PSC |  | https://podminky.urs.cz/item/CS_URS_2025_01/767881151 | [14 empty] | Online PSC | 2
61 | K | 767996703 | Demontáž ostatních zámečnických konstrukcí řezáním o hmotnosti jednotlivých dílů přes 100 do 250 kg | kg | 607.86 |  | 0 | CS ÚRS 2025 01 |  | základní |  | 0 | 0 | 0 | 0.001 | 0.60786 | 16 | K | 2 |  |  |  | ROZPOCET | [5 empty] | 0 | 0 | 0 | 0 | 0 | 1 | 0 | 16 | 1792816680
| Online PSC |  | https://podminky.urs.cz/item/CS_URS_2025_01/767996703 | [14 empty] | Online PSC | 2
| VV |  | "Vybírací zařízení (předpoklad: profily U140 + nosník I200)" 6,1*2*16,0*2+8,3*26,2 |  | 607.86 | [12 empty] | VV | 2 | 2 | True | 1 | ROZPOCET
62 | K | 998767202 | Přesun hmot pro zámečnické konstrukce stanovený procentní sazbou (%) z ceny vodorovná dopravní vzdálenost do 50 m základní v objektech výšky přes 6 do 12 m | % |  |  | 0 | CS ÚRS 2025 01 |  | základní |  | 0 | 0 | 0 | 0 | 0 | 16 | K | 2 |  |  |  | ROZPOCET | [5 empty] | 0 | 0 | 0 | 0 | 0 | 1 | 0 | 16 | 2075336958
| Online PSC |  | https://podminky.urs.cz/item/CS_URS_2025_01/998767202 | [14 empty] | Online PSC | 2

## 06.1 - SO06 AST
[18 empty] | {90b96512-4322-4e7e-97bf-6564cded3ba5} | [5 empty] | S_S1 | Plocha střechy S1 | m2 | 162,56 | 2
2
| KRYCÍ LIST SOUPISU PRACÍ | [7 empty] | v --- níže se nacházejí doplnkové a pomocné údaje k sestavám --- v | [8 empty] | False
Stavba:
Stavba č. 3145 TV Vinoř, etapa 0012 – ČOV Vinoř
Objekt:
SO06 - Provozní objekt
Soupis:
06.1 - SO06 AST
| KSO: |  | 812 31 |  |  | CC-CZ:
| Místo: |  | Praha |  |  | Datum: | 5.8.2025 - revize
| Zadavatel: |  |  |  |  | IČ: | 25656112
|  | PVS, a.s, Evropská 866/67, Praha 6, 160 00 |  |  |  | DIČ: | CZ25656112
| Účastník: |  |  |  |  | IČ: | Vyplň údaj
|  | Vyplň údaj |  |  |  | DIČ: | Vyplň údaj
| Projektant: |  |  |  |  | IČ: | 26760312
|  | d plus projektová a inženýrská a.s. |  |  |  | DIČ: | CZ26760312
| Zpracovatel: |  |  |  |  | IČ:
DIČ:
Poznámka:
| Cena bez DPH | [5 empty] | 0
|  |  | Základ daně |  |  | Sazba daně | Výše daně
| DPH | základní | 0 |  |  | 21% | 0
|  | snížená | 0 |  |  | 12% | 0
|  | zákl. přenesená | 0 |  |  | 21% | 0
|  | sníž. přenesená | 0 |  |  | 12% | 0
|  | nulová | 0 |  |  | 0% | 0
| Cena s DPH |  |  | v | CZK |  | 0
REKAPITULACE ČLENĚNÍ SOUPISU PRACÍ
Stavba:
Stavba č. 3145 TV Vinoř, etapa 0012 – ČOV Vinoř
Objekt:
SO06 - Provozní objekt
Soupis:
06.1 - SO06 AST
Místo: |  |  | Praha |  |  | Datum: | 5.8.2025 - revize
Zadavatel: |  |  | PVS, a.s, Evropská 866/67, Praha 6, 160 00 |  |  | Projektant: | d plus projektová a inženýrská a.s.
Účastník: |  |  | Vyplň údaj |  |  | Zpracovatel:
Kód dílu - Popis | [6 empty] | Cena celkem [CZK]
Náklady stavby celkem | [6 empty] | 0 | [11 empty] | -1
| HSV - Práce a dodávky HSV | [5 empty] | 0
| 3 - Svislé a kompletní konstrukce | [5 empty] | 0
| 4 - Vodorovné konstrukce | [5 empty] | 0
| 6 - Úpravy povrchů, podlahy a osazování výplní | [5 empty] | 0
| 9 - Ostatní konstrukce a práce, bourání | [5 empty] | 0
| 997 - Doprava suti a vybouraných hmot | [5 empty] | 0
| 997.1 - Skládkovné | [5 empty] | 0
| 998 - Přesun hmot | [5 empty] | 0
| PSV - Práce a dodávky PSV | [5 empty] | 0
| 712 - Povlakové krytiny | [5 empty] | 0
| 713 - Izolace tepelné | [5 empty] | 0
| 725 - Zdravotechnika - zařizovací předměty | [5 empty] | 0
| 731 - Ústřední vytápění - kotelny | [5 empty] | 0
| 735 - Ústřední vytápění - otopná tělesa | [5 empty] | 0
| 763 - Konstrukce suché výstavby | [5 empty] | 0
| 764 - Konstrukce klempířské | [5 empty] | 0
| 766 - Konstrukce truhlářské | [5 empty] | 0
| 767 - Konstrukce zámečnické | [5 empty] | 0
| 771 - Podlahy z dlaždic | [5 empty] | 0
| 781 - Dokončovací práce - obklady | [5 empty] | 0
| 783 - Dokončovací práce - nátěry | [5 empty] | 0
| 784 - Dokončovací práce - malby a tapety | [5 empty] | 0
SOUPIS PRACÍ
Stavba:
Stavba č. 3145 TV Vinoř, etapa 0012 – ČOV Vinoř
Objekt:
SO06 - Provozní objekt
Soupis:
06.1 - SO06 AST
Místo: |  |  | Praha |  |  | Datum: | 5.8.2025 - revize
Zadavatel: |  |  | PVS, a.s, Evropská 866/67, Praha 6, 160 00 |  |  | Projektant: | d plus projektová a inženýrská a.s.
Účastník: |  |  | Vyplň údaj |  |  | Zpracovatel:
PČ | Typ | Kód | Popis | MJ | Množství | J.cena [CZK] | Cena celkem [CZK] | Cenová soustava |  | DPH | J. Nh [h] | Nh celkem [h] | J. hmotnost [t] | Hmotnost celkem [t] | J. suť [t] | Suť Celkem [t]
Náklady soupisu celkem | [6 empty] | 0 |  |  |  |  | 0 |  | 42.8709 |  | 141.6309 |  | D | -1 | [15 empty] | 0
| D | HSV | Práce a dodávky HSV |  |  |  | 0 |  |  |  |  | 0 |  | 25.7688 |  | 137.5642 | 1 | D | 0 |  |  |  | ROZPOCET | [11 empty] | 0
| D | 3 | Svislé a kompletní konstrukce |  |  |  | 0 |  |  |  |  | 0 |  | 1.1702 |  | 0 | 1 | D | 1 |  |  |  | ROZPOCET | [11 empty] | 0
1 | K | 310235251 | Zazdívka otvorů ve zdivu nadzákladovém cihlami pálenými plochy do 0,0225 m2, ve zdi tl. přes 300 do 450 mm | kus | 2 |  | 0 | CS ÚRS 2025 01 |  | základní |  | 0 | 0.01893 | 0.03786 | 0 | 0 | 4 | K | 2 |  |  |  | ROZPOCET | [5 empty] | 0 | 0 | 0 | 0 | 0 | 1 | 0 | 4 | 1113180778
| Online PSC |  | https://podminky.urs.cz/item/CS_URS_2025_01/310235251 | [14 empty] | Online PSC | 2
| VV |  | "Větrací otvor DN125" 2 |  | 2 | [12 empty] | VV | 2 | 2 | True | 1 | ROZPOCET
2 | K | 310236251 | Zazdívka otvorů ve zdivu nadzákladovém cihlami pálenými plochy přes 0,0225 m2 do 0,09 m2, ve zdi tl. přes 300 do 450 mm | kus | 2 |  | 0 | CS ÚRS 2025 01 |  | základní |  | 0 | 0.07367 | 0.14734 | 0 | 0 | 4 | K | 2 |  |  |  | ROZPOCET | [5 empty] | 0 | 0 | 0 | 0 | 0 | 1 | 0 | 4 | 1196862357
| Online PSC |  | https://podminky.urs.cz/item/CS_URS_2025_01/310236251 | [14 empty] | Online PSC | 2
| VV |  | "Větrací otvor DN230" 2 |  | 2 | [12 empty] | VV | 2 | 2 | True | 1 | ROZPOCET
3 | K | 317234410 | Vyzdívka mezi nosníky cihlami pálenými na maltu cementovou | m3 | 0.065 |  | 0 | CS ÚRS 2025 01 |  | základní |  | 0 | 1.943 | 0.1263 | 0 | 0 | 4 | K | 2 |  |  |  | ROZPOCET | [5 empty] | 0 | 0 | 0 | 0 | 0 | 1 | 0 | 4 | 1031978757
| Online PSC |  | https://podminky.urs.cz/item/CS_URS_2025_01/317234410 | [14 empty] | Online PSC | 2
| VV |  | "Nové okno" 1,8*0,3*0,12 |  | 0.065 | [12 empty] | VV | 2 | 2 | True | 1 | ROZPOCET
4 | K | 317944321 | Válcované nosníky dodatečně osazované do připravených otvorů bez zazdění hlav do č. 12 | t | 0.085 |  | 0 | CS ÚRS 2025 01 |  | základní |  | 0 | 1.09 | 0.09265 | 0 | 0 | 4 | K | 2 |  |  |  | ROZPOCET | [5 empty] | 0 | 0 | 0 | 0 | 0 | 1 | 0 | 4 | -1744007530
| Online PSC |  | https://podminky.urs.cz/item/CS_URS_2025_01/317944321 | [14 empty] | Online PSC | 2
| VV |  | "Nové okno - 3x I120" 2,3*3*11,1*0,001 |  | 0.077 | [12 empty] | VV | 2 | 2 | True | 1 | ROZPOCET
| VV |  | 0,077*1,1 'Přepočtené koeficientem množství |  | 0.085 | [12 empty] | VV | 2 | 2 | False | 1 | ROZPOCET
5 | K | 346244381 | Plentování ocelových válcovaných nosníků jednostranné cihlami na maltu, výška stojiny do 200 mm | m2 | 0.432 |  | 0 | CS ÚRS 2025 01 |  | základní |  | 0 | 0.17818 | 0.076974 | 0 | 0 | 4 | K | 2 |  |  |  | ROZPOCET | [5 empty] | 0 | 0 | 0 | 0 | 0 | 1 | 0 | 4 | -919885588
| Online PSC |  | https://podminky.urs.cz/item/CS_URS_2025_01/346244381 | [14 empty] | Online PSC | 2
| VV |  | "Nové okno" 1,8*0,12*2 |  | 0.432 | [12 empty] | VV | 2 | 2 | True | 1 | ROZPOCET
6 | K | 346481111 | Zaplentování rýh, potrubí, válcovaných nosníků, výklenků nebo nik jakéhokoliv tvaru, na maltu ve stěnách nebo před stěnami rabicovým pletivem | m2 | 0.972 |  | 0 | CS ÚRS 2025 01 |  | základní |  | 0 | 0.00785 | 0.0076302 | 0 | 0 | 4 | K | 2 |  |  |  | ROZPOCET | [5 empty] | 0 | 0 | 0 | 0 | 0 | 1 | 0 | 4 | -1369051231
| Online PSC |  | https://podminky.urs.cz/item/CS_URS_2025_01/346481111 | [14 empty] | Online PSC | 2
| VV |  | "Nové okno" 1,8*(0,3+0,12*2) |  | 0.972 | [12 empty] | VV | 2 | 2 | True | 1 | ROZPOCET
7 | K | 349231821 | Přizdívka z cihel ostění s ozubem ve vybouraných otvorech, s vysekáním kapes pro zavázaní přes 150 do 300 mm | m2 | 1.5 |  | 0 | CS ÚRS 2025 01 |  | základní |  | 0 | 0.45432 | 0.68148 | 0 | 0 | 4 | K | 2 |  |  |  | ROZPOCET | [5 empty] | 0 | 0 | 0 | 0 | 0 | 1 | 0 | 4 | 1802591716
| Online PSC |  | https://podminky.urs.cz/item/CS_URS_2025_01/349231821 | [14 empty] | Online PSC | 2
| VV |  | "Dveře VF5" 0,3*2,5*2 |  | 1.5 | [12 empty] | VV | 2 | 2 | True | 1 | ROZPOCET
| D | 4 | Vodorovné konstrukce |  |  |  | 0 |  |  |  |  | 0 |  | 0.11972 |  | 0 | 1 | D | 1 |  |  |  | ROZPOCET | [11 empty] | 0
8 | K | 413232211 | Zazdívka zhlaví stropních trámů nebo válcovaných nosníků pálenými cihlami válcovaných nosníků, výšky do 150 mm | kus | 4 |  | 0 | CS ÚRS 2025 01 |  | základní |  | 0 | 0.02993 | 0.11972 | 0 | 0 | 4 | K | 2 |  |  |  | ROZPOCET | [5 empty] | 0 | 0 | 0 | 0 | 0 | 1 | 0 | 4 | 1312755320
| Online PSC |  | https://podminky.urs.cz/item/CS_URS_2025_01/413232211 | [14 empty] | Online PSC | 2
| VV |  | "Nové okno" 2*2 |  | 4 | [12 empty] | VV | 2 | 2 | True | 1 | ROZPOCET
| D | 6 | Úpravy povrchů, podlahy a osazování výplní |  |  |  | 0 |  |  |  |  | 0 |  | 24.1604 |  | 0 | 1 | D | 1 |  |  |  | ROZPOCET | [11 empty] | 0
9 | K | 612131301 | Podkladní a spojovací vrstva vnitřních omítaných ploch cementový postřik nanášený strojně celoplošně stěn | m2 | 580.89 |  | 0 | CS ÚRS 2025 01 |  | základní |  | 0 | 0.00735 | 4.2695 | 0 | 0 | 4 | K | 2 |  |  |  | ROZPOCET | [5 empty] | 0 | 0 | 0 | 0 | 0 | 1 | 0 | 4 | 803523683
| Online PSC |  | https://podminky.urs.cz/item/CS_URS_2025_01/612131301 | [14 empty] | Online PSC | 2
| VV |  | 194,5*3,3 |  | 641.85 | [12 empty] | VV | 2 | 2 | True | 0 | ROZPOCET
| VV |  | "Odečet otvorů" -(2,4*2,4+1,5*2,5+0,8*2,5+0,9*0,9*6+0,9*1,8*3+0,6*0,6*2+1,8*1,8+(0,6*5+0,8*2+0,9*7+1,2*1)*2,0*2) |  | -73.59 | [12 empty] | VV | 2 | 2 | True | 0 | ROZPOCET
| VV |  | "Ostění, nadpraží" (1,5+2,5*2+0,8+2,5*2)*0,3+(2,4*3+0,9*3*6+(0,9+1,8*2)*3+0,6*2*2+1,8*3)*0,2 |  | 12.63 | [12 empty] | VV | 2 | 2 | True | 0 | ROZPOCET
| VV |  | Součet |  | 580.89 | [12 empty] | VV | 2 | 4 | True | 1 | ROZPOCET
10 | K | 612135101 | Hrubá výplň rýh maltou jakékoli šířky rýhy ve stěnách | m2 | 55 |  | 0 | CS ÚRS 2025 01 |  | základní |  | 0 | 0.056 | 3.08 | 0 | 0 | 4 | K | 2 |  |  |  | ROZPOCET | [5 empty] | 0 | 0 | 0 | 0 | 0 | 1 | 0 | 4 | -192105326
| Online PSC |  | https://podminky.urs.cz/item/CS_URS_2025_01/612135101 | [14 empty] | Online PSC | 2
| VV |  | "Pro veškeré profese" 350,0*0,1+250,0*0,05+250,0*0,03 |  | 55 | [12 empty] | VV | 2 | 2 | True | 1 | ROZPOCET
11 | K | 612142001 | Pletivo vnitřních ploch v ploše nebo pruzích, na plném podkladu sklovláknité vtlačené do tmelu včetně tmelu stěn | m2 | 580.89 |  | 0 | CS ÚRS 2025 01 |  | základní |  | 0 | 0.00438 | 2.5443 | 0 | 0 | 4 | K | 2 |  |  |  | ROZPOCET | [5 empty] | 0 | 0 | 0 | 0 | 0 | 1 | 0 | 4 | 1138686196
| Online PSC |  | https://podminky.urs.cz/item/CS_URS_2025_01/612142001 | [14 empty] | Online PSC | 2
| VV |  | 194,5*3,3 |  | 641.85 | [12 empty] | VV | 2 | 2 | True | 0 | ROZPOCET
| VV |  | "Odečet otvorů" -(2,4*2,4+1,5*2,5+0,8*2,5+0,9*0,9*6+0,9*1,8*3+0,6*0,6*2+1,8*1,8+(0,6*5+0,8*2+0,9*7+1,2*1)*2,0*2) |  | -73.59 | [12 empty] | VV | 2 | 2 | True | 0 | ROZPOCET
| VV |  | "Ostění, nadpraží" (1,5+2,5*2+0,8+2,5*2)*0,3+(2,4*3+0,9*3*6+(0,9+1,8*2)*3+0,6*2*2+1,8*3)*0,2 |  | 12.63 | [12 empty] | VV | 2 | 2 | True | 0 | ROZPOCET
| VV |  | Součet |  | 580.89 | [12 empty] | VV | 2 | 4 | True | 1 | ROZPOCET
12 | K | 612321321 | Omítka vápenocementová vnitřních ploch nanášená strojně jednovrstvá, tloušťky do 10 mm hladká svislých konstrukcí stěn | m2 | 42.93 |  | 0 | CS ÚRS 2025 01 |  | základní |  | 0 | 0.0136 | 0.58385 | 0 | 0 | 4 | K | 2 |  |  |  | ROZPOCET | [5 empty] | 0 | 0 | 0 | 0 | 0 | 1 | 0 | 4 | 418813908
| Online PSC |  | https://podminky.urs.cz/item/CS_URS_2025_01/612321321 | [14 empty] | Online PSC | 2
| VV |  | "Pod obklady" 19,5*2,1+3,3*0,6 |  | 42.93 | [12 empty] | VV | 2 | 2 | True | 1 | ROZPOCET
13 | K | 612321341 | Omítka vápenocementová vnitřních ploch nanášená strojně dvouvrstvá, tloušťky jádrové omítky do 10 mm a tloušťky štuku do 3 mm štuková svislých konstrukcí stěn | m2 | 537.96 |  | 0 | CS ÚRS 2025 01 |  | základní |  | 0 | 0.01628 | 8.758 | 0 | 0 | 4 | K | 2 |  |  |  | ROZPOCET | [5 empty] | 0 | 0 | 0 | 0 | 0 | 1 | 0 | 4 | 1642259686
| Online PSC |  | https://podminky.urs.cz/item/CS_URS_2025_01/612321341 | [14 empty] | Online PSC | 2
| VV |  | 194,5*3,3 |  | 641.85 | [12 empty] | VV | 2 | 2 | True | 0 | ROZPOCET
| VV |  | "Odečet otvorů" -(2,4*2,4+1,5*2,5+0,8*2,5+0,9*0,9*6+0,9*1,8*3+0,6*0,6*2+1,8*1,8+(0,6*5+0,8*2+0,9*7+1,2*1)*2,0*2) |  | -73.59 | [12 empty] | VV | 2 | 2 | True | 0 | ROZPOCET
| VV |  | "Odečet obkladů" -(19,5*2,1+3,3*0,6) |  | -42.93 | [12 empty] | VV | 2 | 2 | True | 0 | ROZPOCET
| VV |  | "Ostění, nadpraží" (1,5+2,5*2+0,8+2,5*2)*0,3+(2,4*3+0,9*3*6+(0,9+1,8*2)*3+0,6*2*2+1,8*3)*0,2 |  | 12.63 | [12 empty] | VV | 2 | 2 | True | 0 | ROZPOCET
| VV |  | Součet |  | 537.96 | [12 empty] | VV | 2 | 4 | True | 1 | ROZPOCET
14 | K | 622151021 | Penetrační nátěr vnějších pastovitých tenkovrstvých omítek mozaikových akrylátový stěn | m2 | 20.3 |  | 0 | CS ÚRS 2025 01 |  | základní |  | 0 | 0.00018 | 0.003654 | 0 | 0 | 4 | K | 2 |  |  |  | ROZPOCET | [5 empty] | 0 | 0 | 0 | 0 | 0 | 1 | 0 | 4 | -1465453901
| Online PSC |  | https://podminky.urs.cz/item/CS_URS_2025_01/622151021 | [14 empty] | Online PSC | 2
15 | K | 622211021 | Montáž kontaktního zateplení lepením a mechanickým kotvením z polystyrenových desek (dodávka ve specifikaci) na vnější stěny, na podklad betonový nebo z lehčeného betonu, z tvárnic keramických nebo vápenopískových, tloušťky desek přes 80 do 120 mm | m2 | 196.57 |  | 0 | CS ÚRS 2025 01 |  | základní |  | 0 | 0.00852 | 1.6748 | 0 | 0 | 4 | K | 2 |  |  |  | ROZPOCET | [5 empty] | 0 | 0 | 0 | 0 | 0 | 1 | 0 | 4 | -249829904
| Online PSC |  | https://podminky.urs.cz/item/CS_URS_2025_01/622211021 | [14 empty] | Online PSC | 2
| VV |  | (13,1+13,3)*2*4,2 |  | 221.76 | [12 empty] | VV | 2 | 2 | True | 0 | ROZPOCET
| VV |  | "Odečet otvorů" -(2,4*2,4+1,5*2,5+0,8*2,5+0,9*0,9*6+0,9*1,8*3+0,6*0,6*2+1,8*1,8) |  | -25.19 | [12 empty] | VV | 2 | 2 | True | 0 | ROZPOCET
| VV |  | Součet |  | 196.57 | [12 empty] | VV | 2 | 4 | True | 1 | ROZPOCET
16 | M | 28375950 | deska EPS 100 fasádní λ=0,037 tl 100mm | m2 | 206.399 |  | 0 | CS ÚRS 2025 01 |  | základní |  | 0 | 0.0023 | 0.47472 | 0 | 0 | 8 | M | 2 |  |  |  | ROZPOCET | [5 empty] | 0 | 0 | 0 | 0 | 0 | 1 | 0 | 4 | 825450952
| VV |  | 196,57*1,05 'Přepočtené koeficientem množství |  | 206.399 | [12 empty] | VV | 2 | 2 | False | 1 | ROZPOCET
17 | K | 622212001 | Montáž kontaktního zateplení vnějšího ostění, nadpraží nebo parapetu lepením z polystyrenových desek (dodávka ve specifikaci) hloubky špalet do 200 mm, tloušťky desek do 40 mm | m | 69.3 |  | 0 | CS ÚRS 2025 01 |  | základní |  | 0 | 0.00176 | 0.12197 | 0 | 0 | 4 | K | 2 |  |  |  | ROZPOCET | [5 empty] | 0 | 0 | 0 | 0 | 0 | 1 | 0 | 4 | 719271649
| Online PSC |  | https://podminky.urs.cz/item/CS_URS_2025_01/622212001 | [14 empty] | Online PSC | 2
| VV |  | "Ostění, nadpraží" (2,4*3+1,5+2,5*2+0,8+2,5*2)+(0,9*4*6+(0,9+1,8)*2*3+0,6*4*2+1,8*4) |  | 69.3 | [12 empty] | VV | 2 | 2 | True | 1 | ROZPOCET
18 | M | 28375931 | deska EPS 70 fasádní λ=0,039 tl 30mm | m2 | 13.86 |  | 0 | CS ÚRS 2025 01 |  | základní |  | 0 | 0.00042 | 0.0058212 | 0 | 0 | 8 | M | 2 |  |  |  | ROZPOCET | [5 empty] | 0 | 0 | 0 | 0 | 0 | 1 | 0 | 4 | -1414685677
| VV |  | 69,3*0,2 'Přepočtené koeficientem množství |  | 13.86 | [12 empty] | VV | 2 | 2 | False | 1 | ROZPOCET
19 | K | 622252001 | Montáž profilů kontaktního zateplení zakládacích soklových připevněných hmoždinkami | m | 48.1 |  | 0 | CS ÚRS 2025 01 |  | základní |  | 0 | 0.0001 | 0.00481 | 0 | 0 | 4 | K | 2 |  |  |  | ROZPOCET | [5 empty] | 0 | 0 | 0 | 0 | 0 | 1 | 0 | 4 | 561222008
| Online PSC |  | https://podminky.urs.cz/item/CS_URS_2025_01/622252001 | [14 empty] | Online PSC | 2
| VV |  | (13,1+13,3)*2 |  | 52.8 | [12 empty] | VV | 2 | 2 | True | 0 | ROZPOCET
| VV |  | "Odečet otvorů" -(2,4+1,5+0,8) |  | -4.7 | [12 empty] | VV | 2 | 2 | True | 0 | ROZPOCET
| VV |  | Součet |  | 48.1 | [12 empty] | VV | 2 | 4 | True | 1 | ROZPOCET
20 | M | 59051647 | profil zakládací Al tl 0,7mm pro ETICS pro izolant tl 100mm | m | 50.505 |  | 0 | CS ÚRS 2025 01 |  | základní |  | 0 | 0.00032 | 0.016162 | 0 | 0 | 8 | M | 2 |  |  |  | ROZPOCET | [5 empty] | 0 | 0 | 0 | 0 | 0 | 1 | 0 | 4 | -1043152182
| VV |  | 48,1*1,05 'Přepočtené koeficientem množství |  | 50.505 | [12 empty] | VV | 2 | 2 | False | 1 | ROZPOCET
21 | K | 622252002 | Montáž profilů kontaktního zateplení ostatních stěnových, dilatačních apod. lepených do tmelu | m | 155.4 |  | 0 | CS ÚRS 2025 01 |  | základní |  | 0 | 0 | 0 | 0 | 0 | 4 | K | 2 |  |  |  | ROZPOCET | [5 empty] | 0 | 0 | 0 | 0 | 0 | 1 | 0 | 4 | 1618595063
| Online PSC |  | https://podminky.urs.cz/item/CS_URS_2025_01/622252002 | [14 empty] | Online PSC | 2
22 | M | 63127416 | profil rohový PVC s výztužnou tkaninou š 100/100mm | m | 62.16 |  | 0 | CS ÚRS 2025 01 |  | základní |  | 0 | 0.00012 | 0.0074592 | 0 | 0 | 8 | M | 2 |  |  |  | ROZPOCET | [5 empty] | 0 | 0 | 0 | 0 | 0 | 1 | 0 | 4 | 466647902
| VV |  | 4,2*4 |  | 16.8 | [12 empty] | VV | 2 | 2 | True | 0 | ROZPOCET
| VV |  | "Ostění" (2,4*2+2,5*2+2,5*2)+(0,9*2*6+1,8*2*3+0,6*2*2+1,8*2) |  | 42.4 | [12 empty] | VV | 2 | 2 | True | 0 | ROZPOCET
| VV |  | Součet |  | 59.2 | [12 empty] | VV | 2 | 4 | True | 1 | ROZPOCET
| VV |  | 59,2*1,05 'Přepočtené koeficientem množství |  | 62.16 | [12 empty] | VV | 2 | 2 | False | 1 | ROZPOCET
23 | M | 28342205 | profil napojovací okenní PVC s výztužnou tkaninou 6mm | m | 72.765 |  | 0 | CS ÚRS 2025 01 |  | základní |  | 0 | 4e-05 | 0.0029106 | 0 | 0 | 8 | M | 2 |  |  |  | ROZPOCET | [5 empty] | 0 | 0 | 0 | 0 | 0 | 1 | 0 | 4 | -1088706817
| VV |  | "Ostění, nadpraží" (2,4*3+1,5+2,5*2+0,8+2,5*2)+(0,9*4*6+(0,9+1,8)*2*3+0,6*4*2+1,8*4) |  | 69.3 | [12 empty] | VV | 2 | 2 | True | 1 | ROZPOCET
| VV |  | 69,3*1,05 'Přepočtené koeficientem množství |  | 72.765 | [12 empty] | VV | 2 | 2 | False | 1 | ROZPOCET
24 | M | 59051510 | profil napojovací nadokenní PVC s okapnicí s výztužnou tkaninou | m | 16.59 |  | 0 | CS ÚRS 2025 01 |  | základní |  | 0 | 0.0003 | 0.004977 | 0 | 0 | 8 | M | 2 |  |  |  | ROZPOCET | [5 empty] | 0 | 0 | 0 | 0 | 0 | 1 | 0 | 4 | -2103139556
| VV |  | "Nadpraží" (2,4+1,5+0,8)+(0,9*6+0,9*3+0,6*2+1,8) |  | 15.8 | [12 empty] | VV | 2 | 2 | True | 1 | ROZPOCET
| VV |  | 15,8*1,05 'Přepočtené koeficientem množství |  | 16.59 | [12 empty] | VV | 2 | 2 | False | 1 | ROZPOCET
25 | M | 28341022 | profil napojovací parapetní PVC s výztužnou tkaninou | m | 11.655 |  | 0 | CS ÚRS 2025 01 |  | základní |  | 0 | 0.0002 | 0.002331 | 0 | 0 | 8 | M | 2 |  |  |  | ROZPOCET | [5 empty] | 0 | 0 | 0 | 0 | 0 | 1 | 0 | 4 | -1966422421
| VV |  | "Parapet" 0,9*6+0,9*3+0,6*2+1,8 |  | 11.1 | [12 empty] | VV | 2 | 2 | True | 1 | ROZPOCET
| VV |  | 11,1*1,05 'Přepočtené koeficientem množství |  | 11.655 | [12 empty] | VV | 2 | 2 | False | 1 | ROZPOCET
26 | K | 622511112 | Omítka tenkovrstvá akrylátová vnějších ploch probarvená bez penetrace mozaiková střednězrnná stěn | m2 | 20.3 |  | 0 | CS ÚRS 2025 01 |  | základní |  | 0 | 0.0057 | 0.11571 | 0 | 0 | 4 | K | 2 |  |  |  | ROZPOCET | [5 empty] | 0 | 0 | 0 | 0 | 0 | 1 | 0 | 4 | 699137561
| Online PSC |  | https://podminky.urs.cz/item/CS_URS_2025_01/622511112 | [14 empty] | Online PSC | 2
27 | K | 631311134 | Mazanina z betonu prostého bez zvýšených nároků na prostředí tl. přes 120 do 240 mm tř. C 16/20 | m3 | 0.98 |  | 0 | CS ÚRS 2025 01 |  | základní |  | 0 | 2.301 | 2.255 | 0 | 0 | 4 | K | 2 |  |  |  | ROZPOCET | [5 empty] | 0 | 0 | 0 | 0 | 0 | 1 | 0 | 4 | 1674773703
| Online PSC |  | https://podminky.urs.cz/item/CS_URS_2025_01/631311134 | [14 empty] | Online PSC | 2
| VV |  | "Zabetonování kanálů v podlaze" 1,4*0,7 |  | 0.98 | [12 empty] | VV | 2 | 2 | True | 1 | ROZPOCET
28 | K | 631312141 | Doplnění dosavadních mazanin prostým betonem s dodáním hmot, bez potěru, plochy jednotlivě rýh v dosavadních mazaninách | m3 | 0.092 |  | 0 | CS ÚRS 2025 01 |  | základní |  | 0 | 2.5019 | 0.23017 | 0 | 0 | 4 | K | 2 |  |  |  | ROZPOCET | [5 empty] | 0 | 0 | 0 | 0 | 0 | 1 | 0 | 4 | -1348585127
| Online PSC |  | https://podminky.urs.cz/item/CS_URS_2025_01/631312141 | [14 empty] | Online PSC | 2
| VV |  | "Drážka pro ÚT" 4,1*0,15*0,15 |  | 0.092 | [12 empty] | VV | 2 | 2 | True | 1 | ROZPOCET
29 | K | 644941111 | Montáž průvětrníků nebo mřížek odvětrávacích velikosti do 150 x 200 mm | kus | 33 |  | 0 | CS ÚRS 2025 01 |  | základní |  | 0 | 0 | 0 | 0 | 0 | 4 | K | 2 |  |  |  | ROZPOCET | [5 empty] | 0 | 0 | 0 | 0 | 0 | 1 | 0 | 4 | 580194999
| Online PSC |  | https://podminky.urs.cz/item/CS_URS_2025_01/644941111 | [14 empty] | Online PSC | 2
30 | M | 56245611 | mřížka větrací hranatá plast se síťovinou 150x150mm | kus | 32 |  | 0 | CS ÚRS 2025 01 |  | základní |  | 0 | 0.00012 | 0.00384 | 0 | 0 | 8 | M | 2 |  |  |  | ROZPOCET | [5 empty] | 0 | 0 | 0 | 0 | 0 | 1 | 0 | 4 | -1798041126
| VV |  | "Z6" 32 |  | 32 | [12 empty] | VV | 2 | 2 | True | 1 | ROZPOCET
31 | M | 56245644 | mřížka větrací kruhová plast se síťovinou 125mm | kus | 1 |  | 0 | CS ÚRS 2025 01 |  | základní |  | 0 | 4e-05 | 4e-05 | 0 | 0 | 8 | M | 2 |  |  |  | ROZPOCET | [5 empty] | 0 | 0 | 0 | 0 | 0 | 1 | 0 | 4 | -97987461
| VV |  | "Z8" 1 |  | 1 | [12 empty] | VV | 2 | 2 | True | 1 | ROZPOCET
32 | K | 644941112 | Montáž průvětrníků nebo mřížek odvětrávacích velikosti přes 150 x 200 do 300 x 300 mm | kus | 1 |  | 0 | CS ÚRS 2025 01 |  | základní |  | 0 | 0 | 0 | 0 | 0 | 4 | K | 2 |  |  |  | ROZPOCET | [5 empty] | 0 | 0 | 0 | 0 | 0 | 1 | 0 | 4 | -749432325
| Online PSC |  | https://podminky.urs.cz/item/CS_URS_2025_01/644941112 | [14 empty] | Online PSC | 2
| VV |  | "Z7" 1 |  | 1 | [12 empty] | VV | 2 | 2 | True | 1 | ROZPOCET
33 | M | 56245601 | mřížka větrací hranatá plast se síťovinou 300x300mm | kus | 1 |  | 0 | CS ÚRS 2025 01 |  | základní |  | 0 | 0.00038 | 0.00038 | 0 | 0 | 8 | M | 2 |  |  |  | ROZPOCET | [5 empty] | 0 | 0 | 0 | 0 | 0 | 1 | 0 | 4 | 445556672
| D | 9 | Ostatní konstrukce a práce, bourání |  |  |  | 0 |  |  |  |  | 0 |  | 0.3184 |  | 137.5642 | 1 | D | 1 |  |  |  | ROZPOCET | [11 empty] | 0
34 | K | 941211111 | Lešení řadové rámové lehké pracovní s podlahami s provozním zatížením tř. 3 do 200 kg/m2 šířky tř. SW06 od 0,6 do 0,9 m výšky do 10 m montáž | m2 | 232.32 |  | 0 | CS ÚRS 2025 01 |  | základní |  | 0 | 0 | 0 | 0 | 0 | 4 | K | 2 |  |  |  | ROZPOCET | [5 empty] | 0 | 0 | 0 | 0 | 0 | 1 | 0 | 4 | -1704017635
| Online PSC |  | https://podminky.urs.cz/item/CS_URS_2025_01/941211111 | [14 empty] | Online PSC | 2
| VV |  | (13,1+13,3)*2*(4,2+0,2) |  | 232.32 | [12 empty] | VV | 2 | 2 | True | 1 | ROZPOCET
35 | K | 941211211 | Lešení řadové rámové lehké pracovní s podlahami s provozním zatížením tř. 3 do 200 kg/m2 šířky tř. SW06 od 0,6 do 0,9 m výšky do 10 m příplatek za každý den použití | m2 | 6969.6 |  | 0 | CS ÚRS 2025 01 |  | základní |  | 0 | 0 | 0 | 0 | 0 | 4 | K | 2 |  |  |  | ROZPOCET | [5 empty] | 0 | 0 | 0 | 0 | 0 | 1 | 0 | 4 | 1008350262
| Online PSC |  | https://podminky.urs.cz/item/CS_URS_2025_01/941211211 | [14 empty] | Online PSC | 2
| VV |  | 232,32*30 'Přepočtené koeficientem množství |  | 6969.6 | [12 empty] | VV | 2 | 2 | False | 1 | ROZPOCET
36 | K | 941211811 | Lešení řadové rámové lehké pracovní s podlahami s provozním zatížením tř. 3 do 200 kg/m2 šířky tř. SW06 od 0,6 do 0,9 m výšky do 10 m demontáž | m2 | 232.32 |  | 0 | CS ÚRS 2025 01 |  | základní |  | 0 | 0 | 0 | 0 | 0 | 4 | K | 2 |  |  |  | ROZPOCET | [5 empty] | 0 | 0 | 0 | 0 | 0 | 1 | 0 | 4 | 402831157
| Online PSC |  | https://podminky.urs.cz/item/CS_URS_2025_01/941211811 | [14 empty] | Online PSC | 2
37 | K | 949101112 | Lešení pomocné pracovní pro objekty pozemních staveb pro zatížení do 150 kg/m2, o výšce lešeňové podlahy přes 1,9 do 3,5 m | m2 | 144 |  | 0 | CS ÚRS 2025 01 |  | základní |  | 0 | 0 | 0 | 0 | 0 | 4 | K | 2 |  |  |  | ROZPOCET | [5 empty] | 0 | 0 | 0 | 0 | 0 | 1 | 0 | 4 | 1611464293
| Online PSC |  | https://podminky.urs.cz/item/CS_URS_2025_01/949101112 | [14 empty] | Online PSC | 2
| VV |  | 111,8+32,2 |  | 144 | [12 empty] | VV | 2 | 2 | True | 1 | ROZPOCET
38 | K | 953943111 | Osazování drobných kovových předmětů výrobků ostatních jinde neuvedených do vynechaných či vysekaných kapes zdiva, se zajištěním polohy se zalitím maltou cementovou, hmotnosti do 1 kg/kus | kus | 17 |  | 0 | CS ÚRS 2025 01 |  | základní |  | 0 | 0.0117 | 0.1989 | 0 | 0 | 4 | K | 2 |  |  |  | ROZPOCET | [5 empty] | 0 | 0 | 0 | 0 | 0 | 1 | 0 | 4 | 871147301
| Online PSC |  | https://podminky.urs.cz/item/CS_URS_2025_01/953943111 | [14 empty] | Online PSC | 2
| VV |  | "V2" 17 |  | 17 | [12 empty] | VV | 2 | 2 | True | 1 | ROZPOCET
39 | M | RMAT0001 | dveřní zarážka nerez | kus | 17 |  | 0 |  |  | základní |  | 0 | 0 | 0 | 0 | 0 | 8 | M | 2 |  |  |  | ROZPOCET | [5 empty] | 0 | 0 | 0 | 0 | 0 | 1 | 0 | 4 | 1629021205
40 | K | 953943211 | Osazování drobných kovových předmětů kotvených do stěny hasicího přístroje | kus | 4 |  | 0 | CS ÚRS 2025 01 |  | základní |  | 0 | 0.00011 | 0.00044 | 0 | 0 | 4 | K | 2 |  |  |  | ROZPOCET | [5 empty] | 0 | 0 | 0 | 0 | 0 | 1 | 0 | 4 | -1587049922
| Online PSC |  | https://podminky.urs.cz/item/CS_URS_2025_01/953943211 | [14 empty] | Online PSC | 2
41 | M | 44932114 | přístroj hasicí ruční práškový PG 6 LE | kus | 2 |  | 0 | CS ÚRS 2025 01 |  | základní |  | 0 | 0.012 | 0.024 | 0 | 0 | 8 | M | 2 |  |  |  | ROZPOCET | [5 empty] | 0 | 0 | 0 | 0 | 0 | 1 | 0 | 4 | 1192559286
| VV |  | "V4" 2 |  | 2 | [12 empty] | VV | 2 | 2 | True | 1 | ROZPOCET
42 | M | 44932311 | přístroj hasicí ruční vodní V 9 LE | kus | 2 |  | 0 | CS ÚRS 2025 01 |  | základní |  | 0 | 0.014 | 0.028 | 0 | 0 | 8 | M | 2 |  |  |  | ROZPOCET | [5 empty] | 0 | 0 | 0 | 0 | 0 | 1 | 0 | 4 | 596142922
| VV |  | "V5" 2 |  | 2 | [12 empty] | VV | 2 | 2 | True | 1 | ROZPOCET
43 | K | 953993311 | Osazení bezpečnostní, orientační nebo informační tabulky samolepicí | kus | 6 |  | 0 | CS ÚRS 2025 01 |  | základní |  | 0 | 0 | 0 | 0 | 0 | 4 | K | 2 |  |  |  | ROZPOCET | [5 empty] | 0 | 0 | 0 | 0 | 0 | 1 | 0 | 4 | 1970103558
| Online PSC |  | https://podminky.urs.cz/item/CS_URS_2025_01/953993311 | [14 empty] | Online PSC | 2
| VV |  | "V5a" 6 |  | 6 | [12 empty] | VV | 2 | 2 | True | 1 | ROZPOCET
44 | M | 73534562 | tabulka bezpečnostní fotoluminiscenční 200x87mm samolepící | kus | 6 |  | 0 | CS ÚRS 2025 01 |  | základní |  | 0 | 6e-05 | 0.00036 | 0 | 0 | 8 | M | 2 |  |  |  | ROZPOCET | [5 empty] | 0 | 0 | 0 | 0 | 0 | 1 | 0 | 4 | 1000908203
45 | M | 554310R01 | koš odpadkový nerezový s víkem | kus | 2 |  | 0 |  |  | základní |  | 0 | 0.0008 | 0.0016 | 0 | 0 | 8 | M | 2 |  |  |  | ROZPOCET | [5 empty] | 0 | 0 | 0 | 0 | 0 | 1 | 0 | 4 | -1709643413
| VV |  | "V7" 2 |  | 2 | [12 empty] | VV | 2 | 2 | True | 1 | ROZPOCET
46 | K | 965041441 | Bourání mazanin škvárobetonových tl. přes 100 mm, plochy přes 4 m2 | m3 | 38.164 |  | 0 | CS ÚRS 2025 01 |  | základní |  | 0 | 0 | 0 | 1.6 | 61.0624 | 4 | K | 2 |  |  |  | ROZPOCET | [5 empty] | 0 | 0 | 0 | 0 | 0 | 1 | 0 | 4 | -923672655
| Online PSC |  | https://podminky.urs.cz/item/CS_URS_2025_01/965041441 | [14 empty] | Online PSC | 2
| VV |  | "Střecha - tl. 120-350 mm" 162,4*(0,12+0,35)/2 |  | 38.164 | [12 empty] | VV | 2 | 2 | True | 1 | ROZPOCET
47 | K | 965045113 | Bourání potěrů tl. do 50 mm cementových nebo pískocementových, plochy přes 4 m2 | m2 | 162.4 |  | 0 | CS ÚRS 2025 01 |  | základní |  | 0 | 0 | 0 | 0.09 | 14.616 | 4 | K | 2 |  |  |  | ROZPOCET | [5 empty] | 0 | 0 | 0 | 0 | 0 | 1 | 0 | 4 | -856893027
| Online PSC |  | https://podminky.urs.cz/item/CS_URS_2025_01/965045113 | [14 empty] | Online PSC | 2
| VV |  | "Střecha" 162,4 |  | 162.4 | [12 empty] | VV | 2 | 2 | True | 1 | ROZPOCET
48 | K | 965081223 | Bourání podlah z dlaždic bez podkladního lože nebo mazaniny, s jakoukoliv výplní spár keramických nebo xylolitových tl. přes 10 mm plochy přes 1 m2 | m2 | 111.8 |  | 0 | CS ÚRS 2025 01 |  | základní |  | 0 | 0 | 0 | 0.057 | 6.3726 | 4 | K | 2 |  |  |  | ROZPOCET | [5 empty] | 0 | 0 | 0 | 0 | 0 | 1 | 0 | 4 | -12031519
| Online PSC |  | https://podminky.urs.cz/item/CS_URS_2025_01/965081223 | [14 empty] | Online PSC | 2
| VV |  | "Dlažby v objektu" 111,8 |  | 111.8 | [12 empty] | VV | 2 | 2 | True | 1 | ROZPOCET
49 | K | 968072558 | Vybourání kovových rámů oken s křídly, dveřních zárubní, vrat, stěn, ostění nebo obkladů vrat, mimo posuvných a skládacích, plochy do 5 m2 | m2 | 3.75 |  | 0 | CS ÚRS 2025 01 |  | základní |  | 0 | 0 | 0 | 0.06 | 0.225 | 4 | K | 2 |  |  |  | ROZPOCET | [5 empty] | 0 | 0 | 0 | 0 | 0 | 1 | 0 | 4 | 121808175
| Online PSC |  | https://podminky.urs.cz/item/CS_URS_2025_01/968072558 | [14 empty] | Online PSC | 2
| VV |  | 1,5*2,5 |  | 3.75 | [12 empty] | VV | 2 | 2 | True | 1 | ROZPOCET
50 | K | 968072559 | Vybourání kovových rámů oken s křídly, dveřních zárubní, vrat, stěn, ostění nebo obkladů vrat, mimo posuvných a skládacích, plochy přes 5 m2 | m2 | 5.76 |  | 0 | CS ÚRS 2025 01 |  | základní |  | 0 | 0 | 0 | 0.066 | 0.38016 | 4 | K | 2 |  |  |  | ROZPOCET | [5 empty] | 0 | 0 | 0 | 0 | 0 | 1 | 0 | 4 | -476354496
| Online PSC |  | https://podminky.urs.cz/item/CS_URS_2025_01/968072559 | [14 empty] | Online PSC | 2
| VV |  | 2,4*2,4 |  | 5.76 | [12 empty] | VV | 2 | 2 | True | 1 | ROZPOCET
51 | K | 968082015 | Vybourání plastových rámů oken s křídly, dveřních zárubní, vrat rámu oken s křídly, plochy do 1 m2 | m2 | 5.58 |  | 0 | CS ÚRS 2025 01 |  | základní |  | 0 | 0 | 0 | 0.073 | 0.40734 | 4 | K | 2 |  |  |  | ROZPOCET | [5 empty] | 0 | 0 | 0 | 0 | 0 | 1 | 0 | 4 | -1596632392
| Online PSC |  | https://podminky.urs.cz/item/CS_URS_2025_01/968082015 | [14 empty] | Online PSC | 2
| VV |  | 0,9*0,9*6+0,6*0,6*2 |  | 5.58 | [12 empty] | VV | 2 | 2 | True | 1 | ROZPOCET
52 | K | 968082016 | Vybourání plastových rámů oken s křídly, dveřních zárubní, vrat rámu oken s křídly, plochy přes 1 do 2 m2 | m2 | 4.86 |  | 0 | CS ÚRS 2025 01 |  | základní |  | 0 | 0 | 0 | 0.059 | 0.28674 | 4 | K | 2 |  |  |  | ROZPOCET | [5 empty] | 0 | 0 | 0 | 0 | 0 | 1 | 0 | 4 | 648788874
| Online PSC |  | https://podminky.urs.cz/item/CS_URS_2025_01/968082016 | [14 empty] | Online PSC | 2
| VV |  | 0,9*1,8*3 |  | 4.86 | [12 empty] | VV | 2 | 2 | True | 1 | ROZPOCET
53 | K | 968082021 | Vybourání plastových rámů oken s křídly, dveřních zárubní, vrat dveřních zárubní, plochy do 2 m2 | m2 | 2 |  | 0 | CS ÚRS 2025 01 |  | základní |  | 0 | 0 | 0 | 0.083 | 0.166 | 4 | K | 2 |  |  |  | ROZPOCET | [5 empty] | 0 | 0 | 0 | 0 | 0 | 1 | 0 | 4 | 1298773211
| Online PSC |  | https://podminky.urs.cz/item/CS_URS_2025_01/968082021 | [14 empty] | Online PSC | 2
| VV |  | 0,8*2,5 |  | 2 | [12 empty] | VV | 2 | 2 | True | 1 | ROZPOCET
54 | K | 971033651 | Vybourání otvorů ve zdivu základovém nebo nadzákladovém z cihel, tvárnic, příčkovek z cihel pálených na maltu vápennou nebo vápenocementovou plochy do 4 m2, tl. do 600 mm | m3 | 1.102 |  | 0 | CS ÚRS 2025 01 |  | základní |  | 0 | 0 | 0 | 1.8 | 1.9836 | 4 | K | 2 |  |  |  | ROZPOCET | [5 empty] | 0 | 0 | 0 | 0 | 0 | 1 | 0 | 4 | -1741131478
| Online PSC |  | https://podminky.urs.cz/item/CS_URS_2025_01/971033651 | [14 empty] | Online PSC | 2
| VV |  | "Nové okno" 1,8*1,8*0,34 |  | 1.102 | [12 empty] | VV | 2 | 2 | True | 1 | ROZPOCET
55 | K | 974031153 | Vysekání rýh ve zdivu cihelném na maltu vápennou nebo vápenocementovou do hl. 100 mm a šířky do 100 mm | m | 350 |  | 0 | CS ÚRS 2025 01 |  | základní |  | 0 | 0 | 0 | 0.018 | 6.3 | 4 | K | 2 |  |  |  | ROZPOCET | [5 empty] | 0 | 0 | 0 | 0 | 0 | 1 | 0 | 4 | -1926474543
| Online PSC |  | https://podminky.urs.cz/item/CS_URS_2025_01/974031153 | [14 empty] | Online PSC | 2
| VV |  | "Pro veškeré profese" 350,0 |  | 350 | [12 empty] | VV | 2 | 2 | True | 1 | ROZPOCET
56 | K | 974031664 | Vysekání rýh ve zdivu cihelném na maltu vápennou nebo vápenocementovou pro vtahování nosníků do zdí, před vybouráním otvoru do hl. 150 mm, při v. nosníku do 150 mm | m | 6.9 |  | 0 | CS ÚRS 2025 01 |  | základní |  | 0 | 0 | 0 | 0.042 | 0.2898 | 4 | K | 2 |  |  |  | ROZPOCET | [5 empty] | 0 | 0 | 0 | 0 | 0 | 1 | 0 | 4 | 886149540
| Online PSC |  | https://podminky.urs.cz/item/CS_URS_2025_01/974031664 | [14 empty] | Online PSC | 2
| VV |  | "Nové okno" 2,3*3 |  | 6.9 | [12 empty] | VV | 2 | 2 | True | 1 | ROZPOCET
57 | K | 974042564 | Vysekání rýh v betonové nebo jiné monolitické dlažbě s betonovým podkladem do hl. 150 mm a šířky do 150 mm | m | 4.1 |  | 0 | CS ÚRS 2025 01 |  | základní |  | 0 | 0 | 0 | 0.05 | 0.205 | 4 | K | 2 |  |  |  | ROZPOCET | [5 empty] | 0 | 0 | 0 | 0 | 0 | 1 | 0 | 4 | -626558036
| Online PSC |  | https://podminky.urs.cz/item/CS_URS_2025_01/974042564 | [14 empty] | Online PSC | 2
| VV |  | "Drážka pro ÚT" 4,1 |  | 4.1 | [12 empty] | VV | 2 | 2 | True | 1 | ROZPOCET
58 | K | 975043111 | Jednořadové podchycení stropů pro osazení nosníků dřevěnou výztuhou v. podchycení do 3,5 m, a při zatížení hmotností do 750 kg/m | m | 2.3 |  | 0 | CS ÚRS 2025 01 |  | základní |  | 0 | 0.01804 | 0.041492 | 0 | 0 | 4 | K | 2 |  |  |  | ROZPOCET | [5 empty] | 0 | 0 | 0 | 0 | 0 | 1 | 0 | 4 | -1275785243
| Online PSC |  | https://podminky.urs.cz/item/CS_URS_2025_01/975043111 | [14 empty] | Online PSC | 2
| VV |  | "Nové okno" 2,3 |  | 2.3 | [12 empty] | VV | 2 | 2 | True | 1 | ROZPOCET
59 | K | 977332212 | Frézování drážek pro vodiče ve stěnách z dutých cihel nebo tvárnic, rozměru do 50x50 mm | m | 250 |  | 0 | CS ÚRS 2025 01 |  | základní |  | 0 | 2e-05 | 0.005 | 0.002 | 0.5 | 4 | K | 2 |  |  |  | ROZPOCET | [5 empty] | 0 | 0 | 0 | 0 | 0 | 1 | 0 | 4 | 2112109866
| Online PSC |  | https://podminky.urs.cz/item/CS_URS_2025_01/977332212 | [14 empty] | Online PSC | 2
| VV |  | "Pro veškeré profese" 250,0 |  | 250 | [12 empty] | VV | 2 | 2 | True | 1 | ROZPOCET
60 | K | 977332121 | Frézování drážek pro vodiče ve stěnách z cihel včetně omítky, rozměru do 30x30 mm | m | 250 |  | 0 | CS ÚRS 2025 01 |  | základní |  | 0 | 1e-05 | 0.0025 | 0.002 | 0.5 | 4 | K | 2 |  |  |  | ROZPOCET | [5 empty] | 0 | 0 | 0 | 0 | 0 | 1 | 0 | 4 | 1882103385
| Online PSC |  | https://podminky.urs.cz/item/CS_URS_2025_01/977332121 | [14 empty] | Online PSC | 2
| VV |  | "Pro veškeré profese" 250,0 |  | 250 | [12 empty] | VV | 2 | 2 | True | 1 | ROZPOCET
61 | K | 978013191 | Otlučení vápenných nebo vápenocementových omítek vnitřních ploch stěn s vyškrabáním spar, s očištěním zdiva, v rozsahu přes 50 do 100 % | m2 | 437.28 |  | 0 | CS ÚRS 2025 01 |  | základní |  | 0 | 0 | 0 | 0.046 | 20.1149 | 4 | K | 2 |  |  |  | ROZPOCET | [5 empty] | 0 | 0 | 0 | 0 | 0 | 1 | 0 | 4 | -2060211160
| Online PSC |  | https://podminky.urs.cz/item/CS_URS_2025_01/978013191 | [14 empty] | Online PSC | 2
| VV |  | 194,5*3,3 |  | 641.85 | [12 empty] | VV | 2 | 2 | True | 0 | ROZPOCET
| VV |  | "Odečet otvorů" -(1,5*2,5+0,8*2,5+0,9*0,9*2+0,9*1,8*3+0,6*0,6*2+(0,6*5+0,8*2+0,9*5)*2,0*2) |  | -49.35 | [12 empty] | VV | 2 | 2 | True | 0 | ROZPOCET
| VV |  | "Odečet obkladů" -(19,5*2,1+3,3*0,6) |  | -42.93 | [12 empty] | VV | 2 | 2 | True | 0 | ROZPOCET
| VV |  | "Odečet olejových nátěrů" -(45,2*3,3-(2,4*2,4+0,9*0,9*4+1,8*1,8+(0,9*2+1,2*1)*2,0*2)) |  | -124.92 | [12 empty] | VV | 2 | 2 | True | 0 | ROZPOCET
| VV |  | "Ostění, nadpraží" (1,5+2,5*2+0,8+2,5*2)*0,3+(2,4*3+0,9*3*6+(0,9+1,8*2)*3+0,6*2*2+1,8*3)*0,2 |  | 12.63 | [12 empty] | VV | 2 | 2 | True | 0 | ROZPOCET
| VV |  | Součet |  | 437.28 | [12 empty] | VV | 2 | 4 | True | 1 | ROZPOCET
62 | K | 978015391 | Otlučení vápenných nebo vápenocementových omítek vnějších ploch s vyškrabáním spar a s očištěním zdiva stupně členitosti 1 a 2, v rozsahu přes 80 do 100 % | m2 | 184.91 |  | 0 | CS ÚRS 2025 01 |  | základní |  | 0 | 0 | 0 | 0.059 | 10.9097 | 4 | K | 2 |  |  |  | ROZPOCET | [5 empty] | 0 | 0 | 0 | 0 | 0 | 1 | 0 | 4 | -1494541411
| Online PSC |  | https://podminky.urs.cz/item/CS_URS_2025_01/978015391 | [14 empty] | Online PSC | 2
| VV |  | (13,1+13,3)*2*4,2-(2,4*2,4+1,5*2,5+0,8*2,5+0,9*0,9*6+0,9*1,8*3+0,6*0,6*2)-14,9 |  | 184.91 | [12 empty] | VV | 2 | 2 | True | 1 | ROZPOCET
63 | K | 978021191 | Otlučení cementových vnitřních ploch stěn, v rozsahu do 100 % | m2 | 124.92 |  | 0 | CS ÚRS 2025 01 |  | základní |  | 0 | 0 | 0 | 0.061 | 7.6201 | 4 | K | 2 |  |  |  | ROZPOCET | [5 empty] | 0 | 0 | 0 | 0 | 0 | 1 | 0 | 4 | -1542485454
| Online PSC |  | https://podminky.urs.cz/item/CS_URS_2025_01/978021191 | [14 empty] | Online PSC | 2
| VV |  | "Olejové nátěry" 45,2*3,3-(2,4*2,4+0,9*0,9*4+1,8*1,8+(0,9*2+1,2*1)*2,0*2) |  | 124.92 | [12 empty] | VV | 2 | 2 | True | 1 | ROZPOCET
64 | K | 978059541 | Odsekání obkladů stěn včetně otlučení podkladní omítky až na zdivo z obkládaček vnitřních, z jakýchkoliv materiálů, plochy přes 1 m2 | m2 | 42.93 |  | 0 | CS ÚRS 2025 01 |  | základní |  | 0 | 0 | 0 | 0.068 | 2.9192 | 4 | K | 2 |  |  |  | ROZPOCET | [5 empty] | 0 | 0 | 0 | 0 | 0 | 1 | 0 | 4 | -506063867
| Online PSC |  | https://podminky.urs.cz/item/CS_URS_2025_01/978059541 | [14 empty] | Online PSC | 2
| VV |  | 19,5*2,1+3,3*0,6 |  | 42.93 | [12 empty] | VV | 2 | 2 | True | 1 | ROZPOCET
65 | K | 978059641 | Odsekání obkladů stěn včetně otlučení podkladní omítky až na zdivo z obkládaček vnějších, z jakýchkoliv materiálů, plochy přes 1 m2 | m2 | 30.4 |  | 0 | CS ÚRS 2025 01 |  | základní |  | 0 | 0 | 0 | 0.089 | 2.7056 | 4 | K | 2 |  |  |  | ROZPOCET | [5 empty] | 0 | 0 | 0 | 0 | 0 | 1 | 0 | 4 | -1190964048
| Online PSC |  | https://podminky.urs.cz/item/CS_URS_2025_01/978059641 | [14 empty] | Online PSC | 2
| VV |  | "Kabřinec" 15,5+14,9 |  | 30.4 | [12 empty] | VV | 2 | 2 | True | 1 | ROZPOCET
66 | K | 985331212 | Dodatečné vlepování betonářské výztuže včetně vyvrtání a vyčištění otvoru chemickou maltou průměr výztuže 10 mm | m | 6.4 |  | 0 | CS ÚRS 2025 01 |  | základní |  | 0 | 0.00033 | 0.002112 | 0 | 0 | 4 | K | 2 |  |  |  | ROZPOCET | [5 empty] | 0 | 0 | 0 | 0 | 0 | 1 | 0 | 4 | -529187114
| Online PSC |  | https://podminky.urs.cz/item/CS_URS_2025_01/985331212 | [14 empty] | Online PSC | 2
| VV |  | "Drážka pro ÚT" 16*2*0,2 |  | 6.4 | [12 empty] | VV | 2 | 2 | True | 1 | ROZPOCET
67 | M | 13021012 | tyč ocelová kruhová žebírková DIN 488 jakost B500B (10 505) výztuž do betonu D 10mm | t | 0.014 |  | 0 | CS ÚRS 2025 01 |  | základní |  | 0 | 1 | 0.014 | 0 | 0 | 8 | M | 2 |  |  |  | ROZPOCET | [5 empty] | 0 | 0 | 0 | 0 | 0 | 1 | 0 | 4 | 518566994
| VV |  | 16*0,55+4,1*3 |  | 21.1 | [12 empty] | VV | 2 | 2 | True | 1 | ROZPOCET
| VV |  | 21,1*0,00064 'Přepočtené koeficientem množství |  | 0.014 | [12 empty] | VV | 2 | 2 | False | 1 | ROZPOCET
68 | K | 993111111 | Dovoz a odvoz lešení včetně naložení a složení řadového, na vzdálenost do 10 km | m2 | 232.32 |  | 0 | CS ÚRS 2025 01 |  | základní |  | 0 | 0 | 0 | 0 | 0 | 4 | K | 2 |  |  |  | ROZPOCET | [5 empty] | 0 | 0 | 0 | 0 | 0 | 1 | 0 | 4 | -47576583
| Online PSC |  | https://podminky.urs.cz/item/CS_URS_2025_01/993111111 | [14 empty] | Online PSC | 2
| D | 997 | Doprava suti a vybouraných hmot |  |  |  | 0 |  |  |  |  | 0 |  | 0 |  | 0 | 1 | D | 1 |  |  |  | ROZPOCET | [11 empty] | 0
69 | K | 997013112 | Vnitrostaveništní doprava suti a vybouraných hmot vodorovně do 50 m s naložením základní pro budovy a haly výšky přes 6 do 9 m | t | 141.631 |  | 0 | CS ÚRS 2025 01 |  | základní |  | 0 | 0 | 0 | 0 | 0 | 4 | K | 2 |  |  |  | ROZPOCET | [5 empty] | 0 | 0 | 0 | 0 | 0 | 1 | 0 | 4 | 2058348529
| Online PSC |  | https://podminky.urs.cz/item/CS_URS_2025_01/997013112 | [14 empty] | Online PSC | 2
70 | K | 997013501 | Odvoz suti a vybouraných hmot na skládku nebo meziskládku se složením, na vzdálenost do 1 km | t | 141.631 |  | 0 | CS ÚRS 2025 01 |  | základní |  | 0 | 0 | 0 | 0 | 0 | 4 | K | 2 |  |  |  | ROZPOCET | [5 empty] | 0 | 0 | 0 | 0 | 0 | 1 | 0 | 4 | 570099074
| Online PSC |  | https://podminky.urs.cz/item/CS_URS_2025_01/997013501 | [14 empty] | Online PSC | 2
71 | K | 997013509 | Odvoz suti a vybouraných hmot na skládku nebo meziskládku se složením, na vzdálenost Příplatek k ceně za každý další započatý 1 km přes 1 km | t | 1274.679 |  | 0 | CS ÚRS 2025 01 |  | základní |  | 0 | 0 | 0 | 0 | 0 | 4 | K | 2 |  |  |  | ROZPOCET | [5 empty] | 0 | 0 | 0 | 0 | 0 | 1 | 0 | 4 | -2070521073
| Online PSC |  | https://podminky.urs.cz/item/CS_URS_2025_01/997013509 | [14 empty] | Online PSC | 2
| VV |  | 141,631*9 'Přepočtené koeficientem množství |  | 1274.679 | [12 empty] | VV | 2 | 2 | False | 1 | ROZPOCET
| D | 997.1 | Skládkovné |  |  |  | 0 |  |  |  |  | 0 |  | 0 |  | 0 | 1 | D | 1 |  |  |  | ROZPOCET | [11 empty] | 0
72 | K | 997013861 | Poplatek za uložení stavebního odpadu na recyklační skládce (skládkovné) z prostého betonu zatříděného do Katalogu odpadů pod kódem 17 01 01 | t | 75.883 |  | 0 | CS ÚRS 2025 01 |  | základní |  | 0 | 0 | 0 | 0 | 0 | 4 | K | 2 |  |  |  | ROZPOCET | [5 empty] | 0 | 0 | 0 | 0 | 0 | 1 | 0 | 4 | 1922886563
| Online PSC |  | https://podminky.urs.cz/item/CS_URS_2025_01/997013861 | [14 empty] | Online PSC | 2
73 | K | 997013863 | Poplatek za uložení stavebního odpadu na recyklační skládce (skládkovné) cihelného zatříděného do Katalogu odpadů pod kódem 17 01 02 | t | 9.573 |  | 0 | CS ÚRS 2025 01 |  | základní |  | 0 | 0 | 0 | 0 | 0 | 4 | K | 2 |  |  |  | ROZPOCET | [5 empty] | 0 | 0 | 0 | 0 | 0 | 1 | 0 | 4 | 763650864
| Online PSC |  | https://podminky.urs.cz/item/CS_URS_2025_01/997013863 | [14 empty] | Online PSC | 2
74 | K | 997013871 | Poplatek za uložení stavebního odpadu na recyklační skládce (skládkovné) směsného stavebního a demoličního zatříděného do Katalogu odpadů pod kódem 17 09 04 | t | 56.174 |  | 0 | CS ÚRS 2025 01 |  | základní |  | 0 | 0 | 0 | 0 | 0 | 4 | K | 2 |  |  |  | ROZPOCET | [5 empty] | 0 | 0 | 0 | 0 | 0 | 1 | 0 | 4 | -307203264
| Online PSC |  | https://podminky.urs.cz/item/CS_URS_2025_01/997013871 | [14 empty] | Online PSC | 2
| D | 998 | Přesun hmot |  |  |  | 0 |  |  |  |  | 0 |  | 0 |  | 0 | 1 | D | 1 |  |  |  | ROZPOCET | [11 empty] | 0
75 | K | 998011001 | Přesun hmot pro budovy občanské výstavby, bydlení, výrobu a služby s nosnou svislou konstrukcí zděnou z cihel, tvárnic nebo kamene vodorovná dopravní vzdálenost do 100 m základní pro budovy výšky do 6 m | t | 25.769 |  | 0 | CS ÚRS 2025 01 |  | základní |  | 0 | 0 | 0 | 0 | 0 | 4 | K | 2 |  |  |  | ROZPOCET | [5 empty] | 0 | 0 | 0 | 0 | 0 | 1 | 0 | 4 | -95162998
| Online PSC |  | https://podminky.urs.cz/item/CS_URS_2025_01/998011001 | [14 empty] | Online PSC | 2
| D | PSV | Práce a dodávky PSV |  |  |  | 0 |  |  |  |  | 0 |  | 17.1021 |  | 4.0667 | 2 | D | 0 |  |  |  | ROZPOCET | [11 empty] | 0
| D | 712 | Povlakové krytiny |  |  |  | 0 |  |  |  |  | 0 |  | 5.0733 |  | 2.6796 | 2 | D | 1 |  |  |  | ROZPOCET | [11 empty] | 0
76 | K | 712311101 | Provedení povlakové krytiny střech plochých do 10° natěradly a tmely za studena nátěrem lakem penetračním nebo asfaltovým | m2 | 162.56 |  | 0 | CS ÚRS 2025 01 |  | základní |  | 0 | 0 | 0 | 0 | 0 | 16 | K | 2 |  |  |  | ROZPOCET | [5 empty] | 0 | 0 | 0 | 0 | 0 | 1 | 0 | 16 | -1387410618
| Online PSC |  | https://podminky.urs.cz/item/CS_URS_2025_01/712311101 | [14 empty] | Online PSC | 2
| VV |  | "Střecha S1" 12,7*12,8 |  | 162.56 | [12 empty] | VV | 2 | 2 | True | 0 | ROZPOCET
| VV | S_S1 | Součet |  | 162.56 | [12 empty] | VV | 2 | 4 | True | 1 | ROZPOCET
77 | M | 11163150 | lak penetrační asfaltový | t | 0.052 |  | 0 | CS ÚRS 2025 01 |  | základní |  | 0 | 1 | 0.052 | 0 | 0 | 32 | M | 2 |  |  |  | ROZPOCET | [5 empty] | 0 | 0 | 0 | 0 | 0 | 1 | 0 | 16 | -738570797
| VV |  | 162,56*0,00032 'Přepočtené koeficientem množství |  | 0.052 | [12 empty] | VV | 2 | 2 | False | 1 | ROZPOCET
78 | K | 712331101 | Provedení povlakové krytiny střech plochých do 10° pásy na sucho AIP nebo NAIP | m2 | 162.56 |  | 0 | CS ÚRS 2025 01 |  | základní |  | 0 | 0 | 0 | 0 | 0 | 16 | K | 2 |  |  |  | ROZPOCET | [5 empty] | 0 | 0 | 0 | 0 | 0 | 1 | 0 | 16 | -1358744320
| Online PSC |  | https://podminky.urs.cz/item/CS_URS_2025_01/712331101 | [14 empty] | Online PSC | 2
| VV |  | "Střecha S1 - spodní pás" S_S1 |  | 162.56 | [12 empty] | VV | 2 | 2 | True | 1 | ROZPOCET
79 | M | 62855001 | pás asfaltový natavitelný modifikovaný SBS s vložkou z polyesterové rohože a spalitelnou PE fólií nebo jemnozrnným minerálním posypem na horním povrchu tl 4,0mm | m2 | 189.464 |  | 0 | CS ÚRS 2025 01 |  | základní |  | 0 | 0.0053 | 1.0042 | 0 | 0 | 32 | M | 2 |  |  |  | ROZPOCET | [5 empty] | 0 | 0 | 0 | 0 | 0 | 1 | 0 | 16 | -1490946563
| VV |  | 162,56*1,1655 'Přepočtené koeficientem množství |  | 189.464 | [12 empty] | VV | 2 | 2 | False | 1 | ROZPOCET
80 | K | 712331111 | Provedení povlakové krytiny střech plochých do 10° pásy na sucho podkladní samolepící asfaltový pás | m2 | 162.56 |  | 0 | CS ÚRS 2025 01 |  | základní |  | 0 | 0 | 0 | 0 | 0 | 16 | K | 2 |  |  |  | ROZPOCET | [5 empty] | 0 | 0 | 0 | 0 | 0 | 1 | 0 | 16 | 1792740943
| Online PSC |  | https://podminky.urs.cz/item/CS_URS_2025_01/712331111 | [14 empty] | Online PSC | 2
| VV |  | "Střecha S1" S_S1 |  | 162.56 | [12 empty] | VV | 2 | 2 | True | 1 | ROZPOCET
81 | M | 62866281 | pás asfaltový samolepicí modifikovaný SBS s vložkou ze skleněné tkaniny se spalitelnou fólií nebo jemnozrnným minerálním posypem nebo textilií na horním povrchu tl 3,0mm | m2 | 189.464 |  | 0 | CS ÚRS 2025 01 |  | základní |  | 0 | 0.004 | 0.75786 | 0 | 0 | 32 | M | 2 |  |  |  | ROZPOCET | [5 empty] | 0 | 0 | 0 | 0 | 0 | 1 | 0 | 16 | -1149855353
| VV |  | 162,56*1,1655 'Přepočtené koeficientem množství |  | 189.464 | [12 empty] | VV | 2 | 2 | False | 1 | ROZPOCET
82 | K | 712334503 | Provedení povlakové krytiny střech plochých do 10° z mechanicky kotvených asfaltových pásů včetně položení asfaltového pásu a natavení v přesahu, kotvené do betonu přes tepelnou izolaci tl. přes 240 mm v počtu kotev přes 5 do 6 kusů/m2 | m2 | 162.56 |  | 0 | CS ÚRS 2025 01 |  | základní |  | 0 | 0.00031 | 0.050394 | 0 | 0 | 16 | K | 2 |  |  |  | ROZPOCET | [5 empty] | 0 | 0 | 0 | 0 | 0 | 1 | 0 | 16 | -1481253370
| Online PSC |  | https://podminky.urs.cz/item/CS_URS_2025_01/712334503 | [14 empty] | Online PSC | 2
| VV |  | "Střecha S1 - svrchní pás" S_S1 |  | 162.56 | [12 empty] | VV | 2 | 2 | True | 1 | ROZPOCET
83 | M | 62853005 | pás asfaltový natavitelný modifikovaný SBS s vložkou ze skleněné tkaniny a hrubozrnným břidličným posypem na horním povrchu tl 4,0mm | m2 | 189.464 |  | 0 | CS ÚRS 2025 01 |  | základní |  | 0 | 0.0048 | 0.90943 | 0 | 0 | 32 | M | 2 |  |  |  | ROZPOCET | [5 empty] | 0 | 0 | 0 | 0 | 0 | 1 | 0 | 16 | -990519564
| VV |  | 162,56*1,1655 'Přepočtené koeficientem množství |  | 189.464 | [12 empty] | VV | 2 | 2 | False | 1 | ROZPOCET
84 | K | 712340833 | Odstranění povlakové krytiny střech plochých do 10° z přitavených pásů NAIP v plné ploše třívrstvé | m2 | 162.4 |  | 0 | CS ÚRS 2025 01 |  | základní |  | 0 | 0 | 0 | 0.0165 | 2.6796 | 16 | K | 2 |  |  |  | ROZPOCET | [5 empty] | 0 | 0 | 0 | 0 | 0 | 1 | 0 | 16 | -1587639769
| Online PSC |  | https://podminky.urs.cz/item/CS_URS_2025_01/712340833 | [14 empty] | Online PSC | 2
| VV |  | "Střecha" 162,4 |  | 162.4 | [12 empty] | VV | 2 | 2 | True | 1 | ROZPOCET
85 | K | 712341559 | Provedení povlakové krytiny střech plochých do 10° pásy přitavením NAIP v plné ploše | m2 | 162.56 |  | 0 | CS ÚRS 2025 01 |  | základní |  | 0 | 0.00088 | 0.14305 | 0 | 0 | 16 | K | 2 |  |  |  | ROZPOCET | [5 empty] | 0 | 0 | 0 | 0 | 0 | 1 | 0 | 16 | -759601276
| Online PSC |  | https://podminky.urs.cz/item/CS_URS_2025_01/712341559 | [14 empty] | Online PSC | 2
| VV |  | "Střecha S1 - parozábrana" S_S1 |  | 162.56 | [12 empty] | VV | 2 | 2 | True | 1 | ROZPOCET
86 | M | 62853004 | pás asfaltový natavitelný modifikovaný SBS s vložkou ze skleněné tkaniny a spalitelnou PE fólií nebo jemnozrnným minerálním posypem na horním povrchu tl 4,0mm | m2 | 189.464 |  | 0 | CS ÚRS 2025 01 |  | základní |  | 0 | 0.0054 | 1.0231 | 0 | 0 | 32 | M | 2 |  |  |  | ROZPOCET | [5 empty] | 0 | 0 | 0 | 0 | 0 | 1 | 0 | 16 | -303290405
| VV |  | 162,56*1,1655 'Přepočtené koeficientem množství |  | 189.464 | [12 empty] | VV | 2 | 2 | False | 1 | ROZPOCET
87 | K | 712391171 | Provedení povlakové krytiny střech plochých do 10° -ostatní práce provedení vrstvy textilní podkladní | m2 | 162.56 |  | 0 | CS ÚRS 2025 01 |  | základní |  | 0 | 0 | 0 | 0 | 0 | 16 | K | 2 |  |  |  | ROZPOCET | [5 empty] | 0 | 0 | 0 | 0 | 0 | 1 | 0 | 16 | 985627120
| Online PSC |  | https://podminky.urs.cz/item/CS_URS_2025_01/712391171 | [14 empty] | Online PSC | 2
| VV |  | "Střecha S1" S_S1 |  | 162.56 | [12 empty] | VV | 2 | 2 | True | 1 | ROZPOCET
88 | M | 69311006 | geotextilie tkaná separační, filtrační, výztužná PP pevnost v tahu 15kN/m | m2 | 187.757 |  | 0 | CS ÚRS 2025 01 |  | základní |  | 0 | 0.0001 | 0.018776 | 0 | 0 | 32 | M | 2 |  |  |  | ROZPOCET | [5 empty] | 0 | 0 | 0 | 0 | 0 | 1 | 0 | 16 | -740603033
| VV |  | 162,56*1,155 'Přepočtené koeficientem množství |  | 187.757 | [12 empty] | VV | 2 | 2 | False | 1 | ROZPOCET
89 | K | 712742559 | Provedení povlakové krytiny střech samostatným zesílením pásy přitavením NAIP, šířky 500 mm | m | 101.4 |  | 0 | CS ÚRS 2025 01 |  | základní |  | 0 | 0.00047 | 0.047658 | 0 | 0 | 16 | K | 2 |  |  |  | ROZPOCET | [5 empty] | 0 | 0 | 0 | 0 | 0 | 1 | 0 | 16 | 1809663824
| Online PSC |  | https://podminky.urs.cz/item/CS_URS_2025_01/712742559 | [14 empty] | Online PSC | 2
| VV |  | "Střecha S1 - parozábrana" (12,7+12,8)*2 |  | 51 | [12 empty] | VV | 2 | 2 | True | 0 | ROZPOCET
| VV |  | "Střecha S1" (12,5+12,7)*2 |  | 50.4 | [12 empty] | VV | 2 | 2 | True | 0 | ROZPOCET
| VV |  | Součet |  | 101.4 | [12 empty] | VV | 2 | 4 | True | 1 | ROZPOCET
90 | M | 62853004 | pás asfaltový natavitelný modifikovaný SBS s vložkou ze skleněné tkaniny a spalitelnou PE fólií nebo jemnozrnným minerálním posypem na horním povrchu tl 4,0mm | m2 | 55.77 |  | 0 | CS ÚRS 2025 01 |  | základní |  | 0 | 0.0054 | 0.30116 | 0 | 0 | 32 | M | 2 |  |  |  | ROZPOCET | [5 empty] | 0 | 0 | 0 | 0 | 0 | 1 | 0 | 16 | -243960047
| VV |  | 101,4*0,55 'Přepočtené koeficientem množství |  | 55.77 | [12 empty] | VV | 2 | 2 | False | 1 | ROZPOCET
91 | K | 712811101 | Provedení povlakové krytiny střech samostatným vytažením izolačního povlaku za studena na konstrukce převyšující úroveň střechy, nátěrem penetračním | m2 | 45.9 |  | 0 | CS ÚRS 2025 01 |  | základní |  | 0 | 0 | 0 | 0 | 0 | 16 | K | 2 |  |  |  | ROZPOCET | [5 empty] | 0 | 0 | 0 | 0 | 0 | 1 | 0 | 16 | -1799175000
| Online PSC |  | https://podminky.urs.cz/item/CS_URS_2025_01/712811101 | [14 empty] | Online PSC | 2
| VV |  | "Střecha S1" (12,7+12,8)*2*0,9 |  | 45.9 | [12 empty] | VV | 2 | 2 | True | 1 | ROZPOCET
92 | M | 11163150 | lak penetrační asfaltový | t | 0.016 |  | 0 | CS ÚRS 2025 01 |  | základní |  | 0 | 1 | 0.016 | 0 | 0 | 32 | M | 2 |  |  |  | ROZPOCET | [5 empty] | 0 | 0 | 0 | 0 | 0 | 1 | 0 | 16 | -2117151943
| VV |  | 45,9*0,00035 'Přepočtené koeficientem množství |  | 0.016 | [12 empty] | VV | 2 | 2 | False | 1 | ROZPOCET
93 | K | 712831101 | Provedení povlakové krytiny střech samostatným vytažením izolačního povlaku pásy na sucho na konstrukce převyšující úroveň střechy, AIP, NAIP nebo tkaninou | m2 | 60.48 |  | 0 | CS ÚRS 2025 01 |  | základní |  | 0 | 0 | 0 | 0 | 0 | 16 | K | 2 |  |  |  | ROZPOCET | [5 empty] | 0 | 0 | 0 | 0 | 0 | 1 | 0 | 16 | 884555623
| Online PSC |  | https://podminky.urs.cz/item/CS_URS_2025_01/712831101 | [14 empty] | Online PSC | 2
94 | M | 62853004 | pás asfaltový natavitelný modifikovaný SBS s vložkou ze skleněné tkaniny a spalitelnou PE fólií nebo jemnozrnným minerálním posypem na horním povrchu tl 4,0mm | m2 | 36.288 |  | 0 | CS ÚRS 2025 01 |  | základní |  | 0 | 0.0054 | 0.19596 | 0 | 0 | 32 | M | 2 |  |  |  | ROZPOCET | [5 empty] | 0 | 0 | 0 | 0 | 0 | 1 | 0 | 16 | 1314702241
| VV |  | "Střecha S1" (12,5+12,7)*2*0,6 |  | 30.24 | [12 empty] | VV | 2 | 2 | True | 1 | ROZPOCET
| VV |  | 30,24*1,2 'Přepočtené koeficientem množství |  | 36.288 | [12 empty] | VV | 2 | 2 | False | 1 | ROZPOCET
95 | M | 62855001 | pás asfaltový natavitelný modifikovaný SBS s vložkou z polyesterové rohože a spalitelnou PE fólií nebo jemnozrnným minerálním posypem na horním povrchu tl 4,0mm | m2 | 36.288 |  | 0 | CS ÚRS 2025 01 |  | základní |  | 0 | 0.0053 | 0.19233 | 0 | 0 | 32 | M | 2 |  |  |  | ROZPOCET | [5 empty] | 0 | 0 | 0 | 0 | 0 | 1 | 0 | 16 | -442737913
| VV |  | "Střecha S1" (12,5+12,7)*2*0,6 |  | 30.24 | [12 empty] | VV | 2 | 2 | True | 1 | ROZPOCET
| VV |  | 30,24*1,2 'Přepočtené koeficientem množství |  | 36.288 | [12 empty] | VV | 2 | 2 | False | 1 | ROZPOCET
96 | K | 712841559 | Provedení povlakové krytiny střech samostatným vytažením izolačního povlaku pásy přitavením na konstrukce převyšující úroveň střechy, NAIP | m2 | 45.9 |  | 0 | CS ÚRS 2025 01 |  | základní |  | 0 | 0.00094 | 0.043146 | 0 | 0 | 16 | K | 2 |  |  |  | ROZPOCET | [5 empty] | 0 | 0 | 0 | 0 | 0 | 1 | 0 | 16 | -1788263659
| Online PSC |  | https://podminky.urs.cz/item/CS_URS_2025_01/712841559 | [14 empty] | Online PSC | 2
| VV |  | "Střecha S1 - parozábrana" (12,7+12,8)*2*0,9 |  | 45.9 | [12 empty] | VV | 2 | 2 | True | 1 | ROZPOCET
97 | M | 62853004 | pás asfaltový natavitelný modifikovaný SBS s vložkou ze skleněné tkaniny a spalitelnou PE fólií nebo jemnozrnným minerálním posypem na horním povrchu tl 4,0mm | m2 | 55.08 |  | 0 | CS ÚRS 2025 01 |  | základní |  | 0 | 0.0054 | 0.29743 | 0 | 0 | 32 | M | 2 |  |  |  | ROZPOCET | [5 empty] | 0 | 0 | 0 | 0 | 0 | 1 | 0 | 16 | -1966079841
| VV |  | 45,9*1,2 'Přepočtené koeficientem množství |  | 55.08 | [12 empty] | VV | 2 | 2 | False | 1 | ROZPOCET
98 | K | 712998202 | Provedení povlakové krytiny střech - ostatní práce montáž odvodňovacího prvku nouzového atikového přepadu z PVC na dešťovou vodu DN 125 | kus | 12 |  | 0 | CS ÚRS 2025 01 |  | základní |  | 0 | 0.0001 | 0.0012 | 0 | 0 | 16 | K | 2 |  |  |  | ROZPOCET | [5 empty] | 0 | 0 | 0 | 0 | 0 | 1 | 0 | 16 | 504281913
| Online PSC |  | https://podminky.urs.cz/item/CS_URS_2025_01/712998202 | [14 empty] | Online PSC | 2
| VV |  | "K7" 3*4 |  | 12 | [12 empty] | VV | 2 | 2 | True | 1 | ROZPOCET
99 | M | 56231129 | pojistný přepad ploché střechy s manžetou pro asfaltovou hydroizolaci DN 50, DN 75, DN 110, DN 125 | kus | 12 |  | 0 | CS ÚRS 2025 01 |  | základní |  | 0 | 0.00164 | 0.01968 | 0 | 0 | 32 | M | 2 |  |  |  | ROZPOCET | [5 empty] | 0 | 0 | 0 | 0 | 0 | 1 | 0 | 16 | -1643603539
100 | K | 998712201 | Přesun hmot pro povlakové krytiny stanovený procentní sazbou (%) z ceny vodorovná dopravní vzdálenost do 50 m základní v objektech výšky do 6 m | % |  |  | 0 | CS ÚRS 2025 01 |  | základní |  | 0 | 0 | 0 | 0 | 0 | 16 | K | 2 |  |  |  | ROZPOCET | [5 empty] | 0 | 0 | 0 | 0 | 0 | 1 | 0 | 16 | -1404939054
| Online PSC |  | https://podminky.urs.cz/item/CS_URS_2025_01/998712201 | [14 empty] | Online PSC | 2
| D | 713 | Izolace tepelné |  |  |  | 0 |  |  |  |  | 0 |  | 1.1773 |  | 0.406 | 2 | D | 1 |  |  |  | ROZPOCET | [11 empty] | 0
101 | K | 713140861 | Odstranění tepelné izolace střech plochých z rohoží, pásů, dílců, desek, bloků nadstřešních izolací připevněných lepením z polystyrenu suchého, tloušťka izolace do 100 mm | m2 | 162.4 |  | 0 | CS ÚRS 2025 01 |  | základní |  | 0 | 0 | 0 | 0.0025 | 0.406 | 16 | K | 2 |  |  |  | ROZPOCET | [5 empty] | 0 | 0 | 0 | 0 | 0 | 1 | 0 | 16 | 664051710
| Online PSC |  | https://podminky.urs.cz/item/CS_URS_2025_01/713140861 | [14 empty] | Online PSC | 2
| VV |  | "Střecha" 162,4 |  | 162.4 | [12 empty] | VV | 2 | 2 | True | 1 | ROZPOCET
102 | K | 713141136 | Montáž tepelné izolace střech plochých rohožemi, pásy, deskami, dílci, bloky (izolační materiál ve specifikaci) přilepenými za studena jednovrstvá nízkoexpanzní (PUR) pěnou | m2 | 162.56 |  | 0 | CS ÚRS 2025 01 |  | základní |  | 0 | 0.00012 | 0.019507 | 0 | 0 | 16 | K | 2 |  |  |  | ROZPOCET | [5 empty] | 0 | 0 | 0 | 0 | 0 | 1 | 0 | 16 | 1115938718
| Online PSC |  | https://podminky.urs.cz/item/CS_URS_2025_01/713141136 | [14 empty] | Online PSC | 2
| VV |  | "Střecha S1" S_S1 |  | 162.56 | [12 empty] | VV | 2 | 2 | True | 1 | ROZPOCET
103 | M | 28375991 | deska EPS 150 pro konstrukce s vysokým zatížením λ=0,035 tl 160mm | m2 | 170.688 |  | 0 | CS ÚRS 2025 01 |  | základní |  | 0 | 0.0048 | 0.8193 | 0 | 0 | 32 | M | 2 |  |  |  | ROZPOCET | [5 empty] | 0 | 0 | 0 | 0 | 0 | 1 | 0 | 16 | -1549524118
| VV |  | 162,56*1,05 'Přepočtené koeficientem množství |  | 170.688 | [12 empty] | VV | 2 | 2 | False | 1 | ROZPOCET
104 | K | 713141336 | Montáž tepelné izolace střech plochých spádovými klíny v ploše přilepenými za studena nízkoexpanzní (PUR) pěnou | m2 | 162.56 |  | 0 | CS ÚRS 2025 01 |  | základní |  | 0 | 0.00012 | 0.019507 | 0 | 0 | 16 | K | 2 |  |  |  | ROZPOCET | [5 empty] | 0 | 0 | 0 | 0 | 0 | 1 | 0 | 16 | 12238758
| Online PSC |  | https://podminky.urs.cz/item/CS_URS_2025_01/713141336 | [14 empty] | Online PSC | 2
| VV |  | "Střecha S1" S_S1 |  | 162.56 | [12 empty] | VV | 2 | 2 | True | 1 | ROZPOCET
105 | M | 28376142 | klín izolační spád do 5% EPS 150 | m3 | 9.835 |  | 0 | CS ÚRS 2025 01 |  | základní |  | 0 | 0.025 | 0.24588 | 0 | 0 | 32 | M | 2 |  |  |  | ROZPOCET | [5 empty] | 0 | 0 | 0 | 0 | 0 | 1 | 0 | 16 | 1138289357
| VV |  | "Dle TZ: tloušťka 20-200 mm" | [14 empty] | VV | 2 | 1 | True | 0 | ROZPOCET
| VV |  | "Střecha S1" S_S1*0,11/2 |  | 8.941 | [12 empty] | VV | 2 | 2 | True | 1 | ROZPOCET
| VV |  | 8,941*1,1 'Přepočtené koeficientem množství |  | 9.835 | [12 empty] | VV | 2 | 2 | False | 1 | ROZPOCET
106 | K | 713141396 | Montáž tepelné izolace střech plochých na konstrukce stěn převyšující úroveň střechy např. atiky, prostupy střešní krytinou do výšky 1 000 mm přilepenými za studena nízkoexpanzní (PUR) pěnou | m2 | 50.4 |  | 0 | CS ÚRS 2025 01 |  | základní |  | 0 | 0.00019 | 0.009576 | 0 | 0 | 16 | K | 2 |  |  |  | ROZPOCET | [5 empty] | 0 | 0 | 0 | 0 | 0 | 1 | 0 | 16 | 1586926280
| Online PSC |  | https://podminky.urs.cz/item/CS_URS_2025_01/713141396 | [14 empty] | Online PSC | 2
| VV |  | "Střecha S1" (12,5+12,7)*2*(0,7+0,3) |  | 50.4 | [12 empty] | VV | 2 | 2 | True | 1 | ROZPOCET
107 | M | 28372303 | deska EPS 100 pro konstrukce s běžným zatížením λ=0,037 tl 40mm | m2 | 52.92 |  | 0 | CS ÚRS 2025 01 |  | základní |  | 0 | 0.0012 | 0.063504 | 0 | 0 | 32 | M | 2 |  |  |  | ROZPOCET | [5 empty] | 0 | 0 | 0 | 0 | 0 | 1 | 0 | 16 | 740479252
| VV |  | 50,4*1,05 'Přepočtené koeficientem množství |  | 52.92 | [12 empty] | VV | 2 | 2 | False | 1 | ROZPOCET
108 | K | 998713201 | Přesun hmot pro izolace tepelné stanovený procentní sazbou (%) z ceny vodorovná dopravní vzdálenost do 50 m s užitím mechanizace v objektech výšky do 6 m | % |  |  | 0 | CS ÚRS 2025 01 |  | základní |  | 0 | 0 | 0 | 0 | 0 | 16 | K | 2 |  |  |  | ROZPOCET | [5 empty] | 0 | 0 | 0 | 0 | 0 | 1 | 0 | 16 | -209906466
| Online PSC |  | https://podminky.urs.cz/item/CS_URS_2025_01/998713201 | [14 empty] | Online PSC | 2
| D | 725 | Zdravotechnika - zařizovací předměty |  |  |  | 0 |  |  |  |  | 0 |  | 0.0053 |  | 0.10914 | 2 | D | 1 |  |  |  | ROZPOCET | [11 empty] | 0
109 | K | 725110811 | Demontáž klozetů splachovacíchch s nádrží nebo tlakovým splachovačem | soubor | 1 |  | 0 | CS ÚRS 2025 01 |  | základní |  | 0 | 0 | 0 | 0.01933 | 0.01933 | 16 | K | 2 |  |  |  | ROZPOCET | [5 empty] | 0 | 0 | 0 | 0 | 0 | 1 | 0 | 16 | 1118379945
| Online PSC |  | https://podminky.urs.cz/item/CS_URS_2025_01/725110811 | [14 empty] | Online PSC | 2
110 | K | 725210821 | Demontáž umyvadel bez výtokových armatur umyvadel | soubor | 3 |  | 0 | CS ÚRS 2025 01 |  | základní |  | 0 | 0 | 0 | 0.01946 | 0.05838 | 16 | K | 2 |  |  |  | ROZPOCET | [5 empty] | 0 | 0 | 0 | 0 | 0 | 1 | 0 | 16 | 1280405137
| Online PSC |  | https://podminky.urs.cz/item/CS_URS_2025_01/725210821 | [14 empty] | Online PSC | 2
111 | K | 725240812 | Demontáž sprchových kabin a vaniček bez výtokových armatur vaniček | soubor | 1 |  | 0 | CS ÚRS 2025 01 |  | základní |  | 0 | 0 | 0 | 0.0245 | 0.0245 | 16 | K | 2 |  |  |  | ROZPOCET | [5 empty] | 0 | 0 | 0 | 0 | 0 | 1 | 0 | 16 | 1309767465
| Online PSC |  | https://podminky.urs.cz/item/CS_URS_2025_01/725240812 | [14 empty] | Online PSC | 2
112 | K | 725291652 | Montáž doplňků zařízení koupelen a záchodů dávkovače tekutého mýdla | kus | 4 |  | 0 | CS ÚRS 2025 01 |  | základní |  | 0 | 0 | 0 | 0 | 0 | 16 | K | 2 |  |  |  | ROZPOCET | [5 empty] | 0 | 0 | 0 | 0 | 0 | 1 | 0 | 16 | 1583717352
| Online PSC |  | https://podminky.urs.cz/item/CS_URS_2025_01/725291652 | [14 empty] | Online PSC | 2
| VV |  | "V3" 4 |  | 4 | [12 empty] | VV | 2 | 2 | True | 1 | ROZPOCET
113 | M | 55431099 | dávkovač tekutého mýdla bílý 0,35L | kus | 4 |  | 0 | CS ÚRS 2025 01 |  | základní |  | 0 | 0.0005 | 0.002 | 0 | 0 | 32 | M | 2 |  |  |  | ROZPOCET | [5 empty] | 0 | 0 | 0 | 0 | 0 | 1 | 0 | 16 | -1681307426
114 | K | 725291653 | Montáž doplňků zařízení koupelen a záchodů zásobníku toaletních papírů | kus | 1 |  | 0 | CS ÚRS 2025 01 |  | základní |  | 0 | 0 | 0 | 0 | 0 | 16 | K | 2 |  |  |  | ROZPOCET | [5 empty] | 0 | 0 | 0 | 0 | 0 | 1 | 0 | 16 | -782607409
| Online PSC |  | https://podminky.urs.cz/item/CS_URS_2025_01/725291653 | [14 empty] | Online PSC | 2
| VV |  | "V8" 1 |  | 1 | [12 empty] | VV | 2 | 2 | True | 1 | ROZPOCET
115 | M | 55431091 | zásobník toaletních papírů nerez D 220mm | kus | 1 |  | 0 | CS ÚRS 2025 01 |  | základní |  | 0 | 0.0005 | 0.0005 | 0 | 0 | 32 | M | 2 |  |  |  | ROZPOCET | [5 empty] | 0 | 0 | 0 | 0 | 0 | 1 | 0 | 16 | -506558204
116 | K | 725291664 | Montáž doplňků zařízení koupelen a záchodů štětky závěsné | kus | 1 |  | 0 | CS ÚRS 2025 01 |  | základní |  | 0 | 0 | 0 | 0 | 0 | 16 | K | 2 |  |  |  | ROZPOCET | [5 empty] | 0 | 0 | 0 | 0 | 0 | 1 | 0 | 16 | -1132392575
| Online PSC |  | https://podminky.urs.cz/item/CS_URS_2025_01/725291664 | [14 empty] | Online PSC | 2
| VV |  | "V9" 1 |  | 1 | [12 empty] | VV | 2 | 2 | True | 1 | ROZPOCET
117 | M | 55779012 | štětka na WC závěsná nebo na podlahu kartáč nylon nerezové záchytné pouzdro lesk | kus | 1 |  | 0 | CS ÚRS 2025 01 |  | základní |  | 0 | 0.0013 | 0.0013 | 0 | 0 | 32 | M | 2 |  |  |  | ROZPOCET | [5 empty] | 0 | 0 | 0 | 0 | 0 | 1 | 0 | 16 | 1674490532
118 | K | 725291665 | Montáž doplňků zařízení koupelen a záchodů police | kus | 1 |  | 0 | CS ÚRS 2025 01 |  | základní |  | 0 | 0 | 0 | 0 | 0 | 16 | K | 2 |  |  |  | ROZPOCET | [5 empty] | 0 | 0 | 0 | 0 | 0 | 1 | 0 | 16 | -2146018787
| Online PSC |  | https://podminky.urs.cz/item/CS_URS_2025_01/725291665 | [14 empty] | Online PSC | 2
| VV |  | "V10" 1 |  | 1 | [12 empty] | VV | 2 | 2 | True | 1 | ROZPOCET
119 | M | 55779010 | police na zeď nerezová 400x100mm | kus | 1 |  | 0 | CS ÚRS 2025 01 |  | základní |  | 0 | 0.0015 | 0.0015 | 0 | 0 | 32 | M | 2 |  |  |  | ROZPOCET | [5 empty] | 0 | 0 | 0 | 0 | 0 | 1 | 0 | 16 | 744931041
120 | K | 725820801 | Demontáž baterií nástěnných do G 3/4 | soubor | 3 |  | 0 | CS ÚRS 2025 01 |  | základní |  | 0 | 0 | 0 | 0.00156 | 0.00468 | 16 | K | 2 |  |  |  | ROZPOCET | [5 empty] | 0 | 0 | 0 | 0 | 0 | 1 | 0 | 16 | -217454666
| Online PSC |  | https://podminky.urs.cz/item/CS_URS_2025_01/725820801 | [14 empty] | Online PSC | 2
121 | K | 725840850 | Demontáž baterií sprchových diferenciálních do G 3/4 x 1 | kus | 1 |  | 0 | CS ÚRS 2025 01 |  | základní |  | 0 | 0 | 0 | 0.00225 | 0.00225 | 16 | K | 2 |  |  |  | ROZPOCET | [5 empty] | 0 | 0 | 0 | 0 | 0 | 1 | 0 | 16 | 1226389618
| Online PSC |  | https://podminky.urs.cz/item/CS_URS_2025_01/725840850 | [14 empty] | Online PSC | 2
122 | K | 998725201 | Přesun hmot pro zařizovací předměty stanovený procentní sazbou (%) z ceny vodorovná dopravní vzdálenost do 50 m základní v objektech výšky do 6 m | % |  |  | 0 | CS ÚRS 2025 01 |  | základní |  | 0 | 0 | 0 | 0 | 0 | 16 | K | 2 |  |  |  | ROZPOCET | [5 empty] | 0 | 0 | 0 | 0 | 0 | 1 | 0 | 16 | 1205483556
| Online PSC |  | https://podminky.urs.cz/item/CS_URS_2025_01/998725201 | [14 empty] | Online PSC | 2
| D | 731 | Ústřední vytápění - kotelny |  |  |  | 0 |  |  |  |  | 0 |  | 0.04352 |  | 0 | 2 | D | 1 |  |  |  | ROZPOCET | [11 empty] | 0
123 | K | 731244R01 | Kotel ocelový závěsný na plyn kondenzační - demontáž a zpětná montáž | soubor | 1 |  | 0 |  |  | základní |  | 0 | 0.04352 | 0.04352 | 0 | 0 | 16 | K | 2 |  |  |  | ROZPOCET | [5 empty] | 0 | 0 | 0 | 0 | 0 | 1 | 0 | 16 | 1638638646
| VV |  | "Dočasná demontáž" 1 |  | 1 | [12 empty] | VV | 2 | 2 | True | 1 | ROZPOCET
| D | 735 | Ústřední vytápění - otopná tělesa |  |  |  | 0 |  |  |  |  | 0 |  | 0.0014 |  | 0.52486 | 2 | D | 1 |  |  |  | ROZPOCET | [11 empty] | 0
124 | K | 735151831 | Demontáž otopných těles panelových třířadých stavební délky do 1500 mm | kus | 14 |  | 0 | CS ÚRS 2025 01 |  | základní |  | 0 | 0.0001 | 0.0014 | 0.03749 | 0.52486 | 16 | K | 2 |  |  |  | ROZPOCET | [5 empty] | 0 | 0 | 0 | 0 | 0 | 1 | 0 | 16 | -1157989417
| Online PSC |  | https://podminky.urs.cz/item/CS_URS_2025_01/735151831 | [14 empty] | Online PSC | 2
| VV |  | "Dočasná demontáž" 14 |  | 14 | [12 empty] | VV | 2 | 2 | True | 1 | ROZPOCET
125 | K | 735159320 | Montáž otopných těles panelových třířadých, stavební délky přes 1140 do 1500 mm | kus | 14 |  | 0 | CS ÚRS 2025 01 |  | základní |  | 0 | 0 | 0 | 0 | 0 | 16 | K | 2 |  |  |  | ROZPOCET | [5 empty] | 0 | 0 | 0 | 0 | 0 | 1 | 0 | 16 | -1934144239
| Online PSC |  | https://podminky.urs.cz/item/CS_URS_2025_01/735159320 | [14 empty] | Online PSC | 2
| D | 763 | Konstrukce suché výstavby |  |  |  | 0 |  |  |  |  | 0 |  | 1.8288 |  | 0 | 2 | D | 1 |  |  |  | ROZPOCET | [11 empty] | 0
126 | K | 763131451 | Podhled ze sádrokartonových desek dvouvrstvá zavěšená spodní konstrukce z ocelových profilů CD, UD jednoduše opláštěná deskou impregnovanou H2, tl. 12,5 mm, bez izolace | m2 | 144 |  | 0 | CS ÚRS 2025 01 |  | základní |  | 0 | 0.0126 | 1.8144 | 0 | 0 | 16 | K | 2 |  |  |  | ROZPOCET | [5 empty] | 0 | 0 | 0 | 0 | 0 | 1 | 0 | 16 | -1896780013
| Online PSC |  | https://podminky.urs.cz/item/CS_URS_2025_01/763131451 | [14 empty] | Online PSC | 2
| VV |  | 111,8+32,2 |  | 144 | [12 empty] | VV | 2 | 2 | True | 1 | ROZPOCET
127 | K | 763131714 | Podhled ze sádrokartonových desek ostatní práce a konstrukce na podhledech ze sádrokartonových desek základní penetrační nátěr | m2 | 144 |  | 0 | CS ÚRS 2025 01 |  | základní |  | 0 | 0.0001 | 0.0144 | 0 | 0 | 16 | K | 2 |  |  |  | ROZPOCET | [5 empty] | 0 | 0 | 0 | 0 | 0 | 1 | 0 | 16 | -1548481502
| Online PSC |  | https://podminky.urs.cz/item/CS_URS_2025_01/763131714 | [14 empty] | Online PSC | 2
128 | K | 998763401 | Přesun hmot pro konstrukce montované z desek sádrokartonových, sádrovláknitých, cementovláknitých nebo cementových stanovený procentní sazbou (%) z ceny vodorovná dopravní vzdálenost do 50 m základní v objektech výšky do 6 m | % |  |  | 0 | CS ÚRS 2025 01 |  | základní |  | 0 | 0 | 0 | 0 | 0 | 16 | K | 2 |  |  |  | ROZPOCET | [5 empty] | 0 | 0 | 0 | 0 | 0 | 1 | 0 | 16 | -1508131783
| Online PSC |  | https://podminky.urs.cz/item/CS_URS_2025_01/998763401 | [14 empty] | Online PSC | 2
| D | 764 | Konstrukce klempířské |  |  |  | 0 |  |  |  |  | 0 |  | 0.38539 |  | 0.15274 | 2 | D | 1 |  |  |  | ROZPOCET | [11 empty] | 0
129 | K | 764001821 | Demontáž klempířských konstrukcí krytiny ze svitků nebo tabulí do suti | m2 | 4.9 |  | 0 | CS ÚRS 2025 01 |  | základní |  | 0 | 0 | 0 | 0.00594 | 0.029106 | 16 | K | 2 |  |  |  | ROZPOCET | [5 empty] | 0 | 0 | 0 | 0 | 0 | 1 | 0 | 16 | -522687921
| Online PSC |  | https://podminky.urs.cz/item/CS_URS_2025_01/764001821 | [14 empty] | Online PSC | 2
| VV |  | "Stříšky nad vstupem" (4,7+2,3)*0,7 |  | 4.9 | [12 empty] | VV | 2 | 2 | True | 1 | ROZPOCET
130 | K | 764002841 | Demontáž klempířských konstrukcí oplechování horních ploch zdí a nadezdívek do suti | m | 56.6 |  | 0 | CS ÚRS 2025 01 |  | základní |  | 0 | 0 | 0 | 0.00191 | 0.10811 | 16 | K | 2 |  |  |  | ROZPOCET | [5 empty] | 0 | 0 | 0 | 0 | 0 | 1 | 0 | 16 | 1289551925
| Online PSC |  | https://podminky.urs.cz/item/CS_URS_2025_01/764002841 | [14 empty] | Online PSC | 2
| VV |  | "Atika" (13,3+13,0)*2 |  | 52.6 | [12 empty] | VV | 2 | 2 | True | 0 | ROZPOCET
| VV |  | "U vstupu" 0,8*5 |  | 4 | [12 empty] | VV | 2 | 2 | True | 0 | ROZPOCET
| VV |  | Součet |  | 56.6 | [12 empty] | VV | 2 | 4 | True | 1 | ROZPOCET
131 | K | 764002851 | Demontáž klempířských konstrukcí oplechování parapetů do suti | m | 9.3 |  | 0 | CS ÚRS 2025 01 |  | základní |  | 0 | 0 | 0 | 0.00167 | 0.015531 | 16 | K | 2 |  |  |  | ROZPOCET | [5 empty] | 0 | 0 | 0 | 0 | 0 | 1 | 0 | 16 | -813594791
| Online PSC |  | https://podminky.urs.cz/item/CS_URS_2025_01/764002851 | [14 empty] | Online PSC | 2
| VV |  | 0,9*9+0,6*2 |  | 9.3 | [12 empty] | VV | 2 | 2 | True | 1 | ROZPOCET
132 | K | 764141571 | Krytina ze svitků nebo tabulí z titanzinkového plechu s povrchovou úpravou s úpravou u okapů, prostupů a výčnělků desek železobetonových (vstupní stříška) | m2 | 8.51 |  | 0 | CS ÚRS 2025 01 |  | základní |  | 0 | 0.00695 | 0.059145 | 0 | 0 | 16 | K | 2 |  |  |  | ROZPOCET | [5 empty] | 0 | 0 | 0 | 0 | 0 | 1 | 0 | 16 | 1367396267
| Online PSC |  | https://podminky.urs.cz/item/CS_URS_2025_01/764141571 | [14 empty] | Online PSC | 2
| VV |  | "K4" 2,6 |  | 2.6 | [12 empty] | VV | 2 | 2 | True | 0 | ROZPOCET
| VV |  | "K5" 4,8 |  | 4.8 | [12 empty] | VV | 2 | 2 | True | 0 | ROZPOCET
| VV |  | Součet |  | 7.4 | [12 empty] | VV | 2 | 4 | True | 1 | ROZPOCET
| VV |  | 7,4*1,15 'Přepočtené koeficientem množství |  | 8.51 | [12 empty] | VV | 2 | 2 | False | 1 | ROZPOCET
133 | K | 764244506 | Oplechování horních ploch zdí a nadezdívek (atik) z titanzinkového plechu s povrchovou úpravou mechanicky kotvené rš 500 mm | m | 5.29 |  | 0 | CS ÚRS 2025 01 |  | základní |  | 0 | 0.003 | 0.01587 | 0 | 0 | 16 | K | 2 |  |  |  | ROZPOCET | [5 empty] | 0 | 0 | 0 | 0 | 0 | 1 | 0 | 16 | 163483934
| Online PSC |  | https://podminky.urs.cz/item/CS_URS_2025_01/764244506 | [14 empty] | Online PSC | 2
| VV |  | "K2" 4,6 |  | 4.6 | [12 empty] | VV | 2 | 2 | True | 1 | ROZPOCET
| VV |  | 4,6*1,15 'Přepočtené koeficientem množství |  | 5.29 | [12 empty] | VV | 2 | 2 | False | 1 | ROZPOCET
134 | K | 764244508 | Oplechování horních ploch zdí a nadezdívek (atik) z titanzinkového plechu s povrchovou úpravou mechanicky kotvené rš 750 mm | m | 61.64 |  | 0 | CS ÚRS 2025 01 |  | základní |  | 0 | 0.00448 | 0.27615 | 0 | 0 | 16 | K | 2 |  |  |  | ROZPOCET | [5 empty] | 0 | 0 | 0 | 0 | 0 | 1 | 0 | 16 | -532766694
| Online PSC |  | https://podminky.urs.cz/item/CS_URS_2025_01/764244508 | [14 empty] | Online PSC | 2
| VV |  | "K3" 53,6 |  | 53.6 | [12 empty] | VV | 2 | 2 | True | 1 | ROZPOCET
| VV |  | 53,6*1,15 'Přepočtené koeficientem množství |  | 61.64 | [12 empty] | VV | 2 | 2 | False | 1 | ROZPOCET
135 | K | 764246R01 | Oplechování parapetů z titanzinkového plechu s povrchovou úpravou rovných mechanicky kotvené, bez rohů rš 350 mm | m | 14.145 |  | 0 |  |  | základní |  | 0 | 0.00242 | 0.034231 | 0 | 0 | 16 | K | 2 |  |  |  | ROZPOCET | [5 empty] | 0 | 0 | 0 | 0 | 0 | 1 | 0 | 16 | 427200564
| VV |  | "K1" 12,3 |  | 12.3 | [12 empty] | VV | 2 | 2 | True | 1 | ROZPOCET
| VV |  | 12,3*1,15 'Přepočtené koeficientem množství |  | 14.145 | [12 empty] | VV | 2 | 2 | False | 1 | ROZPOCET
136 | K | 998764201 | Přesun hmot pro konstrukce klempířské stanovený procentní sazbou (%) z ceny vodorovná dopravní vzdálenost do 50 m s užitím mechanizace v objektech výšky do 6 m | % |  |  | 0 | CS ÚRS 2025 01 |  | základní |  | 0 | 0 | 0 | 0 | 0 | 16 | K | 2 |  |  |  | ROZPOCET | [5 empty] | 0 | 0 | 0 | 0 | 0 | 1 | 0 | 16 | 269924314
| Online PSC |  | https://podminky.urs.cz/item/CS_URS_2025_01/998764201 | [14 empty] | Online PSC | 2
| D | 766 | Konstrukce truhlářské |  |  |  | 0 |  |  |  |  | 0 |  | 0.69274 |  | 0 | 2 | D | 1 |  |  |  | ROZPOCET | [11 empty] | 0
137 | K | 766622132 | Montáž oken plastových včetně montáže rámu plochy přes 1 m2 otevíravých do zdiva, výšky přes 1,5 do 2,5 m | m2 | 8.1 |  | 0 | CS ÚRS 2025 01 |  | základní |  | 0 | 0.00025 | 0.002025 | 0 | 0 | 16 | K | 2 |  |  |  | ROZPOCET | [5 empty] | 0 | 0 | 0 | 0 | 0 | 1 | 0 | 16 | -728475954
| Online PSC |  | https://podminky.urs.cz/item/CS_URS_2025_01/766622132 | [14 empty] | Online PSC | 2
| VV |  | "VF1" 1,8*1,8 |  | 3.24 | [12 empty] | VV | 2 | 2 | True | 0 | ROZPOCET
| VV |  | "VF3" 0,9*1,8*3 |  | 4.86 | [12 empty] | VV | 2 | 2 | True | 0 | ROZPOCET
| VV |  | Součet |  | 8.1 | [12 empty] | VV | 2 | 4 | True | 1 | ROZPOCET
138 | M | 61140054 | okno plastové otevíravé/sklopné trojsklo přes plochu 1m2 v 1,5-2,5m | m2 | 8.1 |  | 0 | CS ÚRS 2025 01 |  | základní |  | 0 | 0.03642 | 0.295 | 0 | 0 | 32 | M | 2 |  |  |  | ROZPOCET | [5 empty] | 0 | 0 | 0 | 0 | 0 | 1 | 0 | 16 | -551523935
| P |  | Poznámka k položce: Provedení dle výpisu výplní fasád Včetně všech doplňků (kování, vybavení apod.) | [14 empty] | P | 2
139 | K | 766622216 | Montáž oken plastových plochy do 1 m2 včetně montáže rámu otevíravých do zdiva | kus | 8 |  | 0 | CS ÚRS 2025 01 |  | základní |  | 0 | 0.00026 | 0.00208 | 0 | 0 | 16 | K | 2 |  |  |  | ROZPOCET | [5 empty] | 0 | 0 | 0 | 0 | 0 | 1 | 0 | 16 | -1500664047
| Online PSC |  | https://podminky.urs.cz/item/CS_URS_2025_01/766622216 | [14 empty] | Online PSC | 2
| VV |  | "VF2" 6 |  | 6 | [12 empty] | VV | 2 | 2 | True | 0 | ROZPOCET
| VV |  | "VF4" 2 |  | 2 | [12 empty] | VV | 2 | 2 | True | 0 | ROZPOCET
| VV |  | Součet |  | 8 | [12 empty] | VV | 2 | 4 | True | 1 | ROZPOCET
140 | M | 61140050 | okno plastové otevíravé/sklopné trojsklo do plochy 1m2 | m2 | 5.58 |  | 0 | CS ÚRS 2025 01 |  | základní |  | 0 | 0.04028 | 0.22476 | 0 | 0 | 32 | M | 2 |  |  |  | ROZPOCET | [5 empty] | 0 | 0 | 0 | 0 | 0 | 1 | 0 | 16 | 1561355879
| P |  | Poznámka k položce: Provedení dle výpisu výplní fasád Včetně všech doplňků (kování, vybavení apod.) | [14 empty] | P | 2
| VV |  | "VF2" 0,9*0,9*6 |  | 4.86 | [12 empty] | VV | 2 | 2 | True | 0 | ROZPOCET
| VV |  | "VF4" 0,6*0,6*2 |  | 0.72 | [12 empty] | VV | 2 | 2 | True | 0 | ROZPOCET
| VV |  | Součet |  | 5.58 | [12 empty] | VV | 2 | 4 | True | 1 | ROZPOCET
141 | K | 766629215 | Montáž oken dřevěných Příplatek k cenám za izolaci mezi ostěním a rámem okna při rovném ostění, připojovací spára tl. do 45 mm | m | 69.6 |  | 0 | CS ÚRS 2025 01 |  | základní |  | 0 | 0.00016 | 0.011136 | 0 | 0 | 16 | K | 2 |  |  |  | ROZPOCET | [5 empty] | 0 | 0 | 0 | 0 | 0 | 1 | 0 | 16 | 1850221656
| Online PSC |  | https://podminky.urs.cz/item/CS_URS_2025_01/766629215 | [14 empty] | Online PSC | 2
| VV |  | "VF1-VF4 - včetně V12" 1,8*4+0,9*4*6+(0,9+1,8)*2*3+0,6*4*2 |  | 49.8 | [12 empty] | VV | 2 | 2 | True | 0 | ROZPOCET
| VV |  | "VF5" 0,9+2,6*2 |  | 6.1 | [12 empty] | VV | 2 | 2 | True | 0 | ROZPOCET
| VV |  | "VF6" 2,4+2,4*2 |  | 7.2 | [12 empty] | VV | 2 | 2 | True | 0 | ROZPOCET
| VV |  | "VF7" 1,5+2,5*2 |  | 6.5 | [12 empty] | VV | 2 | 2 | True | 0 | ROZPOCET
| VV |  | Součet |  | 69.6 | [12 empty] | VV | 2 | 4 | True | 1 | ROZPOCET
142 | K | 766660421 | Montáž vchodových dveří včetně rámu do zdiva jednokřídlových s nadsvětlíkem | kus | 1 |  | 0 | CS ÚRS 2025 01 |  | základní |  | 0 | 0.00089 | 0.00089 | 0 | 0 | 16 | K | 2 |  |  |  | ROZPOCET | [5 empty] | 0 | 0 | 0 | 0 | 0 | 1 | 0 | 16 | 1182752761
| Online PSC |  | https://podminky.urs.cz/item/CS_URS_2025_01/766660421 | [14 empty] | Online PSC | 2
| VV |  | "VF5" 1 |  | 1 | [12 empty] | VV | 2 | 2 | True | 1 | ROZPOCET
143 | M | 61140512 | dveře jednokřídlé plastové bílé plné s nadsvětlíkem max rozměru otvoru 3,3m2 bezpečnostní třídy RC2 | m2 | 2.08 |  | 0 | CS ÚRS 2025 01 |  | základní |  | 0 | 0.02404 | 0.050003 | 0 | 0 | 32 | M | 2 |  |  |  | ROZPOCET | [5 empty] | 0 | 0 | 0 | 0 | 0 | 1 | 0 | 16 | 1629634114
| P |  | Poznámka k položce: Provedení dle výpisu výplní fasád Včetně všech doplňků (kování, zámek, vybavení apod.) | [14 empty] | P | 2
| VV |  | "VF5" 0,8*2,6 |  | 2.08 | [12 empty] | VV | 2 | 2 | True | 1 | ROZPOCET
144 | K | 766660451 | Montáž vchodových dveří včetně rámu do zdiva dvoukřídlových bez nadsvětlíku | kus | 1 |  | 0 | CS ÚRS 2025 01 |  | základní |  | 0 | 0.00084 | 0.00084 | 0 | 0 | 16 | K | 2 |  |  |  | ROZPOCET | [5 empty] | 0 | 0 | 0 | 0 | 0 | 1 | 0 | 16 | 569058878
| Online PSC |  | https://podminky.urs.cz/item/CS_URS_2025_01/766660451 | [14 empty] | Online PSC | 2
| VV |  | "VF7" 1 |  | 1 | [12 empty] | VV | 2 | 2 | True | 1 | ROZPOCET
145 | M | 61140506 | dveře dvoukřídlé plastové bílé plné max rozměru otvoru 4,84m2 bezpečnostní třídy RC2 | m2 | 3.75 |  | 0 | CS ÚRS 2025 01 |  | základní |  | 0 | 0.02544 | 0.0954 | 0 | 0 | 32 | M | 2 |  |  |  | ROZPOCET | [5 empty] | 0 | 0 | 0 | 0 | 0 | 1 | 0 | 16 | -989924520
| P |  | Poznámka k položce: Provedení dle výpisu výplní fasád Včetně všech doplňků (kování, zámek, vybavení apod.) | [14 empty] | P | 2
| VV |  | "VF7" 1,5*2,5 |  | 3.75 | [12 empty] | VV | 2 | 2 | True | 1 | ROZPOCET
146 | K | 766694116 | Montáž ostatních truhlářských konstrukcí parapetních desek dřevěných nebo plastových šířky do 300 mm | m | 8.4 |  | 0 | CS ÚRS 2025 01 |  | základní |  | 0 | 0 | 0 | 0 | 0 | 16 | K | 2 |  |  |  | ROZPOCET | [5 empty] | 0 | 0 | 0 | 0 | 0 | 1 | 0 | 16 | -1073687538
| Online PSC |  | https://podminky.urs.cz/item/CS_URS_2025_01/766694116 | [14 empty] | Online PSC | 2
| VV |  | "V13" 0,9*8+0,6*2 |  | 8.4 | [12 empty] | VV | 2 | 2 | True | 1 | ROZPOCET
147 | M | 61140078 | parapet plastový vnitřní š 200mm | m | 8.4 |  | 0 | CS ÚRS 2025 01 |  | základní |  | 0 | 0.001 | 0.0084 | 0 | 0 | 32 | M | 2 |  |  |  | ROZPOCET | [5 empty] | 0 | 0 | 0 | 0 | 0 | 1 | 0 | 16 | 336060818
148 | M | 61144019 | koncovka k parapetu plastovému vnitřnímu 1 pár | sada | 11 |  | 0 | CS ÚRS 2025 01 |  | základní |  | 0 | 0.0002 | 0.0022 | 0 | 0 | 32 | M | 2 |  |  |  | ROZPOCET | [5 empty] | 0 | 0 | 0 | 0 | 0 | 1 | 0 | 16 | 1520656097
149 | K | 998766201 | Přesun hmot pro konstrukce truhlářské stanovený procentní sazbou (%) z ceny vodorovná dopravní vzdálenost do 50 m základní v objektech výšky do 6 m | % |  |  | 0 | CS ÚRS 2025 01 |  | základní |  | 0 | 0 | 0 | 0 | 0 | 16 | K | 2 |  |  |  | ROZPOCET | [5 empty] | 0 | 0 | 0 | 0 | 0 | 1 | 0 | 16 | -1670725420
| Online PSC |  | https://podminky.urs.cz/item/CS_URS_2025_01/998766201 | [14 empty] | Online PSC | 2
| D | 767 | Konstrukce zámečnické |  |  |  | 0 |  |  |  |  | 0 |  | 0.41295 |  | 0.1944 | 2 | D | 1 |  |  |  | ROZPOCET | [11 empty] | 0
150 | K | 767531121 | Montáž vstupních čisticích zón z rohoží osazení rámu mosazného nebo hliníkového zapuštěného z L profilů | m | 6.4 |  | 0 | CS ÚRS 2025 01 |  | základní |  | 0 | 0 | 0 | 0 | 0 | 16 | K | 2 |  |  |  | ROZPOCET | [5 empty] | 0 | 0 | 0 | 0 | 0 | 1 | 0 | 16 | 413298476
| Online PSC |  | https://podminky.urs.cz/item/CS_URS_2025_01/767531121 | [14 empty] | Online PSC | 2
| VV |  | "V1" (1,0+0,6)*2*2 |  | 6.4 | [12 empty] | VV | 2 | 2 | True | 1 | ROZPOCET
151 | M | 69752160 | rám pro zapuštění profil L-30/30 25/25 20/30 15/30-Al | m | 7.04 |  | 0 | CS ÚRS 2025 01 |  | základní |  | 0 | 0.0002 | 0.001408 | 0 | 0 | 32 | M | 2 |  |  |  | ROZPOCET | [5 empty] | 0 | 0 | 0 | 0 | 0 | 1 | 0 | 16 | 335060465
| VV |  | 6,4*1,1 'Přepočtené koeficientem množství |  | 7.04 | [12 empty] | VV | 2 | 2 | False | 1 | ROZPOCET
152 | K | 767531212 | Montáž vstupních čisticích zón z rohoží kovových nebo plastových plochy přes 0,5 do 1 m2 | kus | 2 |  | 0 | CS ÚRS 2025 01 |  | základní |  | 0 | 0 | 0 | 0 | 0 | 16 | K | 2 |  |  |  | ROZPOCET | [5 empty] | 0 | 0 | 0 | 0 | 0 | 1 | 0 | 16 | 721650287
| Online PSC |  | https://podminky.urs.cz/item/CS_URS_2025_01/767531212 | [14 empty] | Online PSC | 2
| VV |  | "V1" 2 |  | 2 | [12 empty] | VV | 2 | 2 | True | 1 | ROZPOCET
153 | M | 69752070 | rohož vstupní provedení umělohmotné profily se silon. Kartáčky | m2 | 1.32 |  | 0 | CS ÚRS 2025 01 |  | základní |  | 0 | 0.012 | 0.01584 | 0 | 0 | 32 | M | 2 |  |  |  | ROZPOCET | [5 empty] | 0 | 0 | 0 | 0 | 0 | 1 | 0 | 16 | -707165508
| VV |  | 0,6*1,0*2 |  | 1.2 | [12 empty] | VV | 2 | 2 | True | 1 | ROZPOCET
| VV |  | 1,2*1,1 'Přepočtené koeficientem množství |  | 1.32 | [12 empty] | VV | 2 | 2 | False | 1 | ROZPOCET
154 | K | 767651210 | Montáž vrat garážových nebo průmyslových otvíravých do ocelové zárubně z dílů, plochy do 6 m2 | kus | 1 |  | 0 | CS ÚRS 2025 01 |  | základní |  | 0 | 0.00059 | 0.00059 | 0 | 0 | 16 | K | 2 |  |  |  | ROZPOCET | [5 empty] | 0 | 0 | 0 | 0 | 0 | 1 | 0 | 16 | 1085900184
| Online PSC |  | https://podminky.urs.cz/item/CS_URS_2025_01/767651210 | [14 empty] | Online PSC | 2
| VV |  | "VF6" 1 |  | 1 | [12 empty] | VV | 2 | 2 | True | 1 | ROZPOCET
155 | M | 553415R01 | vrata ocelová otočná s rámem zateplená plochy do 5 m2 | m2 | 5.76 |  | 0 |  |  | základní |  | 0 | 0.045 | 0.2592 | 0 | 0 | 32 | M | 2 |  |  |  | ROZPOCET | [5 empty] | 0 | 0 | 0 | 0 | 0 | 1 | 0 | 16 | -1911282086
| P |  | Poznámka k položce: Provedení dle výpisu výplní fasád Včetně rámu a všech doplňků (kování, zámek, vybavení, povrchová úprava apod.) | [14 empty] | P | 2
| VV |  | "VF6" 2,4*2,4 |  | 5.76 | [12 empty] | VV | 2 | 2 | True | 1 | ROZPOCET
156 | K | 767661811 | Demontáž mříží pevných nebo otevíravých | m2 | 9.72 |  | 0 | CS ÚRS 2025 01 |  | základní |  | 0 | 0 | 0 | 0.02 | 0.1944 | 16 | K | 2 |  |  |  | ROZPOCET | [5 empty] | 0 | 0 | 0 | 0 | 0 | 1 | 0 | 16 | 613870473
| Online PSC |  | https://podminky.urs.cz/item/CS_URS_2025_01/767661811 | [14 empty] | Online PSC | 2
| VV |  | 0,9*1,8*3 |  | 4.86 | [12 empty] | VV | 2 | 2 | True | 0 | ROZPOCET
| VV |  | 0,9*0,9*6 |  | 4.86 | [12 empty] | VV | 2 | 2 | True | 0 | ROZPOCET
| VV |  | Součet |  | 9.72 | [12 empty] | VV | 2 | 4 | True | 1 | ROZPOCET
157 | K | 767662120 | Montáž mříží pevných, připevněných svařováním | m2 | 10.81 |  | 0 | CS ÚRS 2025 01 |  | základní |  | 0 | 0.00038 | 0.0041078 | 0 | 0 | 16 | K | 2 |  |  |  | ROZPOCET | [5 empty] | 0 | 0 | 0 | 0 | 0 | 1 | 0 | 16 | -940840872
| Online PSC |  | https://podminky.urs.cz/item/CS_URS_2025_01/767662120 | [14 empty] | Online PSC | 2
| VV |  | "Z1" 0,8*1,7*3 |  | 4.08 | [12 empty] | VV | 2 | 2 | True | 0 | ROZPOCET
| VV |  | "Z2" 0,8*0,8*6 |  | 3.84 | [12 empty] | VV | 2 | 2 | True | 0 | ROZPOCET
| VV |  | "Z3" 1,7*1,7 |  | 2.89 | [12 empty] | VV | 2 | 2 | True | 0 | ROZPOCET
| VV |  | Součet |  | 10.81 | [12 empty] | VV | 2 | 4 | True | 1 | ROZPOCET
158 | M | 54912001 | mříž pro stavební otvory pevná | m2 | 10.81 |  | 0 | CS ÚRS 2025 01 |  | základní |  | 0 | 0.01 | 0.1081 | 0 | 0 | 32 | M | 2 |  |  |  | ROZPOCET | [5 empty] | 0 | 0 | 0 | 0 | 0 | 1 | 0 | 16 | -533859978
159 | K | 767832R01 | Demontáž, úprava a zpětná montáž venkovních požárních žebříků do betonu bez suchovodu | m | 5.3 |  | 0 |  |  | základní |  | 0 | 0 | 0 | 0 | 0 | 16 | K | 2 |  |  |  | ROZPOCET | [5 empty] | 0 | 0 | 0 | 0 | 0 | 1 | 0 | 16 | -59692076
| VV |  | "Z5" 5,3 |  | 5.3 | [12 empty] | VV | 2 | 2 | True | 1 | ROZPOCET
160 | K | 767832R02 | Demontáž, úprava a zpětná montáž anténního stožáru | kus | 1 |  | 0 |  |  | základní |  | 0 | 0 | 0 | 0 | 0 | 16 | K | 2 |  |  |  | ROZPOCET | [5 empty] | 0 | 0 | 0 | 0 | 0 | 1 | 0 | 16 | -1693817755
| VV |  | "Z4" 1 |  | 1 | [12 empty] | VV | 2 | 2 | True | 1 | ROZPOCET
161 | K | 767881112 | Montáž záchytného systému proti pádu bodů samostatných nebo v systému s poddajným kotvícím vedením do železobetonu chemickou kotvou | kus | 5 |  | 0 | CS ÚRS 2025 01 |  | základní |  | 0 | 0.00017 | 0.00085 | 0 | 0 | 16 | K | 2 |  |  |  | ROZPOCET | [5 empty] | 0 | 0 | 0 | 0 | 0 | 1 | 0 | 16 | -361018875
| Online PSC |  | https://podminky.urs.cz/item/CS_URS_2025_01/767881112 | [14 empty] | Online PSC | 2
162 | M | 70921330 | kotvicí bod pro betonové konstrukce pomocí rozpěrné kotvy nebo chemické kotvy dl 600mm | kus | 5 |  | 0 | CS ÚRS 2025 01 |  | základní |  | 0 | 0.00349 | 0.01745 | 0 | 0 | 32 | M | 2 |  |  |  | ROZPOCET | [5 empty] | 0 | 0 | 0 | 0 | 0 | 1 | 0 | 16 | -1985494560
163 | K | 767881151 | Montáž záchytného systému proti pádu nástavců určených k upevnění na sloupky nebo body v systému poddajného kotvícího vedení středových, rohových, dělících délky vedení do 50 m | soubor | 1 |  | 0 | CS ÚRS 2025 01 |  | základní |  | 0 | 0 | 0 | 0 | 0 | 16 | K | 2 |  |  |  | ROZPOCET | [5 empty] | 0 | 0 | 0 | 0 | 0 | 1 | 0 | 16 | -765157390
| Online PSC |  | https://podminky.urs.cz/item/CS_URS_2025_01/767881151 | [14 empty] | Online PSC | 2
164 | M | 709213R02 | záchytný systém - oko koncové | kus | 2 |  | 0 |  |  | základní |  | 0 | 0 | 0 | 0 | 0 | 32 | M | 2 |  |  |  | ROZPOCET | [5 empty] | 0 | 0 | 0 | 0 | 0 | 1 | 0 | 16 | -1565719886
165 | M | 709213R03 | záchytný systém - oko rohové | kus | 3 |  | 0 |  |  | základní |  | 0 | 0 | 0 | 0 | 0 | 32 | M | 2 |  |  |  | ROZPOCET | [5 empty] | 0 | 0 | 0 | 0 | 0 | 1 | 0 | 16 | 1901012376
166 | K | 767881161 | Montáž záchytného systému proti pádu nástavců určených k upevnění na sloupky nebo body v systému poddajného kotvícího vedení uchycení lana k nástavcům | kus | 5 |  | 0 | CS ÚRS 2025 01 |  | základní |  | 0 | 0 | 0 | 0 | 0 | 16 | K | 2 |  |  |  | ROZPOCET | [5 empty] | 0 | 0 | 0 | 0 | 0 | 1 | 0 | 16 | 1449524839
| Online PSC |  | https://podminky.urs.cz/item/CS_URS_2025_01/767881161 | [14 empty] | Online PSC | 2
167 | M | 31452200 | nerezové lano určené pro systémy s požadavkem na permanentní kotvicí vedení tl 6mm | m | 36 |  | 0 | CS ÚRS 2025 01 |  | základní |  | 0 | 0.00015 | 0.0054 | 0 | 0 | 32 | M | 2 |  |  |  | ROZPOCET | [5 empty] | 0 | 0 | 0 | 0 | 0 | 1 | 0 | 16 | 1721745858
168 | K | 998767201 | Přesun hmot pro zámečnické konstrukce stanovený procentní sazbou (%) z ceny vodorovná dopravní vzdálenost do 50 m základní v objektech výšky do 6 m | % |  |  | 0 | CS ÚRS 2025 01 |  | základní |  | 0 | 0 | 0 | 0 | 0 | 16 | K | 2 |  |  |  | ROZPOCET | [5 empty] | 0 | 0 | 0 | 0 | 0 | 1 | 0 | 16 | -2072194405
| Online PSC |  | https://podminky.urs.cz/item/CS_URS_2025_01/998767201 | [14 empty] | Online PSC | 2
| D | 771 | Podlahy z dlaždic |  |  |  | 0 |  |  |  |  | 0 |  | 5.4898 |  | 0 | 2 | D | 1 |  |  |  | ROZPOCET | [11 empty] | 0
169 | K | 771111011 | Příprava podkladu před provedením dlažby vysátí podlah | m2 | 111.8 |  | 0 | CS ÚRS 2025 01 |  | základní |  | 0 | 0 | 0 | 0 | 0 | 16 | K | 2 |  |  |  | ROZPOCET | [5 empty] | 0 | 0 | 0 | 0 | 0 | 1 | 0 | 16 | -1283877670
| Online PSC |  | https://podminky.urs.cz/item/CS_URS_2025_01/771111011 | [14 empty] | Online PSC | 2
| VV |  | "Dlažby v objektu" 111,8 |  | 111.8 | [12 empty] | VV | 2 | 2 | True | 1 | ROZPOCET
170 | K | 771121011 | Příprava podkladu před provedením dlažby nátěr penetrační na podlahu | m2 | 111.8 |  | 0 | CS ÚRS 2025 01 |  | základní |  | 0 | 0.0003 | 0.03354 | 0 | 0 | 16 | K | 2 |  |  |  | ROZPOCET | [5 empty] | 0 | 0 | 0 | 0 | 0 | 1 | 0 | 16 | -1455851438
| Online PSC |  | https://podminky.urs.cz/item/CS_URS_2025_01/771121011 | [14 empty] | Online PSC | 2
| VV |  | "Dlažby v objektu" 111,8 |  | 111.8 | [12 empty] | VV | 2 | 2 | True | 1 | ROZPOCET
171 | K | 771151014 | Příprava podkladu před provedením dlažby samonivelační stěrka min. pevnosti 20 MPa, tloušťky přes 8 do 10 mm | m2 | 111.8 |  | 0 | CS ÚRS 2025 01 |  | základní |  | 0 | 0.015 | 1.677 | 0 | 0 | 16 | K | 2 |  |  |  | ROZPOCET | [5 empty] | 0 | 0 | 0 | 0 | 0 | 1 | 0 | 16 | 1520547733
| Online PSC |  | https://podminky.urs.cz/item/CS_URS_2025_01/771151014 | [14 empty] | Online PSC | 2
| VV |  | "Dlažby v objektu" 111,8 |  | 111.8 | [12 empty] | VV | 2 | 2 | True | 1 | ROZPOCET
172 | K | 771474113 | Montáž soklů z dlaždic keramických lepených cementovým flexibilním lepidlem rovných, výšky přes 90 do 120 mm | m | 146.1 |  | 0 | CS ÚRS 2025 01 |  | základní |  | 0 | 0.00058 | 0.084738 | 0 | 0 | 16 | K | 2 |  |  |  | ROZPOCET | [5 empty] | 0 | 0 | 0 | 0 | 0 | 1 | 0 | 16 | 380949947
| Online PSC |  | https://podminky.urs.cz/item/CS_URS_2025_01/771474113 | [14 empty] | Online PSC | 2
| VV |  | 194,5 |  | 194.5 | [12 empty] | VV | 2 | 2 | True | 0 | ROZPOCET
| VV |  | "Odečet otvorů" -(2,4+1,5+0,8+(0,6*5+0,8*2+0,9*7+1,2*1)*2) |  | -28.9 | [12 empty] | VV | 2 | 2 | True | 0 | ROZPOCET
| VV |  | "Odečet obkladů" -19,5 |  | -19.5 | [12 empty] | VV | 2 | 2 | True | 0 | ROZPOCET
| VV |  | Součet |  | 146.1 | [12 empty] | VV | 2 | 4 | True | 1 | ROZPOCET
173 | M | 59761184 | sokl keramický mrazuvzdorný povrch hladký/matný tl do 10mm výšky přes 65 do 90mm | m | 160.71 |  | 0 | CS ÚRS 2025 01 |  | základní |  | 0 | 0.00198 | 0.31821 | 0 | 0 | 32 | M | 2 |  |  |  | ROZPOCET | [5 empty] | 0 | 0 | 0 | 0 | 0 | 1 | 0 | 16 | 2011159707
| VV |  | 146,1*1,1 'Přepočtené koeficientem množství |  | 160.71 | [12 empty] | VV | 2 | 2 | False | 1 | ROZPOCET
174 | K | 771574416 | Montáž podlah z dlaždic keramických lepených cementovým flexibilním lepidlem hladkých, tloušťky do 10 mm přes 9 do 12 ks/m2 | m2 | 111.8 |  | 0 | CS ÚRS 2025 01 |  | základní |  | 0 | 0.006 | 0.6708 | 0 | 0 | 16 | K | 2 |  |  |  | ROZPOCET | [5 empty] | 0 | 0 | 0 | 0 | 0 | 1 | 0 | 16 | 1970390654
| Online PSC |  | https://podminky.urs.cz/item/CS_URS_2025_01/771574416 | [14 empty] | Online PSC | 2
| VV |  | "Dlažby v objektu" 111,8 |  | 111.8 | [12 empty] | VV | 2 | 2 | True | 1 | ROZPOCET
175 | M | 59761166 | dlažba keramická slinutá mrazuvzdorná R10/A povrch hladký/matný tl do 10mm přes 9 do 12ks/m2 | m2 | 122.98 |  | 0 | CS ÚRS 2025 01 |  | základní |  | 0 | 0.022 | 2.7056 | 0 | 0 | 32 | M | 2 |  |  |  | ROZPOCET | [5 empty] | 0 | 0 | 0 | 0 | 0 | 1 | 0 | 16 | 174185143
| VV |  | 111,8*1,1 'Přepočtené koeficientem množství |  | 122.98 | [12 empty] | VV | 2 | 2 | False | 1 | ROZPOCET
176 | K | 998771201 | Přesun hmot pro podlahy z dlaždic stanovený procentní sazbou (%) z ceny vodorovná dopravní vzdálenost do 50 m základní v objektech výšky do 6 m | % |  |  | 0 | CS ÚRS 2025 01 |  | základní |  | 0 | 0 | 0 | 0 | 0 | 16 | K | 2 |  |  |  | ROZPOCET | [5 empty] | 0 | 0 | 0 | 0 | 0 | 1 | 0 | 16 | 598086115
| Online PSC |  | https://podminky.urs.cz/item/CS_URS_2025_01/998771201 | [14 empty] | Online PSC | 2
| D | 781 | Dokončovací práce - obklady |  |  |  | 0 |  |  |  |  | 0 |  | 1.5543 |  | 0 | 2 | D | 1 |  |  |  | ROZPOCET | [11 empty] | 0
177 | K | 781121011 | Příprava podkladu před provedením obkladu nátěr penetrační na stěnu | m2 | 42.93 |  | 0 | CS ÚRS 2025 01 |  | základní |  | 0 | 0.0003 | 0.012879 | 0 | 0 | 16 | K | 2 |  |  |  | ROZPOCET | [5 empty] | 0 | 0 | 0 | 0 | 0 | 1 | 0 | 16 | -1641818381
| Online PSC |  | https://podminky.urs.cz/item/CS_URS_2025_01/781121011 | [14 empty] | Online PSC | 2
| VV |  | 19,5*2,1+3,3*0,6 |  | 42.93 | [12 empty] | VV | 2 | 2 | True | 1 | ROZPOCET
178 | K | 781151031 | Příprava podkladu před provedením obkladu celoplošné vyrovnání podkladu stěrkou, tloušťky 3 mm | m2 | 42.93 |  | 0 | CS ÚRS 2025 01 |  | základní |  | 0 | 0.0045 | 0.19318 | 0 | 0 | 16 | K | 2 |  |  |  | ROZPOCET | [5 empty] | 0 | 0 | 0 | 0 | 0 | 1 | 0 | 16 | -258064041
| Online PSC |  | https://podminky.urs.cz/item/CS_URS_2025_01/781151031 | [14 empty] | Online PSC | 2
| VV |  | 19,5*2,1+3,3*0,6 |  | 42.93 | [12 empty] | VV | 2 | 2 | True | 1 | ROZPOCET
179 | K | 781472216 | Montáž keramických obkladů stěn lepených cementovým flexibilním lepidlem hladkých přes 9 do 12 ks/m2 | m2 | 42.93 |  | 0 | CS ÚRS 2025 01 |  | základní |  | 0 | 0.006 | 0.25758 | 0 | 0 | 16 | K | 2 |  |  |  | ROZPOCET | [5 empty] | 0 | 0 | 0 | 0 | 0 | 1 | 0 | 16 | 906323087
| Online PSC |  | https://podminky.urs.cz/item/CS_URS_2025_01/781472216 | [14 empty] | Online PSC | 2
| VV |  | 19,5*2,1+3,3*0,6 |  | 42.93 | [12 empty] | VV | 2 | 2 | True | 1 | ROZPOCET
180 | M | 59761160 | dlažba keramická slinutá mrazuvzdorná povrch hladký/matný tl do 10mm přes 9 do 12ks/m2 | m2 | 47.223 |  | 0 | CS ÚRS 2025 01 |  | základní |  | 0 | 0.022 | 1.0389 | 0 | 0 | 32 | M | 2 |  |  |  | ROZPOCET | [5 empty] | 0 | 0 | 0 | 0 | 0 | 1 | 0 | 16 | 1053990514
| VV |  | 42,93*1,1 'Přepočtené koeficientem množství |  | 47.223 | [12 empty] | VV | 2 | 2 | False | 1 | ROZPOCET
181 | K | 781491012 | Montáž zrcadel lepených silikonovým tmelem na podkladní omítku, plochy přes 1 m2 | m2 | 4.2 |  | 0 | CS ÚRS 2025 01 |  | základní |  | 0 | 0.00131 | 0.005502 | 0 | 0 | 16 | K | 2 |  |  |  | ROZPOCET | [5 empty] | 0 | 0 | 0 | 0 | 0 | 1 | 0 | 16 | 1117641099
| Online PSC |  | https://podminky.urs.cz/item/CS_URS_2025_01/781491012 | [14 empty] | Online PSC | 2
| VV |  | "V6" 1,75*0,6*4 |  | 4.2 | [12 empty] | VV | 2 | 2 | True | 1 | ROZPOCET
182 | M | 63465124 | zrcadlo nemontované čiré tl 4mm max rozměr 3210x2250mm | m2 | 4.62 |  | 0 | CS ÚRS 2025 01 |  | základní |  | 0 | 0.01 | 0.0462 | 0 | 0 | 32 | M | 2 |  |  |  | ROZPOCET | [5 empty] | 0 | 0 | 0 | 0 | 0 | 1 | 0 | 16 | -1246540902
| VV |  | 4,2*1,1 'Přepočtené koeficientem množství |  | 4.62 | [12 empty] | VV | 2 | 2 | False | 1 | ROZPOCET
183 | K | 998781201 | Přesun hmot pro obklady keramické stanovený procentní sazbou (%) z ceny vodorovná dopravní vzdálenost do 50 m základní v objektech výšky do 6 m | % |  |  | 0 | CS ÚRS 2025 01 |  | základní |  | 0 | 0 | 0 | 0 | 0 | 16 | K | 2 |  |  |  | ROZPOCET | [5 empty] | 0 | 0 | 0 | 0 | 0 | 1 | 0 | 16 | 1387626106
| Online PSC |  | https://podminky.urs.cz/item/CS_URS_2025_01/998781201 | [14 empty] | Online PSC | 2
| D | 783 | Dokončovací práce - nátěry |  |  |  | 0 |  |  |  |  | 0 |  | 0.099297 |  | 0 | 2 | D | 1 |  |  |  | ROZPOCET | [11 empty] | 0
184 | K | 783324101 | Základní nátěr zámečnických konstrukcí jednonásobný akrylátový | m2 | 6.68 |  | 0 | CS ÚRS 2025 01 |  | základní |  | 0 | 0.00017 | 0.0011356 | 0 | 0 | 16 | K | 2 |  |  |  | ROZPOCET | [5 empty] | 0 | 0 | 0 | 0 | 0 | 1 | 0 | 16 | -662787798
| Online PSC |  | https://podminky.urs.cz/item/CS_URS_2025_01/783324101 | [14 empty] | Online PSC | 2
| VV |  | "Nové okno - 3x I120" 2,3*3*0,44*1,1 |  | 3.34 | [12 empty] | VV | 2 | 2 | True | 1 | ROZPOCET
| VV |  | 3,34*2 'Přepočtené koeficientem množství |  | 6.68 | [12 empty] | VV | 2 | 2 | False | 1 | ROZPOCET
185 | K | 783823133 | Penetrační nátěr omítek hladkých omítek hladkých, zrnitých tenkovrstvých nebo štukových stupně členitosti 1 a 2 silikátový | m2 | 208.21 |  | 0 | CS ÚRS 2025 01 |  | základní |  | 0 | 0.00011 | 0.022903 | 0 | 0 | 16 | K | 2 |  |  |  | ROZPOCET | [5 empty] | 0 | 0 | 0 | 0 | 0 | 1 | 0 | 16 | -1329140137
| Online PSC |  | https://podminky.urs.cz/item/CS_URS_2025_01/783823133 | [14 empty] | Online PSC | 2
| VV |  | (13,1+13,3)*2*4,2 |  | 221.76 | [12 empty] | VV | 2 | 2 | True | 0 | ROZPOCET
| VV |  | "Odečet otvorů" -(2,4*2,4+1,5*2,5+0,8*2,5+0,9*0,9*6+0,9*1,8*3+0,6*0,6*2+1,8*1,8) |  | -25.19 | [12 empty] | VV | 2 | 2 | True | 0 | ROZPOCET
| VV |  | "Ostění, nadpraží" ((2,4*3+1,5+2,5*2+0,8+2,5*2)+(0,9*3*6+(0,9+1,8*2)*3+0,6*3*2+1,8*3))*0,2 |  | 11.64 | [12 empty] | VV | 2 | 2 | True | 0 | ROZPOCET
| VV |  | Součet |  | 208.21 | [12 empty] | VV | 2 | 4 | True | 1 | ROZPOCET
186 | K | 783827123 | Krycí (ochranný) nátěr omítek jednonásobný hladkých omítek hladkých, zrnitých tenkovrstvých nebo štukových stupně členitosti 1 a 2 silikátový | m2 | 208.21 |  | 0 | CS ÚRS 2025 01 |  | základní |  | 0 | 0.00036 | 0.074956 | 0 | 0 | 16 | K | 2 |  |  |  | ROZPOCET | [5 empty] | 0 | 0 | 0 | 0 | 0 | 1 | 0 | 16 | 1178194905
| Online PSC |  | https://podminky.urs.cz/item/CS_URS_2025_01/783827123 | [14 empty] | Online PSC | 2
| VV |  | (13,1+13,3)*2*4,2 |  | 221.76 | [12 empty] | VV | 2 | 2 | True | 0 | ROZPOCET
| VV |  | "Odečet otvorů" -(2,4*2,4+1,5*2,5+0,8*2,5+0,9*0,9*6+0,9*1,8*3+0,6*0,6*2+1,8*1,8) |  | -25.19 | [12 empty] | VV | 2 | 2 | True | 0 | ROZPOCET
| VV |  | "Ostění, nadpraží" ((2,4*3+1,5+2,5*2+0,8+2,5*2)+(0,9*3*6+(0,9+1,8*2)*3+0,6*3*2+1,8*3))*0,2 |  | 11.64 | [12 empty] | VV | 2 | 2 | True | 0 | ROZPOCET
| VV |  | Součet |  | 208.21 | [12 empty] | VV | 2 | 4 | True | 1 | ROZPOCET
187 | K | 783897601 | Krycí (ochranný) nátěr omítek Příplatek k cenám za zvýšenou pracnost provádění styku 2 barev jednonásobného nátěru | m | 73.2 |  | 0 | CS ÚRS 2025 01 |  | základní |  | 0 | 0 | 0 | 0 | 0 | 16 | K | 2 |  |  |  | ROZPOCET | [5 empty] | 0 | 0 | 0 | 0 | 0 | 1 | 0 | 16 | 986709236
| Online PSC |  | https://podminky.urs.cz/item/CS_URS_2025_01/783897601 | [14 empty] | Online PSC | 2
| VV |  | "Ostění, nadpraží" (1,7+1,6)*6*2+(0,8+1,6)*3*2+(2,0+1,6)*2*2+(0,8+1,6)*2 |  | 73.2 | [12 empty] | VV | 2 | 2 | True | 1 | ROZPOCET
188 | K | 783897613 | Krycí (ochranný) nátěr omítek Příplatek k cenám za provádění barevného nátěru v odstínu sytém jednonásobného | m2 | 30.3 |  | 0 | CS ÚRS 2025 01 |  | základní |  | 0 | 1e-05 | 0.000303 | 0 | 0 | 16 | K | 2 |  |  |  | ROZPOCET | [5 empty] | 0 | 0 | 0 | 0 | 0 | 1 | 0 | 16 | 1708533957
| Online PSC |  | https://podminky.urs.cz/item/CS_URS_2025_01/783897613 | [14 empty] | Online PSC | 2
| VV |  | "Tmavě šedá" 30,3 |  | 30.3 | [12 empty] | VV | 2 | 2 | True | 1 | ROZPOCET
| D | 784 | Dokončovací práce - malby a tapety |  |  |  | 0 |  |  |  |  | 0 |  | 0.33802 |  | 0 | 2 | D | 1 |  |  |  | ROZPOCET | [11 empty] | 0
189 | K | 784181111 | Penetrace podkladu jednonásobná základní silikátová bezbarvá v místnostech výšky do 3,80 m | m2 | 537.96 |  | 0 | CS ÚRS 2025 01 |  | základní |  | 0 | 0.00021 | 0.11297 | 0 | 0 | 16 | K | 2 |  |  |  | ROZPOCET | [5 empty] | 0 | 0 | 0 | 0 | 0 | 1 | 0 | 16 | -613927456
| Online PSC |  | https://podminky.urs.cz/item/CS_URS_2025_01/784181111 | [14 empty] | Online PSC | 2
| VV |  | 194,5*3,3 |  | 641.85 | [12 empty] | VV | 2 | 2 | True | 0 | ROZPOCET
| VV |  | "Odečet otvorů" -(2,4*2,4+1,5*2,5+0,8*2,5+0,9*0,9*6+0,9*1,8*3+0,6*0,6*2+1,8*1,8+(0,6*5+0,8*2+0,9*7+1,2*1)*2,0*2) |  | -73.59 | [12 empty] | VV | 2 | 2 | True | 0 | ROZPOCET
| VV |  | "Odečet obkladů" -(19,5*2,1+3,3*0,6) |  | -42.93 | [12 empty] | VV | 2 | 2 | True | 0 | ROZPOCET
| VV |  | "Ostění, nadpraží" (1,5+2,5*2+0,8+2,5*2)*0,3+(2,4*3+0,9*3*6+(0,9+1,8*2)*3+0,6*2*2+1,8*3)*0,2 |  | 12.63 | [12 empty] | VV | 2 | 2 | True | 0 | ROZPOCET
| VV |  | Součet |  | 537.96 | [12 empty] | VV | 2 | 4 | True | 1 | ROZPOCET
190 | K | 784321031 | Malby silikátové dvojnásobné, bílé v místnostech výšky do 3,80 m | m2 | 681.96 |  | 0 | CS ÚRS 2025 01 |  | základní |  | 0 | 0.00033 | 0.22505 | 0 | 0 | 16 | K | 2 |  |  |  | ROZPOCET | [5 empty] | 0 | 0 | 0 | 0 | 0 | 1 | 0 | 16 | -883741566
| Online PSC |  | https://podminky.urs.cz/item/CS_URS_2025_01/784321031 | [14 empty] | Online PSC | 2
| VV |  | 194,5*3,3 |  | 641.85 | [12 empty] | VV | 2 | 2 | True | 0 | ROZPOCET
| VV |  | "Odečet otvorů" -(2,4*2,4+1,5*2,5+0,8*2,5+0,9*0,9*6+0,9*1,8*3+0,6*0,6*2+1,8*1,8+(0,6*5+0,8*2+0,9*7+1,2*1)*2,0*2) |  | -73.59 | [12 empty] | VV | 2 | 2 | True | 0 | ROZPOCET
| VV |  | "Odečet obkladů" -(19,5*2,1+3,3*0,6) |  | -42.93 | [12 empty] | VV | 2 | 2 | True | 0 | ROZPOCET
| VV |  | "Ostění, nadpraží" (1,5+2,5*2+0,8+2,5*2)*0,3+(2,4*3+0,9*3*6+(0,9+1,8*2)*3+0,6*2*2+1,8*3)*0,2 |  | 12.63 | [12 empty] | VV | 2 | 2 | True | 0 | ROZPOCET
| VV |  | "Podhled" 111,8+32,2 |  | 144 | [12 empty] | VV | 2 | 2 | True | 0 | ROZPOCET
| VV |  | Součet |  | 681.96 | [12 empty] | VV | 2 | 4 | True | 1 | ROZPOCET

## 06.4.1 - SO06 ZTI
{84e96a18-76be-4c86-8f9e-6cb4815a7e6b}
2
| KRYCÍ LIST SOUPISU PRACÍ | [7 empty] | v --- níže se nacházejí doplnkové a pomocné údaje k sestavám --- v | [8 empty] | False
Stavba:
Stavba č. 3145 TV Vinoř, etapa 0012 – ČOV Vinoř
Objekt:
SO06 - Provozní objekt
Soupis:
06.4.1 - SO06 ZTI
| KSO: |  |  |  |  | CC-CZ:
| Místo: |  | Praha |  |  | Datum: | 5.8.2025 - revize
| Zadavatel: |  |  |  |  | IČ: | 25656112
|  | PVS, a.s, Evropská 866/67, Praha 6, 160 00 |  |  |  | DIČ: | CZ25656112
| Účastník: |  |  |  |  | IČ: | Vyplň údaj
|  | Vyplň údaj |  |  |  | DIČ: | Vyplň údaj
| Projektant: |  |  |  |  | IČ: | 26760312
|  | d plus projektová a inženýrská a.s. |  |  |  | DIČ: | CZ26760312
| Zpracovatel: |  |  |  |  | IČ:
DIČ:
Poznámka:
| Cena bez DPH | [5 empty] | 0
|  |  | Základ daně |  |  | Sazba daně | Výše daně
| DPH | základní | 0 |  |  | 21% | 0
|  | snížená | 0 |  |  | 12% | 0
|  | zákl. přenesená | 0 |  |  | 21% | 0
|  | sníž. přenesená | 0 |  |  | 12% | 0
|  | nulová | 0 |  |  | 0% | 0
| Cena s DPH |  |  | v | CZK |  | 0
REKAPITULACE ČLENĚNÍ SOUPISU PRACÍ
Stavba:
Stavba č. 3145 TV Vinoř, etapa 0012 – ČOV Vinoř
Objekt:
SO06 - Provozní objekt
Soupis:
06.4.1 - SO06 ZTI
Místo: |  |  | Praha |  |  | Datum: | 5.8.2025 - revize
Zadavatel: |  |  | PVS, a.s, Evropská 866/67, Praha 6, 160 00 |  |  | Projektant: | d plus projektová a inženýrská a.s.
Účastník: |  |  | Vyplň údaj |  |  | Zpracovatel:
Kód dílu - Popis | [6 empty] | Cena celkem [CZK]
Náklady stavby celkem | [6 empty] | 0 | [11 empty] | -1
| PSV - Práce a dodávky PSV | [5 empty] | 0
| 721 - Zdravotechnika - vnitřní kanalizace | [5 empty] | 0
| 722 - Zdravotechnika - vnitřní vodovod | [5 empty] | 0
| 725 - Zdravotechnika - zařizovací předměty | [5 empty] | 0
SOUPIS PRACÍ
Stavba:
Stavba č. 3145 TV Vinoř, etapa 0012 – ČOV Vinoř
Objekt:
SO06 - Provozní objekt
Soupis:
06.4.1 - SO06 ZTI
Místo: |  |  | Praha |  |  | Datum: | 5.8.2025 - revize
Zadavatel: |  |  | PVS, a.s, Evropská 866/67, Praha 6, 160 00 |  |  | Projektant: | d plus projektová a inženýrská a.s.
Účastník: |  |  | Vyplň údaj |  |  | Zpracovatel:
PČ | Typ | Kód | Popis | MJ | Množství | J.cena [CZK] | Cena celkem [CZK] | Cenová soustava |  | DPH | J. Nh [h] | Nh celkem [h] | J. hmotnost [t] | Hmotnost celkem [t] | J. suť [t] | Suť Celkem [t]
Náklady soupisu celkem | [6 empty] | 0 |  |  |  |  | 0 |  | 0.01219 |  | 0 |  | D | -1 | [10 empty] | 0
| D | PSV | Práce a dodávky PSV |  |  |  | 0 |  |  |  |  | 0 |  | 0.01219 |  | 0 | 2 | D | 0 |  |  |  | ROZPOCET | [6 empty] | 0
| D | 721 | Zdravotechnika - vnitřní kanalizace |  |  |  | 0 |  |  |  |  | 0 |  | 0.00198 |  | 0 | 2 | D | 1 |  |  |  | ROZPOCET | [6 empty] | 0
1 | K | 721173401 | Potrubí z trub PVC SN4 svodné (ležaté) DN 110 | m | 1 |  | 0 | CS ÚRS 2025 01 |  | základní |  | 0 | 0.00142 | 0.00142 | 0 | 0 | 16 | K | 2 |  |  |  | ROZPOCET | 0 | 0 | 0 | 0 | 0 | 1 | 0 | 16 | 1461499726
| Online PSC |  | https://podminky.urs.cz/item/CS_URS_2025_01/721173401 | [14 empty] | Online PSC | 2
| VV |  | "viz TZ a PD" 1 |  | 1 | [12 empty] | VV | 2 | 2 | True | 0 | ROZPOCET
| VV |  | Součet |  | 1 | [12 empty] | VV | 2 | 4 | True | 1 | ROZPOCET
2 | M | 28611351 | koleno kanalizační PVC KG 110x45° | kus | 2 |  | 0 | CS ÚRS 2025 01 |  | základní |  | 0 | 0.00028 | 0.00056 | 0 | 0 | 32 | M | 2 |  |  |  | ROZPOCET | 0 | 0 | 0 | 0 | 0 | 1 | 0 | 16 | -557279694
3 | K | 7211734R | přechodové těsnění plast/litina GA SET DN 110 | kus | 1 |  | 0 |  |  | základní |  | 0 | 0 | 0 | 0 | 0 | 16 | K | 2 |  |  |  | ROZPOCET | 0 | 0 | 0 | 0 | 0 | 1 | 0 | 16 | -1308000686
| VV |  | "viz TZ a PD" 1 |  | 1 | [12 empty] | VV | 2 | 2 | True | 0 | ROZPOCET
| VV |  | Součet |  | 1 | [12 empty] | VV | 2 | 4 | True | 1 | ROZPOCET
4 | K | 721215R1 | Stavební přípomoce (vysekání začištění otvorů) | kpl | 1 |  | 0 |  |  | základní |  | 0 | 0 | 0 | 0 | 0 | 16 | K | 2 |  |  |  | ROZPOCET | 0 | 0 | 0 | 0 | 0 | 1 | 0 | 16 | 1084808195
5 | K | 721233R1 | Střešní vtok s elektrickým ohřevem HL 62.1H/1 | kus | 1 |  | 0 |  |  | základní |  | 0 | 0 | 0 | 0 | 0 | 16 | K | 2 |  |  |  | ROZPOCET | 0 | 0 | 0 | 0 | 0 | 1 | 0 | 16 | -1671531689
| VV |  | "viz TZ a PD" 1 |  | 1 | [12 empty] | VV | 2 | 2 | True | 0 | ROZPOCET
| VV |  | Součet |  | 1 | [12 empty] | VV | 2 | 4 | True | 1 | ROZPOCET
6 | K | 721233R2 | Hlavice k střešnímu vtoku HL062.1E | kus | 1 |  | 0 |  |  | základní |  | 0 | 0 | 0 | 0 | 0 | 16 | K | 2 |  |  |  | ROZPOCET | 0 | 0 | 0 | 0 | 0 | 1 | 0 | 16 | -1722839227
| VV |  | "viz TZ a PD" 1 |  | 1 | [12 empty] | VV | 2 | 2 | True | 0 | ROZPOCET
| VV |  | Součet |  | 1 | [12 empty] | VV | 2 | 4 | True | 1 | ROZPOCET
7 | K | 998721201 | Přesun hmot pro vnitřní kanalizaci stanovený procentní sazbou (%) z ceny vodorovná dopravní vzdálenost do 50 m základní v objektech výšky do 6 m | % |  |  | 0 | CS ÚRS 2025 01 |  | základní |  | 0 | 0 | 0 | 0 | 0 | 16 | K | 2 |  |  |  | ROZPOCET | 0 | 0 | 0 | 0 | 0 | 1 | 0 | 16 | -970467264
| Online PSC |  | https://podminky.urs.cz/item/CS_URS_2025_01/998721201 | [14 empty] | Online PSC | 2
| D | 722 | Zdravotechnika - vnitřní vodovod |  |  |  | 0 |  |  |  |  | 0 |  | 0.00029 |  | 0 | 2 | D | 1 |  |  |  | ROZPOCET | [6 empty] | 0
8 | K | 722231141 | Armatury se dvěma závity ventily pojistné rohové G 1/2" | kus | 1 |  | 0 | CS ÚRS 2025 01 |  | základní |  | 0 | 0.00029 | 0.00029 | 0 | 0 | 16 | K | 2 |  |  |  | ROZPOCET | 0 | 0 | 0 | 0 | 0 | 1 | 0 | 16 | -1584993524
| Online PSC |  | https://podminky.urs.cz/item/CS_URS_2025_01/722231141 | [14 empty] | Online PSC | 2
9 | K | 72227R2 | Pomocný materiál (stavební zátky potrubí, těsnění) | kpl | 1 |  | 0 |  |  | základní |  | 0 | 0 | 0 | 0 | 0 | 16 | K | 2 |  |  |  | ROZPOCET | 0 | 0 | 0 | 0 | 0 | 1 | 0 | 16 | -1233576578
10 | K | 72227R3 | Stavební přípomoce (vysekání, vyvrtání začištění otvorů) | kpl | 1 |  | 0 |  |  | základní |  | 0 | 0 | 0 | 0 | 0 | 16 | K | 2 |  |  |  | ROZPOCET | 0 | 0 | 0 | 0 | 0 | 1 | 0 | 16 | -1791706040
11 | K | 998722201 | Přesun hmot pro vnitřní vodovod stanovený procentní sazbou (%) z ceny vodorovná dopravní vzdálenost do 50 m základní v objektech výšky do 6 m | % |  |  | 0 | CS ÚRS 2025 01 |  | základní |  | 0 | 0 | 0 | 0 | 0 | 16 | K | 2 |  |  |  | ROZPOCET | 0 | 0 | 0 | 0 | 0 | 1 | 0 | 16 | -188329795
| Online PSC |  | https://podminky.urs.cz/item/CS_URS_2025_01/998722201 | [14 empty] | Online PSC | 2
| D | 725 | Zdravotechnika - zařizovací předměty |  |  |  | 0 |  |  |  |  | 0 |  | 0.00992 |  | 0 | 2 | D | 1 |  |  |  | ROZPOCET | [6 empty] | 0
12 | K | 7251120R | Klozet keramický | soubor | 1 |  | 0 |  |  | základní |  | 0 | 0 | 0 | 0 | 0 | 16 | K | 2 |  |  |  | ROZPOCET | 0 | 0 | 0 | 0 | 0 | 1 | 0 | 16 | -1334250739
13 | K | 725211R1 | Keramické umyvadlo šíře 600/650 se zápachovou uzávěrkou | soubor | 3 |  | 0 |  |  | základní |  | 0 | 0 | 0 | 0 | 0 | 16 | K | 2 |  |  |  | ROZPOCET | 0 | 0 | 0 | 0 | 0 | 1 | 0 | 16 | 669918916
14 | K | 725241R1 | Sprchový kout půlkulatý 900x900 včetně posuvných dveří | soubor | 2 |  | 0 |  |  | základní |  | 0 | 0 | 0 | 0 | 0 | 16 | K | 2 |  |  |  | ROZPOCET | 0 | 0 | 0 | 0 | 0 | 1 | 0 | 16 | -848896519
15 | K | 725819R | Přípojovací pružná hadice G1/2", L=400 | soubor | 1 |  | 0 |  |  | základní |  | 0 | 0 | 0 | 0 | 0 | 16 | K | 2 |  |  |  | ROZPOCET | 0 | 0 | 0 | 0 | 0 | 1 | 0 | 16 | 556743563
16 | K | 725821311 | Baterie dřezové nástěnné pákové s otáčivým kulatým ústím a délkou ramínka 200 mm | soubor | 3 |  | 0 | CS ÚRS 2025 01 |  | základní |  | 0 | 0.00208 | 0.00624 | 0 | 0 | 16 | K | 2 |  |  |  | ROZPOCET | 0 | 0 | 0 | 0 | 0 | 1 | 0 | 16 | 22525115
| Online PSC |  | https://podminky.urs.cz/item/CS_URS_2025_01/725821311 | [14 empty] | Online PSC | 2
17 | K | 725822613 | Baterie umyvadlové stojánkové pákové s výpustí | soubor | 1 |  | 0 | CS ÚRS 2025 01 |  | základní |  | 0 | 0.00184 | 0.00184 | 0 | 0 | 16 | K | 2 |  |  |  | ROZPOCET | 0 | 0 | 0 | 0 | 0 | 1 | 0 | 16 | 533663924
| Online PSC |  | https://podminky.urs.cz/item/CS_URS_2025_01/725822613 | [14 empty] | Online PSC | 2
18 | K | 725841312 | Baterie sprchové nástěnné pákové | soubor | 1 |  | 0 | CS ÚRS 2025 01 |  | základní |  | 0 | 0.00184 | 0.00184 | 0 | 0 | 16 | K | 2 |  |  |  | ROZPOCET | 0 | 0 | 0 | 0 | 0 | 1 | 0 | 16 | -470989443
| Online PSC |  | https://podminky.urs.cz/item/CS_URS_2025_01/725841312 | [14 empty] | Online PSC | 2
19 | K | 7258413R1 | Sprchová souprava: sprcha, hadice, držák hadice | soubor | 1 |  | 0 |  |  | základní |  | 0 | 0 | 0 | 0 | 0 | 16 | K | 2 |  |  |  | ROZPOCET | 0 | 0 | 0 | 0 | 0 | 1 | 0 | 16 | -525911101
20 | K | 7258513R1 | Ventil odpadní umyvadlový bez přepadu G 6/4 | kus | 3 |  | 0 |  |  | základní |  | 0 | 0 | 0 | 0 | 0 | 16 | K | 2 |  |  |  | ROZPOCET | 0 | 0 | 0 | 0 | 0 | 1 | 0 | 16 | 1937422974
21 | K | 7258513R2 | Odpadní ventil kuchyňský se sítkem G 6/4" | kus | 1 |  | 0 |  |  | základní |  | 0 | 0 | 0 | 0 | 0 | 16 | K | 2 |  |  |  | ROZPOCET | 0 | 0 | 0 | 0 | 0 | 1 | 0 | 16 | -142343169
22 | K | 725865R1 | Sprchová zápachová uzávěrka HL 514SN | kus | 1 |  | 0 |  |  | základní |  | 0 | 0 | 0 | 0 | 0 | 16 | K | 2 |  |  |  | ROZPOCET | 0 | 0 | 0 | 0 | 0 | 1 | 0 | 16 | 433177622
23 | K | 725869R1 | Dřezová zápachová uzávěra HL 100G/40 | kus | 1 |  | 0 |  |  | základní |  | 0 | 0 | 0 | 0 | 0 | 16 | K | 2 |  |  |  | ROZPOCET | 0 | 0 | 0 | 0 | 0 | 1 | 0 | 16 | 2071556410
24 | K | 725869R5 | Přímá napojovací manžeta DN 110 pro záchodovou mísu | kus | 1 |  | 0 |  |  | základní |  | 0 | 0 | 0 | 0 | 0 | 16 | K | 2 |  |  |  | ROZPOCET | 0 | 0 | 0 | 0 | 0 | 1 | 0 | 16 | 24027887
25 | K | 998725201 | Přesun hmot pro zařizovací předměty stanovený procentní sazbou (%) z ceny vodorovná dopravní vzdálenost do 50 m základní v objektech výšky do 6 m | % |  |  | 0 | CS ÚRS 2025 01 |  | základní |  | 0 | 0 | 0 | 0 | 0 | 16 | K | 2 |  |  |  | ROZPOCET | 0 | 0 | 0 | 0 | 0 | 1 | 0 | 16 | -2079960616
| Online PSC |  | https://podminky.urs.cz/item/CS_URS_2025_01/998725201 | [14 empty] | Online PSC | 2

## 06.4.3 - SO06 Vytápění
{b5bf83c4-29f7-46a2-a1b1-da69e5a72c5d}
2
| KRYCÍ LIST SOUPISU PRACÍ | [7 empty] | v --- níže se nacházejí doplnkové a pomocné údaje k sestavám --- v | [8 empty] | False
Stavba:
Stavba č. 3145 TV Vinoř, etapa 0012 – ČOV Vinoř
Objekt:
SO06 - Provozní objekt
Soupis:
06.4.3 - SO06 Vytápění
| KSO: |  |  |  |  | CC-CZ:
| Místo: |  | Praha |  |  | Datum: | 5.8.2025 - revize
| Zadavatel: |  |  |  |  | IČ: | 25656112
|  | PVS, a.s, Evropská 866/67, Praha 6, 160 00 |  |  |  | DIČ: | CZ25656112
| Účastník: |  |  |  |  | IČ: | Vyplň údaj
|  | Vyplň údaj |  |  |  | DIČ: | Vyplň údaj
| Projektant: |  |  |  |  | IČ: | 26760312
|  | d plus projektová a inženýrská a.s. |  |  |  | DIČ: | CZ26760312
| Zpracovatel: |  |  |  |  | IČ:
DIČ:
Poznámka:
| Cena bez DPH | [5 empty] | 0
|  |  | Základ daně |  |  | Sazba daně | Výše daně
| DPH | základní | 0 |  |  | 21% | 0
|  | snížená | 0 |  |  | 12% | 0
|  | zákl. přenesená | 0 |  |  | 21% | 0
|  | sníž. přenesená | 0 |  |  | 12% | 0
|  | nulová | 0 |  |  | 0% | 0
| Cena s DPH |  |  | v | CZK |  | 0
REKAPITULACE ČLENĚNÍ SOUPISU PRACÍ
Stavba:
Stavba č. 3145 TV Vinoř, etapa 0012 – ČOV Vinoř
Objekt:
SO06 - Provozní objekt
Soupis:
06.4.3 - SO06 Vytápění
Místo: |  |  | Praha |  |  | Datum: | 5.8.2025 - revize
Zadavatel: |  |  | PVS, a.s, Evropská 866/67, Praha 6, 160 00 |  |  | Projektant: | d plus projektová a inženýrská a.s.
Účastník: |  |  | Vyplň údaj |  |  | Zpracovatel:
Kód dílu - Popis | [6 empty] | Cena celkem [CZK]
Náklady stavby celkem | [6 empty] | 0 | [11 empty] | -1
| D1 - Vytápění objektu | [5 empty] | 0
SOUPIS PRACÍ
Stavba:
Stavba č. 3145 TV Vinoř, etapa 0012 – ČOV Vinoř
Objekt:
SO06 - Provozní objekt
Soupis:
06.4.3 - SO06 Vytápění
Místo: |  |  | Praha |  |  | Datum: | 5.8.2025 - revize
Zadavatel: |  |  | PVS, a.s, Evropská 866/67, Praha 6, 160 00 |  |  | Projektant: | d plus projektová a inženýrská a.s.
Účastník: |  |  | Vyplň údaj |  |  | Zpracovatel:
PČ | Typ | Kód | Popis | MJ | Množství | J.cena [CZK] | Cena celkem [CZK] | Cenová soustava |  | DPH | J. Nh [h] | Nh celkem [h] | J. hmotnost [t] | Hmotnost celkem [t] | J. suť [t] | Suť Celkem [t]
Náklady soupisu celkem | [6 empty] | 0 |  |  |  |  | 0 |  | 0 |  | 0 |  | D | -1 | [7 empty] | 0
| D | D1 | Vytápění objektu |  |  |  | 0 |  |  |  |  | 0 |  | 0 |  | 0 | 1 | D | 0 | ROZPOCET | [6 empty] | 0
1 | K | Pol342 | Ocelový deskový radiátor, s vestavěným kompaktním termostatickým ventilem, přívody zprava, 500/1600 | ks. | 1 |  | 0 |  |  | základní |  | 0 | 0 | 0 | 0 | 0 | 4 | K | 1 | ROZPOCET | 0 | 0 | 0 | 0 | 0 | 1 | 0 | 4 | 2
| P |  | Poznámka k položce: typ.: 22VK 500 -1600, jmenovitý výkon 2323 W - 75/65°C, včetně konzoly pro zavěšení na zeď | [14 empty] | P | 1
2 | K | Pol343 | Termostatická hlavice pro radiátor VK | ks. | 1 |  | 0 |  |  | základní |  | 0 | 0 | 0 | 0 | 0 | 4 | K | 1 | ROZPOCET | 0 | 0 | 0 | 0 | 0 | 1 | 0 | 4 | 4
3 | K | Pol344 | Přímé radiátorové šroubení pro radiátor typu VK se svěrnou koncovkou pro potrubí Cu průměr 15 mm | ks. | 1 |  | 0 |  |  | základní |  | 0 | 0 | 0 | 0 | 0 | 4 | K | 1 | ROZPOCET | 0 | 0 | 0 | 0 | 0 | 1 | 0 | 4 | 6
4 | K | Pol345 | Měděné potrubí Cu průměr 15 mm, včetně kolínek a přechodových fitinek | bm | 12 |  | 0 |  |  | základní |  | 0 | 0 | 0 | 0 | 0 | 4 | K | 1 | ROZPOCET | 0 | 0 | 0 | 0 | 0 | 1 | 0 | 4 | 8
5 | K | Pol346 | Tepelná izolace potrubí průměr 15, tl.iz.9 mm | bm | 10 |  | 0 |  |  | základní |  | 0 | 0 | 0 | 0 | 0 | 4 | K | 1 | ROZPOCET | 0 | 0 | 0 | 0 | 0 | 1 | 0 | 4 | 10
6 | K | Pol347 | Stavební přípomoce, vysekání a začištění drážky v podlaze | bm | 5 |  | 0 |  |  | základní |  | 0 | 0 | 0 | 0 | 0 | 4 | K | 1 | ROZPOCET | 0 | 0 | 0 | 0 | 0 | 1 | 0 | 4 | 12
7 | K | Pol348 | Pomocný materiál, těsnění apod. | kpl. | 1 |  | 0 |  |  | základní |  | 0 | 0 | 0 | 0 | 0 | 4 | K | 1 | ROZPOCET | 0 | 0 | 0 | 0 | 0 | 1 | 0 | 4 | 14
8 | K | Pol349 | Doprava a přesun hmot | kpl. | 1 |  | 0 |  |  | základní |  | 0 | 0 | 0 | 0 | 0 | 4 | K | 1 | ROZPOCET | 0 | 0 | 0 | 0 | 0 | 1 | 0 | 4 | 16
9 | K | Pol350 | Zprovoznění a zkoušky | kpl. | 1 |  | 0 |  |  | základní |  | 0 | 0 | 0 | 0 | 0 | 4 | K | 1 | ROZPOCET | 0 | 0 | 0 | 0 | 0 | 1 | 0 | 4 | 18

## 07.1 - SO07 AST
{9b6e4578-9a76-4cd4-964f-e8ee8f62fba8}
2
| KRYCÍ LIST SOUPISU PRACÍ | [7 empty] | v --- níže se nacházejí doplnkové a pomocné údaje k sestavám --- v | [8 empty] | False
Stavba:
Stavba č. 3145 TV Vinoř, etapa 0012 – ČOV Vinoř
Objekt:
SO07 - Trafostanice
Soupis:
07.1 - SO07 AST
| KSO: |  | 812 31 |  |  | CC-CZ:
| Místo: |  | Praha |  |  | Datum: | 5.8.2025 - revize
| Zadavatel: |  |  |  |  | IČ: | 25656112
|  | PVS, a.s, Evropská 866/67, Praha 6, 160 00 |  |  |  | DIČ: | CZ25656112
| Účastník: |  |  |  |  | IČ: | Vyplň údaj
|  | Vyplň údaj |  |  |  | DIČ: | Vyplň údaj
| Projektant: |  |  |  |  | IČ: | 26760312
|  | d plus projektová a inženýrská a.s. |  |  |  | DIČ: | CZ26760312
| Zpracovatel: |  |  |  |  | IČ:
DIČ:
Poznámka:
| Cena bez DPH | [5 empty] | 0
|  |  | Základ daně |  |  | Sazba daně | Výše daně
| DPH | základní | 0 |  |  | 21% | 0
|  | snížená | 0 |  |  | 12% | 0
|  | zákl. přenesená | 0 |  |  | 21% | 0
|  | sníž. přenesená | 0 |  |  | 12% | 0
|  | nulová | 0 |  |  | 0% | 0
| Cena s DPH |  |  | v | CZK |  | 0
REKAPITULACE ČLENĚNÍ SOUPISU PRACÍ
Stavba:
Stavba č. 3145 TV Vinoř, etapa 0012 – ČOV Vinoř
Objekt:
SO07 - Trafostanice
Soupis:
07.1 - SO07 AST
Místo: |  |  | Praha |  |  | Datum: | 5.8.2025 - revize
Zadavatel: |  |  | PVS, a.s, Evropská 866/67, Praha 6, 160 00 |  |  | Projektant: | d plus projektová a inženýrská a.s.
Účastník: |  |  | Vyplň údaj |  |  | Zpracovatel:
Kód dílu - Popis | [6 empty] | Cena celkem [CZK]
Náklady stavby celkem | [6 empty] | 0 | [11 empty] | -1
| HSV - Práce a dodávky HSV | [5 empty] | 0
| 1 - Zemní práce | [5 empty] | 0
| 9 - Ostatní konstrukce a práce, bourání | [5 empty] | 0
| 997 - Přesun sutě | [5 empty] | 0
| 997.1 - Skládkovné | [5 empty] | 0
SOUPIS PRACÍ
Stavba:
Stavba č. 3145 TV Vinoř, etapa 0012 – ČOV Vinoř
Objekt:
SO07 - Trafostanice
Soupis:
07.1 - SO07 AST
Místo: |  |  | Praha |  |  | Datum: | 5.8.2025 - revize
Zadavatel: |  |  | PVS, a.s, Evropská 866/67, Praha 6, 160 00 |  |  | Projektant: | d plus projektová a inženýrská a.s.
Účastník: |  |  | Vyplň údaj |  |  | Zpracovatel:
PČ | Typ | Kód | Popis | MJ | Množství | J.cena [CZK] | Cena celkem [CZK] | Cenová soustava |  | DPH | J. Nh [h] | Nh celkem [h] | J. hmotnost [t] | Hmotnost celkem [t] | J. suť [t] | Suť Celkem [t]
Náklady soupisu celkem | [6 empty] | 0 |  |  |  |  | 0 |  | 0 |  | 185.5207 |  | D | -1 | [10 empty] | 0
| D | HSV | Práce a dodávky HSV |  |  |  | 0 |  |  |  |  | 0 |  | 0 |  | 185.5207 | 1 | D | 0 |  |  |  | ROZPOCET | [6 empty] | 0
| D | 1 | Zemní práce |  |  |  | 0 |  |  |  |  | 0 |  | 0 |  | 0 | 1 | D | 1 |  |  |  | ROZPOCET | [6 empty] | 0
1 | K | 132212131 | Hloubení nezapažených rýh šířky do 800 mm ručně s urovnáním dna do předepsaného profilu a spádu v hornině třídy těžitelnosti I skupiny 3 soudržných | m3 | 15.552 |  | 0 | CS ÚRS 2025 01 |  | základní |  | 0 | 0 | 0 | 0 | 0 | 4 | K | 2 |  |  |  | ROZPOCET | 0 | 0 | 0 | 0 | 0 | 1 | 0 | 4 | -2101475330
| Online PSC |  | https://podminky.urs.cz/item/CS_URS_2025_01/132212131 | [14 empty] | Online PSC | 2
| P |  | Poznámka k položce: Veškerá zemina bude použitá ke zpětným zásypům | [14 empty] | P | 2
| VV |  | "Odhalení základů" (8,2+6,2)*2*0,6*0,9 |  | 15.552 | [12 empty] | VV | 2 | 2 | True | 1 | ROZPOCET
2 | K | 174151101 | Zásyp sypaninou z jakékoliv horniny strojně s uložením výkopku ve vrstvách se zhutněním jam, šachet, rýh nebo kolem objektů v těchto vykopávkách | m3 | 15.552 |  | 0 | CS ÚRS 2025 01 |  | základní |  | 0 | 0 | 0 | 0 | 0 | 4 | K | 2 |  |  |  | ROZPOCET | 0 | 0 | 0 | 0 | 0 | 1 | 0 | 4 | -1465474443
| Online PSC |  | https://podminky.urs.cz/item/CS_URS_2025_01/174151101 | [14 empty] | Online PSC | 2
| D | 9 | Ostatní konstrukce a práce, bourání |  |  |  | 0 |  |  |  |  | 0 |  | 0 |  | 180.9667 | 1 | D | 1 |  |  |  | ROZPOCET | [6 empty] | 0
3 | K | 981013716 | Demolice budov těžkými mechanizačními prostředky z monolitického nebo montovaného železobetonu včetně výplňového zdiva, s podílem konstrukcí přes 30 do 35 % | m3 | 144.144 |  | 0 | CS ÚRS 2025 01 |  | základní |  | 0 | 0 | 0 | 0.78 | 112.4323 | 4 | K | 2 |  |  |  | ROZPOCET | 0 | 0 | 0 | 0 | 0 | 1 | 0 | 4 | -1063963159
| Online PSC |  | https://podminky.urs.cz/item/CS_URS_2025_01/981013716 | [14 empty] | Online PSC | 2
| VV |  | "Obestavěný prostor" 7,2*5,2*3,85 |  | 144.144 | [12 empty] | VV | 2 | 2 | True | 1 | ROZPOCET
4 | K | 981513116 | Demolice konstrukcí objektů těžkými mechanizačními prostředky konstrukcí z betonu prostého | m3 | 31.152 |  | 0 | CS ÚRS 2025 01 |  | základní |  | 0 | 0 | 0 | 2.2 | 68.5344 | 4 | K | 2 |  |  |  | ROZPOCET | 0 | 0 | 0 | 0 | 0 | 1 | 0 | 4 | 12335201
| Online PSC |  | https://podminky.urs.cz/item/CS_URS_2025_01/981513116 | [14 empty] | Online PSC | 2
| VV |  | "Základové pasy" (6,9+4,9)*2*(1,4*0,6+0,8*0,6) |  | 31.152 | [12 empty] | VV | 2 | 2 | True | 1 | ROZPOCET
| D | 997 | Přesun sutě |  |  |  | 0 |  |  |  |  | 0 |  | 0 |  | 4.554 | 1 | D | 1 |  |  |  | ROZPOCET | [6 empty] | 0
5 | K | 997006002 | Úprava stavebního odpadu třídění strojové | t | 185.521 |  | 0 | CS ÚRS 2025 01 |  | základní |  | 0 | 0 | 0 | 0 | 0 | 4 | K | 2 |  |  |  | ROZPOCET | 0 | 0 | 0 | 0 | 0 | 1 | 0 | 4 | 47485204
| Online PSC |  | https://podminky.urs.cz/item/CS_URS_2025_01/997006002 | [14 empty] | Online PSC | 2
6 | K | 997013011 | Vyklizení ulehlé suti na vzdálenost do 3 m od okraje vyklízeného prostoru nebo s naložením na dopravní prostředek z prostorů o půdorysné ploše přes 15 m2 z výšky (hloubky) do 2 m | m3 | 3.036 |  | 0 | CS ÚRS 2025 01 |  | základní |  | 0 | 0 | 0 | 1.5 | 4.554 | 4 | K | 2 |  |  |  | ROZPOCET | 0 | 0 | 0 | 0 | 0 | 1 | 0 | 4 | -1066250863
| Online PSC |  | https://podminky.urs.cz/item/CS_URS_2025_01/997013011 | [14 empty] | Online PSC | 2
| P |  | Poznámka k položce: Objem bude upraven dle skutečnosti | [14 empty] | P | 2
| VV |  | "Vyklizení objektu" 6,6*4,6*0,1 |  | 3.036 | [12 empty] | VV | 2 | 2 | True | 1 | ROZPOCET
7 | K | 997013111 | Vnitrostaveništní doprava suti a vybouraných hmot vodorovně do 50 m s naložením základní pro budovy a haly výšky do 6 m | t | 185.521 |  | 0 | CS ÚRS 2025 01 |  | základní |  | 0 | 0 | 0 | 0 | 0 | 4 | K | 2 |  |  |  | ROZPOCET | 0 | 0 | 0 | 0 | 0 | 1 | 0 | 4 | -2058834710
| Online PSC |  | https://podminky.urs.cz/item/CS_URS_2025_01/997013111 | [14 empty] | Online PSC | 2
8 | K | 997013501 | Odvoz suti a vybouraných hmot na skládku nebo meziskládku se složením, na vzdálenost do 1 km | t | 185.521 |  | 0 | CS ÚRS 2025 01 |  | základní |  | 0 | 0 | 0 | 0 | 0 | 4 | K | 2 |  |  |  | ROZPOCET | 0 | 0 | 0 | 0 | 0 | 1 | 0 | 4 | -558367629
| Online PSC |  | https://podminky.urs.cz/item/CS_URS_2025_01/997013501 | [14 empty] | Online PSC | 2
9 | K | 997013509 | Odvoz suti a vybouraných hmot na skládku nebo meziskládku se složením, na vzdálenost Příplatek k ceně za každý další započatý 1 km přes 1 km | t | 1669.689 |  | 0 | CS ÚRS 2025 01 |  | základní |  | 0 | 0 | 0 | 0 | 0 | 4 | K | 2 |  |  |  | ROZPOCET | 0 | 0 | 0 | 0 | 0 | 1 | 0 | 4 | -1418097542
| Online PSC |  | https://podminky.urs.cz/item/CS_URS_2025_01/997013509 | [14 empty] | Online PSC | 2
| VV |  | 185,521*9 'Přepočtené koeficientem množství |  | 1669.689 | [12 empty] | VV | 2 | 2 | False | 1 | ROZPOCET
| D | 997.1 | Skládkovné |  |  |  | 0 |  |  |  |  | 0 |  | 0 |  | 0 | 1 | D | 1 |  |  |  | ROZPOCET | [6 empty] | 0
10 | K | 997013861 | Poplatek za uložení stavebního odpadu na recyklační skládce (skládkovné) z prostého betonu zatříděného do Katalogu odpadů pod kódem 17 01 01 | t | 72.387 |  | 0 | CS ÚRS 2025 01 |  | základní |  | 0 | 0 | 0 | 0 | 0 | 4 | K | 2 |  |  |  | ROZPOCET | 0 | 0 | 0 | 0 | 0 | 1 | 0 | 4 | 1685944244
| Online PSC |  | https://podminky.urs.cz/item/CS_URS_2025_01/997013861 | [14 empty] | Online PSC | 2
| VV |  | 180,967*0,4 'Přepočtené koeficientem množství |  | 72.387 | [12 empty] | VV | 2 | 2 | False | 1 | ROZPOCET
11 | K | 997013862 | Poplatek za uložení stavebního odpadu na recyklační skládce (skládkovné) z armovaného betonu zatříděného do Katalogu odpadů pod kódem 17 01 01 | t | 87.769 |  | 0 | CS ÚRS 2025 01 |  | základní |  | 0 | 0 | 0 | 0 | 0 | 4 | K | 2 |  |  |  | ROZPOCET | 0 | 0 | 0 | 0 | 0 | 1 | 0 | 4 | -1813290722
| Online PSC |  | https://podminky.urs.cz/item/CS_URS_2025_01/997013862 | [14 empty] | Online PSC | 2
| VV |  | 180,967*0,485 'Přepočtené koeficientem množství |  | 87.769 | [12 empty] | VV | 2 | 2 | False | 1 | ROZPOCET
12 | K | 997013863 | Poplatek za uložení stavebního odpadu na recyklační skládce (skládkovné) cihelného zatříděného do Katalogu odpadů pod kódem 17 01 02 | t | 18.097 |  | 0 | CS ÚRS 2025 01 |  | základní |  | 0 | 0 | 0 | 0 | 0 | 4 | K | 2 |  |  |  | ROZPOCET | 0 | 0 | 0 | 0 | 0 | 1 | 0 | 4 | 1391760466
| Online PSC |  | https://podminky.urs.cz/item/CS_URS_2025_01/997013863 | [14 empty] | Online PSC | 2
| VV |  | 180,967*0,1 'Přepočtené koeficientem množství |  | 18.097 | [12 empty] | VV | 2 | 2 | False | 1 | ROZPOCET
13 | K | 997013631 | Poplatek za uložení stavebního odpadu na skládce (skládkovné) směsného stavebního a demoličního zatříděného do Katalogu odpadů pod kódem 17 09 04 | t | 1.81 |  | 0 | CS ÚRS 2025 01 |  | základní |  | 0 | 0 | 0 | 0 | 0 | 4 | K | 2 |  |  |  | ROZPOCET | 0 | 0 | 0 | 0 | 0 | 1 | 0 | 4 | -1062462659
| Online PSC |  | https://podminky.urs.cz/item/CS_URS_2025_01/997013631 | [14 empty] | Online PSC | 2
| VV |  | 180,967*0,01 'Přepočtené koeficientem množství |  | 1.81 | [12 empty] | VV | 2 | 2 | False | 1 | ROZPOCET
14 | K | 997013635 | Poplatek za uložení stavebního odpadu na skládce (skládkovné) komunálního zatříděného do Katalogu odpadů pod kódem 20 03 01 | t | 4.554 |  | 0 | CS ÚRS 2025 01 |  | základní |  | 0 | 0 | 0 | 0 | 0 | 4 | K | 2 |  |  |  | ROZPOCET | 0 | 0 | 0 | 0 | 0 | 1 | 0 | 4 | 753765139
| Online PSC |  | https://podminky.urs.cz/item/CS_URS_2025_01/997013635 | [14 empty] | Online PSC | 2
15 | K | 997013814 | Poplatek za uložení stavebního odpadu na skládce (skládkovné) z izolačních materiálů zatříděného do Katalogu odpadů pod kódem 17 06 04 | t | 0.905 |  | 0 | CS ÚRS 2025 01 |  | základní |  | 0 | 0 | 0 | 0 | 0 | 4 | K | 2 |  |  |  | ROZPOCET | 0 | 0 | 0 | 0 | 0 | 1 | 0 | 4 | 806398782
| Online PSC |  | https://podminky.urs.cz/item/CS_URS_2025_01/997013814 | [14 empty] | Online PSC | 2
| VV |  | 180,967*0,005 'Přepočtené koeficientem množství |  | 0.905 | [12 empty] | VV | 2 | 2 | False | 1 | ROZPOCET

## 08.1 - SO08 AST
{5cc183c3-4824-406d-b5fc-f1ba21857ad1}
2
| KRYCÍ LIST SOUPISU PRACÍ | [7 empty] | v --- níže se nacházejí doplnkové a pomocné údaje k sestavám --- v | [8 empty] | False
Stavba:
Stavba č. 3145 TV Vinoř, etapa 0012 – ČOV Vinoř
Objekt:
SO08 - Rekonstrukce objektu bývalého hrubého předčištění
Soupis:
08.1 - SO08 AST
| KSO: |  | 812 31 |  |  | CC-CZ:
| Místo: |  | Praha |  |  | Datum: | 5.8.2025 - revize
| Zadavatel: |  |  |  |  | IČ: | 25656112
|  | PVS, a.s, Evropská 866/67, Praha 6, 160 00 |  |  |  | DIČ: | CZ25656112
| Účastník: |  |  |  |  | IČ: | Vyplň údaj
|  | Vyplň údaj |  |  |  | DIČ: | Vyplň údaj
| Projektant: |  |  |  |  | IČ: | 26760312
|  | d plus projektová a inženýrská a.s. |  |  |  | DIČ: | CZ26760312
| Zpracovatel: |  |  |  |  | IČ:
DIČ:
Poznámka:
| Cena bez DPH | [5 empty] | 0
|  |  | Základ daně |  |  | Sazba daně | Výše daně
| DPH | základní | 0 |  |  | 21% | 0
|  | snížená | 0 |  |  | 12% | 0
|  | zákl. přenesená | 0 |  |  | 21% | 0
|  | sníž. přenesená | 0 |  |  | 12% | 0
|  | nulová | 0 |  |  | 0% | 0
| Cena s DPH |  |  | v | CZK |  | 0
REKAPITULACE ČLENĚNÍ SOUPISU PRACÍ
Stavba:
Stavba č. 3145 TV Vinoř, etapa 0012 – ČOV Vinoř
Objekt:
SO08 - Rekonstrukce objektu bývalého hrubého předčištění
Soupis:
08.1 - SO08 AST
Místo: |  |  | Praha |  |  | Datum: | 5.8.2025 - revize
Zadavatel: |  |  | PVS, a.s, Evropská 866/67, Praha 6, 160 00 |  |  | Projektant: | d plus projektová a inženýrská a.s.
Účastník: |  |  | Vyplň údaj |  |  | Zpracovatel:
Kód dílu - Popis | [6 empty] | Cena celkem [CZK]
Náklady stavby celkem | [6 empty] | 0 | [11 empty] | -1
| HSV - Práce a dodávky HSV | [5 empty] | 0
| 3 - Svislé a kompletní konstrukce | [5 empty] | 0
| 6 - Úpravy povrchů, podlahy a osazování výplní | [5 empty] | 0
| 9 - Ostatní konstrukce a práce, bourání | [5 empty] | 0
| 997 - Doprava suti a vybouraných hmot | [5 empty] | 0
| 997.1 - Skládkovné | [5 empty] | 0
| 998 - Přesun hmot | [5 empty] | 0
| PSV - Práce a dodávky PSV | [5 empty] | 0
| 711 - Izolace proti vodě, vlhkosti a plynům | [5 empty] | 0
| 713 - Izolace tepelné | [5 empty] | 0
| 751 - Vzduchotechnika | [5 empty] | 0
| 762 - Konstrukce tesařské | [5 empty] | 0
| 763 - Konstrukce suché výstavby | [5 empty] | 0
| 764 - Konstrukce klempířské | [5 empty] | 0
| 765 - Krytina skládaná | [5 empty] | 0
| 766 - Konstrukce truhlářské | [5 empty] | 0
| 767 - Konstrukce zámečnické | [5 empty] | 0
| 771 - Podlahy z dlaždic | [5 empty] | 0
| 781 - Dokončovací práce - obklady | [5 empty] | 0
| 783 - Dokončovací práce - nátěry | [5 empty] | 0
| 784 - Dokončovací práce - malby a tapety | [5 empty] | 0
SOUPIS PRACÍ
Stavba:
Stavba č. 3145 TV Vinoř, etapa 0012 – ČOV Vinoř
Objekt:
SO08 - Rekonstrukce objektu bývalého hrubého předčištění
Soupis:
08.1 - SO08 AST
Místo: |  |  | Praha |  |  | Datum: | 5.8.2025 - revize
Zadavatel: |  |  | PVS, a.s, Evropská 866/67, Praha 6, 160 00 |  |  | Projektant: | d plus projektová a inženýrská a.s.
Účastník: |  |  | Vyplň údaj |  |  | Zpracovatel:
PČ | Typ | Kód | Popis | MJ | Množství | J.cena [CZK] | Cena celkem [CZK] | Cenová soustava |  | DPH | J. Nh [h] | Nh celkem [h] | J. hmotnost [t] | Hmotnost celkem [t] | J. suť [t] | Suť Celkem [t]
Náklady soupisu celkem | [6 empty] | 0 |  |  |  |  | 0 |  | 51.7203 |  | 42.1288 |  | D | -1 | [10 empty] | 0
| D | HSV | Práce a dodávky HSV |  |  |  | 0 |  |  |  |  | 0 |  | 38.8661 |  | 29.2016 | 1 | D | 0 |  |  |  | ROZPOCET | [6 empty] | 0
| D | 3 | Svislé a kompletní konstrukce |  |  |  | 0 |  |  |  |  | 0 |  | 0.53133 |  | 0 | 1 | D | 1 |  |  |  | ROZPOCET | [6 empty] | 0
1 | K | 310238211 | Zazdívka otvorů ve zdivu nadzákladovém cihlami pálenými plochy přes 0,25 m2 do 1 m2 na maltu vápenocementovou | m3 | 0.283 |  | 0 | CS ÚRS 2025 01 |  | základní |  | 0 | 1.8775 | 0.53133 | 0 | 0 | 4 | K | 2 |  |  |  | ROZPOCET | 0 | 0 | 0 | 0 | 0 | 1 | 0 | 4 | -520574960
| Online PSC |  | https://podminky.urs.cz/item/CS_URS_2025_01/310238211 | [14 empty] | Online PSC | 2
| VV |  | "Otvory po ventilátorech" Pi*(0,3)^2*0,5*2 |  | 0.283 | [12 empty] | VV | 2 | 2 | True | 1 | ROZPOCET
| D | 6 | Úpravy povrchů, podlahy a osazování výplní |  |  |  | 0 |  |  |  |  | 0 |  | 38.3052 |  | 0 | 1 | D | 1 |  |  |  | ROZPOCET | [6 empty] | 0
2 | K | 612131301 | Podkladní a spojovací vrstva vnitřních omítaných ploch cementový postřik nanášený strojně celoplošně stěn | m2 | 108.86 |  | 0 | CS ÚRS 2025 01 |  | základní |  | 0 | 0.00735 | 0.80012 | 0 | 0 | 4 | K | 2 |  |  |  | ROZPOCET | 0 | 0 | 0 | 0 | 0 | 1 | 0 | 4 | -928413679
| Online PSC |  | https://podminky.urs.cz/item/CS_URS_2025_01/612131301 | [14 empty] | Online PSC | 2
| VV |  | (12,0+6,2)*2*(3,4-0,3)-(2,7*(2,2-0,3)+0,9*1,2*5) |  | 102.31 | [12 empty] | VV | 2 | 2 | True | 0 | ROZPOCET
| VV |  | "Ostění, nadpraží" (2,7+(2,2-0,3)*2)*0,5+(0,9+1,2*2)*0,2*5 |  | 6.55 | [12 empty] | VV | 2 | 2 | True | 0 | ROZPOCET
| VV |  | Součet |  | 108.86 | [12 empty] | VV | 2 | 4 | True | 1 | ROZPOCET
3 | K | 612135101 | Hrubá výplň rýh maltou jakékoli šířky rýhy ve stěnách | m2 | 15.4 |  | 0 | CS ÚRS 2025 01 |  | základní |  | 0 | 0.056 | 0.8624 | 0 | 0 | 4 | K | 2 |  |  |  | ROZPOCET | 0 | 0 | 0 | 0 | 0 | 1 | 0 | 4 | -1242197788
| Online PSC |  | https://podminky.urs.cz/item/CS_URS_2025_01/612135101 | [14 empty] | Online PSC | 2
| VV |  | "Pro veškeré profese" 90,0*0,1+80,0*0,05+80,0*0,03 |  | 15.4 | [12 empty] | VV | 2 | 2 | True | 1 | ROZPOCET
4 | K | 612142001 | Pletivo vnitřních ploch v ploše nebo pruzích, na plném podkladu sklovláknité vtlačené do tmelu včetně tmelu stěn | m2 | 108.86 |  | 0 | CS ÚRS 2025 01 |  | základní |  | 0 | 0.00438 | 0.47681 | 0 | 0 | 4 | K | 2 |  |  |  | ROZPOCET | 0 | 0 | 0 | 0 | 0 | 1 | 0 | 4 | 106441286
| Online PSC |  | https://podminky.urs.cz/item/CS_URS_2025_01/612142001 | [14 empty] | Online PSC | 2
| VV |  | (12,0+6,2)*2*(3,4-0,3)-(2,7*(2,2-0,3)+0,9*1,2*5) |  | 102.31 | [12 empty] | VV | 2 | 2 | True | 0 | ROZPOCET
| VV |  | "Ostění, nadpraží" (2,7+(2,2-0,3)*2)*0,5+(0,9+1,2*2)*0,2*5 |  | 6.55 | [12 empty] | VV | 2 | 2 | True | 0 | ROZPOCET
| VV |  | Součet |  | 108.86 | [12 empty] | VV | 2 | 4 | True | 1 | ROZPOCET
5 | K | 612321341 | Omítka vápenocementová vnitřních ploch nanášená strojně dvouvrstvá, tloušťky jádrové omítky do 10 mm a tloušťky štuku do 3 mm štuková svislých konstrukcí stěn | m2 | 108.86 |  | 0 | CS ÚRS 2025 01 |  | základní |  | 0 | 0.01628 | 1.7722 | 0 | 0 | 4 | K | 2 |  |  |  | ROZPOCET | 0 | 0 | 0 | 0 | 0 | 1 | 0 | 4 | 852004884
| Online PSC |  | https://podminky.urs.cz/item/CS_URS_2025_01/612321341 | [14 empty] | Online PSC | 2
| VV |  | (12,0+6,2)*2*(3,4-0,3)-(2,7*(2,2-0,3)+0,9*1,2*5) |  | 102.31 | [12 empty] | VV | 2 | 2 | True | 0 | ROZPOCET
| VV |  | "Ostění, nadpraží" (2,7+(2,2-0,3)*2)*0,5+(0,9+1,2*2)*0,2*5 |  | 6.55 | [12 empty] | VV | 2 | 2 | True | 0 | ROZPOCET
| VV |  | Součet |  | 108.86 | [12 empty] | VV | 2 | 4 | True | 1 | ROZPOCET
6 | K | 622131301 | Podkladní a spojovací vrstva vnějších omítaných ploch cementový postřik nanášený strojně celoplošně stěn | m2 | 144.5 |  | 0 | CS ÚRS 2025 01 |  | základní |  | 0 | 0.00735 | 1.0621 | 0 | 0 | 4 | K | 2 |  |  |  | ROZPOCET | 0 | 0 | 0 | 0 | 0 | 1 | 0 | 4 | 305824192
| Online PSC |  | https://podminky.urs.cz/item/CS_URS_2025_01/622131301 | [14 empty] | Online PSC | 2
| VV |  | (13,0*3,3+7,1*(3,7+2,0/2))*2-(2,7*2,2+0,9*1,2*5) |  | 141.2 | [12 empty] | VV | 2 | 2 | True | 0 | ROZPOCET
| VV |  | "Ostění, nadpraží" (0,9+1,2*2)*0,2*5 |  | 3.3 | [12 empty] | VV | 2 | 2 | True | 0 | ROZPOCET
| VV |  | Součet |  | 144.5 | [12 empty] | VV | 2 | 4 | True | 1 | ROZPOCET
7 | K | 622151021 | Penetrační nátěr vnějších pastovitých tenkovrstvých omítek mozaikových akrylátový stěn | m2 | 11.25 |  | 0 | CS ÚRS 2025 01 |  | základní |  | 0 | 0.00018 | 0.002025 | 0 | 0 | 4 | K | 2 |  |  |  | ROZPOCET | 0 | 0 | 0 | 0 | 0 | 1 | 0 | 4 | 1436023453
| Online PSC |  | https://podminky.urs.cz/item/CS_URS_2025_01/622151021 | [14 empty] | Online PSC | 2
| VV |  | (13,0*0,3+7,1*0,3)*2-2,7*0,3 |  | 11.25 | [12 empty] | VV | 2 | 2 | True | 1 | ROZPOCET
8 | K | 622321341 | Omítka vápenocementová vnějších ploch nanášená strojně dvouvrstvá, tloušťky jádrové omítky do 15 mm a tloušťky štuku do 3 mm štuková stěn | m2 | 133.25 |  | 0 | CS ÚRS 2025 01 |  | základní |  | 0 | 0.02323 | 3.0954 | 0 | 0 | 4 | K | 2 |  |  |  | ROZPOCET | 0 | 0 | 0 | 0 | 0 | 1 | 0 | 4 | -1648121054
| Online PSC |  | https://podminky.urs.cz/item/CS_URS_2025_01/622321341 | [14 empty] | Online PSC | 2
| VV |  | (13,0*(3,3-0,3)+7,1*((3,7-0,3)+2,0/2))*2-(2,7*(2,2-0,3)+0,9*1,2*5) |  | 129.95 | [12 empty] | VV | 2 | 2 | True | 0 | ROZPOCET
| VV |  | "Ostění, nadpraží" (0,9+1,2*2)*0,2*5 |  | 3.3 | [12 empty] | VV | 2 | 2 | True | 0 | ROZPOCET
| VV |  | Součet |  | 133.25 | [12 empty] | VV | 2 | 4 | True | 1 | ROZPOCET
9 | K | 622511112 | Omítka tenkovrstvá akrylátová vnějších ploch probarvená bez penetrace mozaiková střednězrnná stěn | m2 | 11.25 |  | 0 | CS ÚRS 2025 01 |  | základní |  | 0 | 0.0057 | 0.064125 | 0 | 0 | 4 | K | 2 |  |  |  | ROZPOCET | 0 | 0 | 0 | 0 | 0 | 1 | 0 | 4 | 293205499
| Online PSC |  | https://podminky.urs.cz/item/CS_URS_2025_01/622511112 | [14 empty] | Online PSC | 2
| VV |  | (13,0*0,3+7,1*0,3)*2-2,7*0,3 |  | 11.25 | [12 empty] | VV | 2 | 2 | True | 1 | ROZPOCET
10 | K | 631311114 | Mazanina z betonu prostého bez zvýšených nároků na prostředí tl. přes 50 do 80 mm tř. C 16/20 | m3 | 1.74 |  | 0 | CS ÚRS 2025 01 |  | základní |  | 0 | 2.301 | 4.0038 | 0 | 0 | 4 | K | 2 |  |  |  | ROZPOCET | 0 | 0 | 0 | 0 | 0 | 1 | 0 | 4 | -1677223096
| Online PSC |  | https://podminky.urs.cz/item/CS_URS_2025_01/631311114 | [14 empty] | Online PSC | 2
| VV |  | "F1 - pod hydroizolaci" 34,8*0,05 |  | 1.74 | [12 empty] | VV | 2 | 2 | True | 1 | ROZPOCET
11 | K | 631311134 | Mazanina z betonu prostého bez zvýšených nároků na prostředí tl. přes 120 do 240 mm tř. C 16/20 | m3 | 11.3 |  | 0 | CS ÚRS 2025 01 |  | základní |  | 0 | 2.301 | 26.0015 | 0 | 0 | 4 | K | 2 |  |  |  | ROZPOCET | 0 | 0 | 0 | 0 | 0 | 1 | 0 | 4 | -932353200
| Online PSC |  | https://podminky.urs.cz/item/CS_URS_2025_01/631311134 | [14 empty] | Online PSC | 2
| VV |  | "Zabetonování kanálů v podlaze" (8,2+7,0)*0,4 |  | 6.08 | [12 empty] | VV | 2 | 2 | True | 0 | ROZPOCET
| VV |  | "F1 - nad hydroizolaci" 34,8*0,15 |  | 5.22 | [12 empty] | VV | 2 | 2 | True | 0 | ROZPOCET
| VV |  | Součet |  | 11.3 | [12 empty] | VV | 2 | 4 | True | 1 | ROZPOCET
12 | K | 631319175 | Příplatek k cenám mazanin za stržení povrchu spodní vrstvy mazaniny latí před vložením výztuže nebo pletiva pro tl. obou vrstev mazaniny přes 120 do 240 mm | m3 | 5.22 |  | 0 | CS ÚRS 2025 01 |  | základní |  | 0 | 0 | 0 | 0 | 0 | 4 | K | 2 |  |  |  | ROZPOCET | 0 | 0 | 0 | 0 | 0 | 1 | 0 | 4 | -1059089957
| Online PSC |  | https://podminky.urs.cz/item/CS_URS_2025_01/631319175 | [14 empty] | Online PSC | 2
| VV |  | "F1 - nad hydroizolaci" 34,8*0,15 |  | 5.22 | [12 empty] | VV | 2 | 2 | True | 1 | ROZPOCET
13 | K | 631362021 | Výztuž mazanin ze svařovaných sítí z drátů typu KARI | t | 0.155 |  | 0 | CS ÚRS 2025 01 |  | základní |  | 0 | 1.0628 | 0.16473 | 0 | 0 | 4 | K | 2 |  |  |  | ROZPOCET | 0 | 0 | 0 | 0 | 0 | 1 | 0 | 4 | -1038209495
| Online PSC |  | https://podminky.urs.cz/item/CS_URS_2025_01/631362021 | [14 empty] | Online PSC | 2
| VV |  | "KARI síť 6/100/100 - 4,4 kg/m2" | [14 empty] | VV | 2 | 1 | True | 0 | ROZPOCET
| VV |  | "F1 - nad hydroizolaci" 34,8*4,44*0,001 |  | 0.155 | [12 empty] | VV | 2 | 2 | True | 1 | ROZPOCET
| D | 9 | Ostatní konstrukce a práce, bourání |  |  |  | 0 |  |  |  |  | 0 |  | 0.02954 |  | 29.2016 | 1 | D | 1 |  |  |  | ROZPOCET | [6 empty] | 0
14 | K | 941211111 | Lešení řadové rámové lehké pracovní s podlahami s provozním zatížením tř. 3 do 200 kg/m2 šířky tř. SW06 od 0,6 do 0,9 m výšky do 10 m montáž | m2 | 152.54 |  | 0 | CS ÚRS 2025 01 |  | základní |  | 0 | 0 | 0 | 0 | 0 | 4 | K | 2 |  |  |  | ROZPOCET | 0 | 0 | 0 | 0 | 0 | 1 | 0 | 4 | 94315805
| Online PSC |  | https://podminky.urs.cz/item/CS_URS_2025_01/941211111 | [14 empty] | Online PSC | 2
| VV |  | (13,0*3,3+7,1*(3,7+2,0/2))*2 |  | 152.54 | [12 empty] | VV | 2 | 2 | True | 1 | ROZPOCET
15 | K | 941211211 | Lešení řadové rámové lehké pracovní s podlahami s provozním zatížením tř. 3 do 200 kg/m2 šířky tř. SW06 od 0,6 do 0,9 m výšky do 10 m příplatek za každý den použití | m2 | 4576.2 |  | 0 | CS ÚRS 2025 01 |  | základní |  | 0 | 0 | 0 | 0 | 0 | 4 | K | 2 |  |  |  | ROZPOCET | 0 | 0 | 0 | 0 | 0 | 1 | 0 | 4 | 766206886
| Online PSC |  | https://podminky.urs.cz/item/CS_URS_2025_01/941211211 | [14 empty] | Online PSC | 2
| VV |  | 152,54*30 'Přepočtené koeficientem množství |  | 4576.2 | [12 empty] | VV | 2 | 2 | False | 1 | ROZPOCET
16 | K | 941211811 | Lešení řadové rámové lehké pracovní s podlahami s provozním zatížením tř. 3 do 200 kg/m2 šířky tř. SW06 od 0,6 do 0,9 m výšky do 10 m demontáž | m2 | 152.54 |  | 0 | CS ÚRS 2025 01 |  | základní |  | 0 | 0 | 0 | 0 | 0 | 4 | K | 2 |  |  |  | ROZPOCET | 0 | 0 | 0 | 0 | 0 | 1 | 0 | 4 | -626499549
| Online PSC |  | https://podminky.urs.cz/item/CS_URS_2025_01/941211811 | [14 empty] | Online PSC | 2
17 | K | 949101112 | Lešení pomocné pracovní pro objekty pozemních staveb pro zatížení do 150 kg/m2, o výšce lešeňové podlahy přes 1,9 do 3,5 m | m2 | 74.4 |  | 0 | CS ÚRS 2025 01 |  | základní |  | 0 | 0 | 0 | 0 | 0 | 4 | K | 2 |  |  |  | ROZPOCET | 0 | 0 | 0 | 0 | 0 | 1 | 0 | 4 | -191942034
| Online PSC |  | https://podminky.urs.cz/item/CS_URS_2025_01/949101112 | [14 empty] | Online PSC | 2
| VV |  | 12,0*6,2 |  | 74.4 | [12 empty] | VV | 2 | 2 | True | 1 | ROZPOCET
18 | K | 953943211 | Osazování drobných kovových předmětů kotvených do stěny hasicího přístroje | kus | 2 |  | 0 | CS ÚRS 2025 01 |  | základní |  | 0 | 0.00011 | 0.00022 | 0 | 0 | 4 | K | 2 |  |  |  | ROZPOCET | 0 | 0 | 0 | 0 | 0 | 1 | 0 | 4 | 2027191194
| Online PSC |  | https://podminky.urs.cz/item/CS_URS_2025_01/953943211 | [14 empty] | Online PSC | 2
19 | M | 44932114 | přístroj hasicí ruční práškový PG 6 LE | kus | 1 |  | 0 | CS ÚRS 2025 01 |  | základní |  | 0 | 0.012 | 0.012 | 0 | 0 | 8 | M | 2 |  |  |  | ROZPOCET | 0 | 0 | 0 | 0 | 0 | 1 | 0 | 4 | 1515566437
| VV |  | "V1" 1 |  | 1 | [12 empty] | VV | 2 | 2 | True | 1 | ROZPOCET
20 | M | 44932311 | přístroj hasicí ruční vodní V 9 LE | kus | 1 |  | 0 | CS ÚRS 2025 01 |  | základní |  | 0 | 0.014 | 0.014 | 0 | 0 | 8 | M | 2 |  |  |  | ROZPOCET | 0 | 0 | 0 | 0 | 0 | 1 | 0 | 4 | 779254394
| VV |  | "V2" 1 |  | 1 | [12 empty] | VV | 2 | 2 | True | 1 | ROZPOCET
21 | K | 953993311 | Osazení bezpečnostní, orientační nebo informační tabulky samolepicí | kus | 2 |  | 0 | CS ÚRS 2025 01 |  | základní |  | 0 | 0 | 0 | 0 | 0 | 4 | K | 2 |  |  |  | ROZPOCET | 0 | 0 | 0 | 0 | 0 | 1 | 0 | 4 | 825055401
| Online PSC |  | https://podminky.urs.cz/item/CS_URS_2025_01/953993311 | [14 empty] | Online PSC | 2
| VV |  | "V3" 2 |  | 2 | [12 empty] | VV | 2 | 2 | True | 1 | ROZPOCET
22 | M | 73534562 | tabulka bezpečnostní fotoluminiscenční 200x87mm samolepící | kus | 2 |  | 0 | CS ÚRS 2025 01 |  | základní |  | 0 | 6e-05 | 0.00012 | 0 | 0 | 8 | M | 2 |  |  |  | ROZPOCET | 0 | 0 | 0 | 0 | 0 | 1 | 0 | 4 | 530925310
23 | M | 554310R01 | koš odpadkový nerezový s víkem | kus | 1 |  | 0 |  |  | základní |  | 0 | 0.0008 | 0.0008 | 0 | 0 | 8 | M | 2 |  |  |  | ROZPOCET | 0 | 0 | 0 | 0 | 0 | 1 | 0 | 4 | 1317752408
| VV |  | "V4" 1 |  | 1 | [12 empty] | VV | 2 | 2 | True | 1 | ROZPOCET
24 | K | 965042241 | Bourání mazanin betonových nebo z litého asfaltu tl. přes 100 mm, plochy přes 4 m2 | m3 | 4.12 |  | 0 | CS ÚRS 2025 01 |  | základní |  | 0 | 0 | 0 | 2.2 | 9.064 | 4 | K | 2 |  |  |  | ROZPOCET | 0 | 0 | 0 | 0 | 0 | 1 | 0 | 4 | -38685098
| Online PSC |  | https://podminky.urs.cz/item/CS_URS_2025_01/965042241 | [14 empty] | Online PSC | 2
| VV |  | 20,6*0,2 |  | 4.12 | [12 empty] | VV | 2 | 2 | True | 1 | ROZPOCET
25 | K | 965049112 | Bourání mazanin Příplatek k cenám za bourání mazanin betonových se svařovanou sítí, tl. přes 100 mm | m3 | 4.12 |  | 0 | CS ÚRS 2025 01 |  | základní |  | 0 | 0 | 0 | 0.029 | 0.11948 | 4 | K | 2 |  |  |  | ROZPOCET | 0 | 0 | 0 | 0 | 0 | 1 | 0 | 4 | -86911123
| Online PSC |  | https://podminky.urs.cz/item/CS_URS_2025_01/965049112 | [14 empty] | Online PSC | 2
26 | K | 965081223 | Bourání podlah z dlaždic bez podkladního lože nebo mazaniny, s jakoukoliv výplní spár keramických nebo xylolitových tl. přes 10 mm plochy přes 1 m2 | m2 | 60.2 |  | 0 | CS ÚRS 2025 01 |  | základní |  | 0 | 0 | 0 | 0.057 | 3.4314 | 4 | K | 2 |  |  |  | ROZPOCET | 0 | 0 | 0 | 0 | 0 | 1 | 0 | 4 | -902487994
| Online PSC |  | https://podminky.urs.cz/item/CS_URS_2025_01/965081223 | [14 empty] | Online PSC | 2
| VV |  | "S1" 12,0*6,2-(7,2+7,0) |  | 60.2 | [12 empty] | VV | 2 | 2 | True | 1 | ROZPOCET
27 | K | 968072559 | Vybourání kovových rámů oken s křídly, dveřních zárubní, vrat, stěn, ostění nebo obkladů vrat, mimo posuvných a skládacích, plochy přes 5 m2 | m2 | 5.94 |  | 0 | CS ÚRS 2025 01 |  | základní |  | 0 | 0 | 0 | 0.066 | 0.39204 | 4 | K | 2 |  |  |  | ROZPOCET | 0 | 0 | 0 | 0 | 0 | 1 | 0 | 4 | 1591294210
| Online PSC |  | https://podminky.urs.cz/item/CS_URS_2025_01/968072559 | [14 empty] | Online PSC | 2
| VV |  | 2,7*2,2 |  | 5.94 | [12 empty] | VV | 2 | 2 | True | 1 | ROZPOCET
28 | K | 968082016 | Vybourání plastových rámů oken s křídly, dveřních zárubní, vrat rámu oken s křídly, plochy přes 1 do 2 m2 | m2 | 5.4 |  | 0 | CS ÚRS 2025 01 |  | základní |  | 0 | 0 | 0 | 0.059 | 0.3186 | 4 | K | 2 |  |  |  | ROZPOCET | 0 | 0 | 0 | 0 | 0 | 1 | 0 | 4 | -1067722985
| Online PSC |  | https://podminky.urs.cz/item/CS_URS_2025_01/968082016 | [14 empty] | Online PSC | 2
| VV |  | 0,9*1,2*5 |  | 5.4 | [12 empty] | VV | 2 | 2 | True | 1 | ROZPOCET
29 | K | 974031153 | Vysekání rýh ve zdivu cihelném na maltu vápennou nebo vápenocementovou do hl. 100 mm a šířky do 100 mm | m | 90 |  | 0 | CS ÚRS 2025 01 |  | základní |  | 0 | 0 | 0 | 0.018 | 1.62 | 4 | K | 2 |  |  |  | ROZPOCET | 0 | 0 | 0 | 0 | 0 | 1 | 0 | 4 | -326800071
| Online PSC |  | https://podminky.urs.cz/item/CS_URS_2025_01/974031153 | [14 empty] | Online PSC | 2
| VV |  | "Pro veškeré profese" 90,0 |  | 90 | [12 empty] | VV | 2 | 2 | True | 1 | ROZPOCET
30 | K | 977332212 | Frézování drážek pro vodiče ve stěnách z dutých cihel nebo tvárnic, rozměru do 50x50 mm | m | 80 |  | 0 | CS ÚRS 2025 01 |  | základní |  | 0 | 2e-05 | 0.0016 | 0.002 | 0.16 | 4 | K | 2 |  |  |  | ROZPOCET | 0 | 0 | 0 | 0 | 0 | 1 | 0 | 4 | -263119642
| Online PSC |  | https://podminky.urs.cz/item/CS_URS_2025_01/977332212 | [14 empty] | Online PSC | 2
| VV |  | "Pro veškeré profese" 80,0 |  | 80 | [12 empty] | VV | 2 | 2 | True | 1 | ROZPOCET
31 | K | 977332121 | Frézování drážek pro vodiče ve stěnách z cihel včetně omítky, rozměru do 30x30 mm | m | 80 |  | 0 | CS ÚRS 2025 01 |  | základní |  | 0 | 1e-05 | 0.0008 | 0.002 | 0.16 | 4 | K | 2 |  |  |  | ROZPOCET | 0 | 0 | 0 | 0 | 0 | 1 | 0 | 4 | -671600613
| Online PSC |  | https://podminky.urs.cz/item/CS_URS_2025_01/977332121 | [14 empty] | Online PSC | 2
| VV |  | "Pro veškeré profese" 80,0 |  | 80 | [12 empty] | VV | 2 | 2 | True | 1 | ROZPOCET
32 | K | 978013191 | Otlučení vápenných nebo vápenocementových omítek vnitřních ploch stěn s vyškrabáním spar, s očištěním zdiva, v rozsahu přes 50 do 100 % | m2 | 42.33 |  | 0 | CS ÚRS 2025 01 |  | základní |  | 0 | 0 | 0 | 0.046 | 1.9472 | 4 | K | 2 |  |  |  | ROZPOCET | 0 | 0 | 0 | 0 | 0 | 1 | 0 | 4 | 477564280
| Online PSC |  | https://podminky.urs.cz/item/CS_URS_2025_01/978013191 | [14 empty] | Online PSC | 2
| VV |  | (12,0+6,2)*2*(3,4-2,2)-(0,9*0,3*5) |  | 42.33 | [12 empty] | VV | 2 | 2 | True | 1 | ROZPOCET
33 | K | 978015391 | Otlučení vápenných nebo vápenocementových omítek vnějších ploch s vyškrabáním spar a s očištěním zdiva stupně členitosti 1 a 2, v rozsahu přes 80 do 100 % | m2 | 88.66 |  | 0 | CS ÚRS 2025 01 |  | základní |  | 0 | 0 | 0 | 0.059 | 5.2309 | 4 | K | 2 |  |  |  | ROZPOCET | 0 | 0 | 0 | 0 | 0 | 1 | 0 | 4 | -613633726
| Online PSC |  | https://podminky.urs.cz/item/CS_URS_2025_01/978015391 | [14 empty] | Online PSC | 2
| VV |  | (12,9+7,1)*2*(3,1-0,6)-(2,7*2,2+0,9*1,2*5) |  | 88.66 | [12 empty] | VV | 2 | 2 | True | 1 | ROZPOCET
34 | K | 978059541 | Odsekání obkladů stěn včetně otlučení podkladní omítky až na zdivo z obkládaček vnitřních, z jakýchkoliv materiálů, plochy přes 1 m2 | m2 | 70.09 |  | 0 | CS ÚRS 2025 01 |  | základní |  | 0 | 0 | 0 | 0.068 | 4.7661 | 4 | K | 2 |  |  |  | ROZPOCET | 0 | 0 | 0 | 0 | 0 | 1 | 0 | 4 | 704092691
| Online PSC |  | https://podminky.urs.cz/item/CS_URS_2025_01/978059541 | [14 empty] | Online PSC | 2
| VV |  | (12,0+6,2)*2*2,2-(2,7*2,2+0,9*0,9*5) |  | 70.09 | [12 empty] | VV | 2 | 2 | True | 1 | ROZPOCET
35 | K | 978059641 | Odsekání obkladů stěn včetně otlučení podkladní omítky až na zdivo z obkládaček vnějších, z jakýchkoliv materiálů, plochy přes 1 m2 | m2 | 22.38 |  | 0 | CS ÚRS 2025 01 |  | základní |  | 0 | 0 | 0 | 0.089 | 1.9918 | 4 | K | 2 |  |  |  | ROZPOCET | 0 | 0 | 0 | 0 | 0 | 1 | 0 | 4 | 1514613850
| Online PSC |  | https://podminky.urs.cz/item/CS_URS_2025_01/978059641 | [14 empty] | Online PSC | 2
| VV |  | "Kabřinec" ((12,9+7,1)*2-2,7)*0,6 |  | 22.38 | [12 empty] | VV | 2 | 2 | True | 1 | ROZPOCET
36 | K | 993111111 | Dovoz a odvoz lešení včetně naložení a složení řadového, na vzdálenost do 10 km | m2 | 152.54 |  | 0 | CS ÚRS 2025 01 |  | základní |  | 0 | 0 | 0 | 0 | 0 | 4 | K | 2 |  |  |  | ROZPOCET | 0 | 0 | 0 | 0 | 0 | 1 | 0 | 4 | 1751174563
| Online PSC |  | https://podminky.urs.cz/item/CS_URS_2025_01/993111111 | [14 empty] | Online PSC | 2
| D | 997 | Doprava suti a vybouraných hmot |  |  |  | 0 |  |  |  |  | 0 |  | 0 |  | 0 | 1 | D | 1 |  |  |  | ROZPOCET | [6 empty] | 0
37 | K | 997013112 | Vnitrostaveništní doprava suti a vybouraných hmot vodorovně do 50 m s naložením základní pro budovy a haly výšky přes 6 do 9 m | t | 42.129 |  | 0 | CS ÚRS 2025 01 |  | základní |  | 0 | 0 | 0 | 0 | 0 | 4 | K | 2 |  |  |  | ROZPOCET | 0 | 0 | 0 | 0 | 0 | 1 | 0 | 4 | 1389503545
| Online PSC |  | https://podminky.urs.cz/item/CS_URS_2025_01/997013112 | [14 empty] | Online PSC | 2
38 | K | 997013501 | Odvoz suti a vybouraných hmot na skládku nebo meziskládku se složením, na vzdálenost do 1 km | t | 42.129 |  | 0 | CS ÚRS 2025 01 |  | základní |  | 0 | 0 | 0 | 0 | 0 | 4 | K | 2 |  |  |  | ROZPOCET | 0 | 0 | 0 | 0 | 0 | 1 | 0 | 4 | 1336457143
| Online PSC |  | https://podminky.urs.cz/item/CS_URS_2025_01/997013501 | [14 empty] | Online PSC | 2
39 | K | 997013509 | Odvoz suti a vybouraných hmot na skládku nebo meziskládku se složením, na vzdálenost Příplatek k ceně za každý další započatý 1 km přes 1 km | t | 379.161 |  | 0 | CS ÚRS 2025 01 |  | základní |  | 0 | 0 | 0 | 0 | 0 | 4 | K | 2 |  |  |  | ROZPOCET | 0 | 0 | 0 | 0 | 0 | 1 | 0 | 4 | 1130937195
| Online PSC |  | https://podminky.urs.cz/item/CS_URS_2025_01/997013509 | [14 empty] | Online PSC | 2
| VV |  | 42,129*9 'Přepočtené koeficientem množství |  | 379.161 | [12 empty] | VV | 2 | 2 | False | 1 | ROZPOCET
| D | 997.1 | Skládkovné |  |  |  | 0 |  |  |  |  | 0 |  | 0 |  | 0 | 1 | D | 1 |  |  |  | ROZPOCET | [6 empty] | 0
40 | K | 997013862 | Poplatek za uložení stavebního odpadu na recyklační skládce (skládkovné) z armovaného betonu zatříděného do Katalogu odpadů pod kódem 17 01 01 | t | 90.183 |  | 0 | CS ÚRS 2025 01 |  | základní |  | 0 | 0 | 0 | 0 | 0 | 4 | K | 2 |  |  |  | ROZPOCET | 0 | 0 | 0 | 0 | 0 | 1 | 0 | 4 | 1271552043
| Online PSC |  | https://podminky.urs.cz/item/CS_URS_2025_01/997013862 | [14 empty] | Online PSC | 2
41 | K | 997013863 | Poplatek za uložení stavebního odpadu na recyklační skládce (skládkovné) cihelného zatříděného do Katalogu odpadů pod kódem 17 01 02 | t | 1.94 |  | 0 | CS ÚRS 2025 01 |  | základní |  | 0 | 0 | 0 | 0 | 0 | 4 | K | 2 |  |  |  | ROZPOCET | 0 | 0 | 0 | 0 | 0 | 1 | 0 | 4 | 933502662
| Online PSC |  | https://podminky.urs.cz/item/CS_URS_2025_01/997013863 | [14 empty] | Online PSC | 2
42 | K | 997013867 | Poplatek za uložení stavebního odpadu na recyklační skládce (skládkovné) z tašek a keramických výrobků zatříděného do Katalogu odpadů pod kódem 17 01 03 | t | 5.438 |  | 0 | CS ÚRS 2025 01 |  | základní |  | 0 | 0 | 0 | 0 | 0 | 4 | K | 2 |  |  |  | ROZPOCET | 0 | 0 | 0 | 0 | 0 | 1 | 0 | 4 | 1549831194
| Online PSC |  | https://podminky.urs.cz/item/CS_URS_2025_01/997013867 | [14 empty] | Online PSC | 2
43 | K | 997013871 | Poplatek za uložení stavebního odpadu na recyklační skládce (skládkovné) směsného stavebního a demoličního zatříděného do Katalogu odpadů pod kódem 17 09 04 | t | 25.567 |  | 0 | CS ÚRS 2025 01 |  | základní |  | 0 | 0 | 0 | 0 | 0 | 4 | K | 2 |  |  |  | ROZPOCET | 0 | 0 | 0 | 0 | 0 | 1 | 0 | 4 | 546986958
| Online PSC |  | https://podminky.urs.cz/item/CS_URS_2025_01/997013871 | [14 empty] | Online PSC | 2
| D | 998 | Přesun hmot |  |  |  | 0 |  |  |  |  | 0 |  | 0 |  | 0 | 1 | D | 1 |  |  |  | ROZPOCET | [6 empty] | 0
44 | K | 998011001 | Přesun hmot pro budovy občanské výstavby, bydlení, výrobu a služby s nosnou svislou konstrukcí zděnou z cihel, tvárnic nebo kamene vodorovná dopravní vzdálenost do 100 m základní pro budovy výšky do 6 m | t | 38.866 |  | 0 | CS ÚRS 2025 01 |  | základní |  | 0 | 0 | 0 | 0 | 0 | 4 | K | 2 |  |  |  | ROZPOCET | 0 | 0 | 0 | 0 | 0 | 1 | 0 | 4 | -1964814663
| Online PSC |  | https://podminky.urs.cz/item/CS_URS_2025_01/998011001 | [14 empty] | Online PSC | 2
| D | PSV | Práce a dodávky PSV |  |  |  | 0 |  |  |  |  | 0 |  | 12.8542 |  | 12.9272 | 2 | D | 0 |  |  |  | ROZPOCET | [6 empty] | 0
| D | 711 | Izolace proti vodě, vlhkosti a plynům |  |  |  | 0 |  |  |  |  | 0 |  | 0.23888 |  | 0 | 2 | D | 1 |  |  |  | ROZPOCET | [6 empty] | 0
45 | K | 711111001 | Provedení izolace proti zemní vlhkosti natěradly a tmely za studena na ploše vodorovné V nátěrem penetračním | m2 | 34.8 |  | 0 | CS ÚRS 2025 01 |  | základní |  | 0 | 0 | 0 | 0 | 0 | 16 | K | 2 |  |  |  | ROZPOCET | 0 | 0 | 0 | 0 | 0 | 1 | 0 | 16 | 619703767
| Online PSC |  | https://podminky.urs.cz/item/CS_URS_2025_01/711111001 | [14 empty] | Online PSC | 2
| VV |  | "F1" 34,8 |  | 34.8 | [12 empty] | VV | 2 | 2 | True | 1 | ROZPOCET
46 | M | 11163150 | lak penetrační asfaltový | t | 0.01 |  | 0 | CS ÚRS 2025 01 |  | základní |  | 0 | 1 | 0.01 | 0 | 0 | 32 | M | 2 |  |  |  | ROZPOCET | 0 | 0 | 0 | 0 | 0 | 1 | 0 | 16 | 151856708
| VV |  | 34,8*0,0003 'Přepočtené koeficientem množství |  | 0.01 | [12 empty] | VV | 2 | 2 | False | 1 | ROZPOCET
47 | K | 711141559 | Provedení izolace proti zemní vlhkosti pásy přitavením NAIP na ploše vodorovné V | m2 | 34.8 |  | 0 | CS ÚRS 2025 01 |  | základní |  | 0 | 0.0004 | 0.01392 | 0 | 0 | 16 | K | 2 |  |  |  | ROZPOCET | 0 | 0 | 0 | 0 | 0 | 1 | 0 | 16 | 1847902808
| Online PSC |  | https://podminky.urs.cz/item/CS_URS_2025_01/711141559 | [14 empty] | Online PSC | 2
| VV |  | "F1" 34,8 |  | 34.8 | [12 empty] | VV | 2 | 2 | True | 1 | ROZPOCET
48 | M | 62855001 | pás asfaltový natavitelný modifikovaný SBS s vložkou z polyesterové rohože a spalitelnou PE fólií nebo jemnozrnným minerálním posypem na horním povrchu tl 4,0mm | m2 | 40.559 |  | 0 | CS ÚRS 2025 01 |  | základní |  | 0 | 0.0053 | 0.21496 | 0 | 0 | 32 | M | 2 |  |  |  | ROZPOCET | 0 | 0 | 0 | 0 | 0 | 1 | 0 | 16 | 1497561007
| VV |  | 34,8*1,1655 'Přepočtené koeficientem množství |  | 40.559 | [12 empty] | VV | 2 | 2 | False | 1 | ROZPOCET
49 | K | 998711201 | Přesun hmot pro izolace proti vodě, vlhkosti a plynům stanovený procentní sazbou (%) z ceny vodorovná dopravní vzdálenost do 50 m základní v objektech výšky do 6 m | % |  |  | 0 | CS ÚRS 2025 01 |  | základní |  | 0 | 0 | 0 | 0 | 0 | 16 | K | 2 |  |  |  | ROZPOCET | 0 | 0 | 0 | 0 | 0 | 1 | 0 | 16 | -2085860795
| Online PSC |  | https://podminky.urs.cz/item/CS_URS_2025_01/998711201 | [14 empty] | Online PSC | 2
| D | 713 | Izolace tepelné |  |  |  | 0 |  |  |  |  | 0 |  | 0.5495 |  | 5.8922 | 2 | D | 1 |  |  |  | ROZPOCET | [6 empty] | 0
50 | K | 713151111 | Montáž tepelné izolace střech šikmých rohožemi, pásy, deskami (izolační materiál ve specifikaci) kladenými volně mezi krokve | m2 | 67.34 |  | 0 | CS ÚRS 2025 01 |  | základní |  | 0 | 0 | 0 | 0 | 0 | 16 | K | 2 |  |  |  | ROZPOCET | 0 | 0 | 0 | 0 | 0 | 1 | 0 | 16 | 906467452
| Online PSC |  | https://podminky.urs.cz/item/CS_URS_2025_01/713151111 | [14 empty] | Online PSC | 2
| VV |  | "Výměna poškozených částí krovu - předpoklad" (2,7+2,0+2,7)*13,0*0,7 |  | 67.34 | [12 empty] | VV | 2 | 2 | True | 1 | ROZPOCET
51 | M | 63148157 | deska tepelně izolační minerální univerzální λ=0,033-0,035 tl 160mm | m2 | 68.687 |  | 0 | CS ÚRS 2025 01 |  | základní |  | 0 | 0.008 | 0.5495 | 0 | 0 | 32 | M | 2 |  |  |  | ROZPOCET | 0 | 0 | 0 | 0 | 0 | 1 | 0 | 16 | 24381615
| VV |  | 67,34*1,02 'Přepočtené koeficientem množství |  | 68.687 | [12 empty] | VV | 2 | 2 | False | 1 | ROZPOCET
52 | K | 713151814 | Odstranění tepelné izolace střech šikmých nebo nadstřešních částí z rohoží, pásů, dílců, desek, bloků mezi krokve nebo pod krokve volně položených z vláknitých materiálů nasáklých vodou, tloušťka izolace přes 100 do 200 mm | m2 | 67.34 |  | 0 | CS ÚRS 2025 01 |  | základní |  | 0 | 0 | 0 | 0.0875 | 5.8922 | 16 | K | 2 |  |  |  | ROZPOCET | 0 | 0 | 0 | 0 | 0 | 1 | 0 | 16 | 1587313081
| Online PSC |  | https://podminky.urs.cz/item/CS_URS_2025_01/713151814 | [14 empty] | Online PSC | 2
| VV |  | "Výměna poškozených částí krovu - předpoklad" (2,7+2,0+2,7)*13,0*0,7 |  | 67.34 | [12 empty] | VV | 2 | 2 | True | 1 | ROZPOCET
53 | K | 998713201 | Přesun hmot pro izolace tepelné stanovený procentní sazbou (%) z ceny vodorovná dopravní vzdálenost do 50 m s užitím mechanizace v objektech výšky do 6 m | % |  |  | 0 | CS ÚRS 2025 01 |  | základní |  | 0 | 0 | 0 | 0 | 0 | 16 | K | 2 |  |  |  | ROZPOCET | 0 | 0 | 0 | 0 | 0 | 1 | 0 | 16 | 1036685839
| Online PSC |  | https://podminky.urs.cz/item/CS_URS_2025_01/998713201 | [14 empty] | Online PSC | 2
| D | 751 | Vzduchotechnika |  |  |  | 0 |  |  |  |  | 0 |  | 0 |  | 0.034 | 2 | D | 1 |  |  |  | ROZPOCET | [6 empty] | 0
54 | K | 751111844 | Demontáž ventilátoru axiálního středotlakého kruhové potrubí, průměru přes 500 do 600 mm | kus | 2 |  | 0 | CS ÚRS 2025 01 |  | základní |  | 0 | 0 | 0 | 0.017 | 0.034 | 16 | K | 2 |  |  |  | ROZPOCET | 0 | 0 | 0 | 0 | 0 | 1 | 0 | 16 | -965431734
| Online PSC |  | https://podminky.urs.cz/item/CS_URS_2025_01/751111844 | [14 empty] | Online PSC | 2
| D | 762 | Konstrukce tesařské |  |  |  | 0 |  |  |  |  | 0 |  | 1.1668 |  | 0.63672 | 2 | D | 1 |  |  |  | ROZPOCET | [6 empty] | 0
55 | K | 762331922 | Vyřezání části střešní vazby vázané konstrukce krovů průřezové plochy řeziva přes 120 do 224 cm2, délky vyřezané části krovového prvku přes 3 do 5 m | m | 21 |  | 0 | CS ÚRS 2025 01 |  | základní |  | 0 | 0 | 0 | 0.01232 | 0.25872 | 16 | K | 2 |  |  |  | ROZPOCET | 0 | 0 | 0 | 0 | 0 | 1 | 0 | 16 | 297269462
| Online PSC |  | https://podminky.urs.cz/item/CS_URS_2025_01/762331922 | [14 empty] | Online PSC | 2
| VV |  | "Výměna poškozených částí krovu - předpoklad" 7*3,0 |  | 21 | [12 empty] | VV | 2 | 2 | True | 1 | ROZPOCET
56 | K | 762332922 | Doplnění střešní vazby řezivem (materiál v ceně) průřezové plochy přes 120 do 224 cm2 | m | 21 |  | 0 | CS ÚRS 2025 01 |  | základní |  | 0 | 0.01363 | 0.28623 | 0 | 0 | 16 | K | 2 |  |  |  | ROZPOCET | 0 | 0 | 0 | 0 | 0 | 1 | 0 | 16 | 398598093
| Online PSC |  | https://podminky.urs.cz/item/CS_URS_2025_01/762332922 | [14 empty] | Online PSC | 2
| VV |  | "Výměna poškozených částí krovu - předpoklad" 7*3,0 |  | 21 | [12 empty] | VV | 2 | 2 | True | 1 | ROZPOCET
57 | K | 762342214 | Montáž laťování střech jednoduchých sklonu do 60° při osové vzdálenosti latí přes 150 do 360 mm | m2 | 54 |  | 0 | CS ÚRS 2025 01 |  | základní |  | 0 | 0 | 0 | 0 | 0 | 16 | K | 2 |  |  |  | ROZPOCET | 0 | 0 | 0 | 0 | 0 | 1 | 0 | 16 | 1055179587
| Online PSC |  | https://podminky.urs.cz/item/CS_URS_2025_01/762342214 | [14 empty] | Online PSC | 2
| VV |  | "Výměna poškozených částí krovu - předpoklad" 3,0*3,0*6 |  | 54 | [12 empty] | VV | 2 | 2 | True | 1 | ROZPOCET
58 | M | 60514114 | řezivo jehličnaté lať impregnovaná dl 4 m | m3 | 0.562 |  | 0 | CS ÚRS 2025 01 |  | základní |  | 0 | 0.55 | 0.3091 | 0 | 0 | 32 | M | 2 |  |  |  | ROZPOCET | 0 | 0 | 0 | 0 | 0 | 1 | 0 | 16 | 2080729492
| VV |  | 0,04*0,06*13*3,0*6 |  | 0.562 | [12 empty] | VV | 2 | 2 | True | 1 | ROZPOCET
59 | K | 762342811 | Demontáž bednění a laťování laťování střech sklonu do 60° se všemi nadstřešními konstrukcemi, z latí průřezové plochy do 25 cm2 při osové vzdálenosti do 0,22 m | m2 | 54 |  | 0 | CS ÚRS 2025 01 |  | základní |  | 0 | 0 | 0 | 0.007 | 0.378 | 16 | K | 2 |  |  |  | ROZPOCET | 0 | 0 | 0 | 0 | 0 | 1 | 0 | 16 | -1204879229
| Online PSC |  | https://podminky.urs.cz/item/CS_URS_2025_01/762342811 | [14 empty] | Online PSC | 2
| VV |  | "Výměna poškozených částí krovu - předpoklad" 3,0*3,0*6 |  | 54 | [12 empty] | VV | 2 | 2 | True | 1 | ROZPOCET
60 | K | 762381011 | Heverování a podepření tesařských konstrukcí krovů plná vazba, rozpětí do 9 m | kus | 1 |  | 0 | CS ÚRS 2025 01 |  | základní |  | 0 | 0.10175 | 0.10175 | 0 | 0 | 16 | K | 2 |  |  |  | ROZPOCET | 0 | 0 | 0 | 0 | 0 | 1 | 0 | 16 | -462564381
| Online PSC |  | https://podminky.urs.cz/item/CS_URS_2025_01/762381011 | [14 empty] | Online PSC | 2
| VV |  | "Výměna poškozených částí krovu - předpoklad" 1 |  | 1 | [12 empty] | VV | 2 | 2 | True | 1 | ROZPOCET
61 | K | 762382011 | Heverování a podepření tesařských konstrukcí krovů prázdná vazba, rozpětí do 9 m | kus | 4 |  | 0 | CS ÚRS 2025 01 |  | základní |  | 0 | 0.0561 | 0.2244 | 0 | 0 | 16 | K | 2 |  |  |  | ROZPOCET | 0 | 0 | 0 | 0 | 0 | 1 | 0 | 16 | -43318280
| Online PSC |  | https://podminky.urs.cz/item/CS_URS_2025_01/762382011 | [14 empty] | Online PSC | 2
| VV |  | "Výměna poškozených částí krovu - předpoklad" 4 |  | 4 | [12 empty] | VV | 2 | 2 | True | 1 | ROZPOCET
62 | K | 762841310 | Montáž podbíjení stropů a střech vodorovných z hoblovaných prken z palubek | m2 | 24.4 |  | 0 | CS ÚRS 2025 01 |  | základní |  | 0 | 0 | 0 | 0 | 0 | 16 | K | 2 |  |  |  | ROZPOCET | 0 | 0 | 0 | 0 | 0 | 1 | 0 | 16 | 1185814111
| Online PSC |  | https://podminky.urs.cz/item/CS_URS_2025_01/762841310 | [14 empty] | Online PSC | 2
| VV |  | "Dřevěný obklad krovu" (13,0*(0,5+0,4)+0,25*2)*2 |  | 24.4 | [12 empty] | VV | 2 | 2 | True | 1 | ROZPOCET
63 | M | 61191155 | palubky obkladové smrk profil klasický 19x116mm jakost A/B | m2 | 26.352 |  | 0 | CS ÚRS 2025 01 |  | základní |  | 0 | 0.00931 | 0.24534 | 0 | 0 | 32 | M | 2 |  |  |  | ROZPOCET | 0 | 0 | 0 | 0 | 0 | 1 | 0 | 16 | 1504561646
| VV |  | 24,4*1,08 'Přepočtené koeficientem množství |  | 26.352 | [12 empty] | VV | 2 | 2 | False | 1 | ROZPOCET
64 | K | 998762201 | Přesun hmot pro konstrukce tesařské stanovený procentní sazbou (%) z ceny vodorovná dopravní vzdálenost do 50 m základní v objektech výšky do 6 m | % |  |  | 0 | CS ÚRS 2025 01 |  | základní |  | 0 | 0 | 0 | 0 | 0 | 16 | K | 2 |  |  |  | ROZPOCET | 0 | 0 | 0 | 0 | 0 | 1 | 0 | 16 | -453355593
| Online PSC |  | https://podminky.urs.cz/item/CS_URS_2025_01/998762201 | [14 empty] | Online PSC | 2
| D | 763 | Konstrukce suché výstavby |  |  |  | 0 |  |  |  |  | 0 |  | 1.3923 |  | 0 | 2 | D | 1 |  |  |  | ROZPOCET | [6 empty] | 0
65 | K | 763131714 | Podhled ze sádrokartonových desek ostatní práce a konstrukce na podhledech ze sádrokartonových desek základní penetrační nátěr | m2 | 84 |  | 0 | CS ÚRS 2025 01 |  | základní |  | 0 | 0.0001 | 0.0084 | 0 | 0 | 16 | K | 2 |  |  |  | ROZPOCET | 0 | 0 | 0 | 0 | 0 | 1 | 0 | 16 | 1638238445
| Online PSC |  | https://podminky.urs.cz/item/CS_URS_2025_01/763131714 | [14 empty] | Online PSC | 2
66 | K | 763131751 | Podhled ze sádrokartonových desek ostatní práce a konstrukce na podhledech ze sádrokartonových desek montáž parotěsné zábrany | m2 | 84 |  | 0 | CS ÚRS 2025 01 |  | základní |  | 0 | 0 | 0 | 0 | 0 | 16 | K | 2 |  |  |  | ROZPOCET | 0 | 0 | 0 | 0 | 0 | 1 | 0 | 16 | 1890617553
| Online PSC |  | https://podminky.urs.cz/item/CS_URS_2025_01/763131751 | [14 empty] | Online PSC | 2
| VV |  | (2,7+1,6+2,7)*12,0 |  | 84 | [12 empty] | VV | 2 | 2 | True | 1 | ROZPOCET
67 | M | 28329028 | fólie PE vyztužená Al vrstvou pro parotěsnou vrstvu 150g/m2 s integrovanou lepící páskou | m2 | 94.374 |  | 0 | CS ÚRS 2025 01 |  | základní |  | 0 | 0.00016 | 0.0151 | 0 | 0 | 32 | M | 2 |  |  |  | ROZPOCET | 0 | 0 | 0 | 0 | 0 | 1 | 0 | 16 | 1890706605
| VV |  | 84*1,1235 'Přepočtené koeficientem množství |  | 94.374 | [12 empty] | VV | 2 | 2 | False | 1 | ROZPOCET
68 | K | 763131752 | Podhled ze sádrokartonových desek ostatní práce a konstrukce na podhledech ze sádrokartonových desek montáž jedné vrstvy tepelné izolace | m2 | 84 |  | 0 | CS ÚRS 2025 01 |  | základní |  | 0 | 0 | 0 | 0 | 0 | 16 | K | 2 |  |  |  | ROZPOCET | 0 | 0 | 0 | 0 | 0 | 1 | 0 | 16 | 749496805
| Online PSC |  | https://podminky.urs.cz/item/CS_URS_2025_01/763131752 | [14 empty] | Online PSC | 2
69 | M | 63152098 | pás tepelně izolační univerzální λ=0,032-0,033 tl 80mm | m2 | 85.68 |  | 0 | CS ÚRS 2025 01 |  | základní |  | 0 | 0.00224 | 0.19192 | 0 | 0 | 32 | M | 2 |  |  |  | ROZPOCET | 0 | 0 | 0 | 0 | 0 | 1 | 0 | 16 | -282605939
| VV |  | 84*1,02 'Přepočtené koeficientem množství |  | 85.68 | [12 empty] | VV | 2 | 2 | False | 1 | ROZPOCET
70 | K | 763161530 | Podkroví ze sádrokartonových desek dvouvrstvá spodní konstrukce z ocelových profilů CD, UD na krokvových nástavcích jednoduše opláštěných deskou impregnovanými H2, tl. 15 mm, bez TI | m2 | 84 |  | 0 | CS ÚRS 2025 01 |  | základní |  | 0 | 0.01401 | 1.1768 | 0 | 0 | 16 | K | 2 |  |  |  | ROZPOCET | 0 | 0 | 0 | 0 | 0 | 1 | 0 | 16 | 534104149
| Online PSC |  | https://podminky.urs.cz/item/CS_URS_2025_01/763161530 | [14 empty] | Online PSC | 2
| VV |  | (2,7+1,6+2,7)*12,0 |  | 84 | [12 empty] | VV | 2 | 2 | True | 1 | ROZPOCET
71 | K | 998763401 | Přesun hmot pro konstrukce montované z desek sádrokartonových, sádrovláknitých, cementovláknitých nebo cementových stanovený procentní sazbou (%) z ceny vodorovná dopravní vzdálenost do 50 m základní v objektech výšky do 6 m | % |  |  | 0 | CS ÚRS 2025 01 |  | základní |  | 0 | 0 | 0 | 0 | 0 | 16 | K | 2 |  |  |  | ROZPOCET | 0 | 0 | 0 | 0 | 0 | 1 | 0 | 16 | -1644676291
| Online PSC |  | https://podminky.urs.cz/item/CS_URS_2025_01/998763401 | [14 empty] | Online PSC | 2
| D | 764 | Konstrukce klempířské |  |  |  | 0 |  |  |  |  | 0 |  | 0.23227 |  | 0.15344 | 2 | D | 1 |  |  |  | ROZPOCET | [6 empty] | 0
72 | K | 764002812 | Demontáž klempířských konstrukcí okapového plechu do suti, v krytině skládané | m | 26 |  | 0 | CS ÚRS 2025 01 |  | základní |  | 0 | 0 | 0 | 0.00177 | 0.04602 | 16 | K | 2 |  |  |  | ROZPOCET | 0 | 0 | 0 | 0 | 0 | 1 | 0 | 16 | 508065653
| Online PSC |  | https://podminky.urs.cz/item/CS_URS_2025_01/764002812 | [14 empty] | Online PSC | 2
| VV |  | 13,0*2 |  | 26 | [12 empty] | VV | 2 | 2 | True | 1 | ROZPOCET
73 | K | 764002851 | Demontáž klempířských konstrukcí oplechování parapetů do suti | m | 4.5 |  | 0 | CS ÚRS 2025 01 |  | základní |  | 0 | 0 | 0 | 0.00167 | 0.007515 | 16 | K | 2 |  |  |  | ROZPOCET | 0 | 0 | 0 | 0 | 0 | 1 | 0 | 16 | 678777017
| Online PSC |  | https://podminky.urs.cz/item/CS_URS_2025_01/764002851 | [14 empty] | Online PSC | 2
| VV |  | 0,9*5 |  | 4.5 | [12 empty] | VV | 2 | 2 | True | 1 | ROZPOCET
74 | K | 764004801 | Demontáž klempířských konstrukcí žlabu podokapního do suti | m | 26 |  | 0 | CS ÚRS 2025 01 |  | základní |  | 0 | 0 | 0 | 0.0026 | 0.0676 | 16 | K | 2 |  |  |  | ROZPOCET | 0 | 0 | 0 | 0 | 0 | 1 | 0 | 16 | 17405388
| Online PSC |  | https://podminky.urs.cz/item/CS_URS_2025_01/764004801 | [14 empty] | Online PSC | 2
| VV |  | 13,0*2 |  | 26 | [12 empty] | VV | 2 | 2 | True | 1 | ROZPOCET
75 | K | 764004861 | Demontáž klempířských konstrukcí svodu do suti | m | 8.2 |  | 0 | CS ÚRS 2025 01 |  | základní |  | 0 | 0 | 0 | 0.00394 | 0.032308 | 16 | K | 2 |  |  |  | ROZPOCET | 0 | 0 | 0 | 0 | 0 | 1 | 0 | 16 | -1616243796
| Online PSC |  | https://podminky.urs.cz/item/CS_URS_2025_01/764004861 | [14 empty] | Online PSC | 2
| VV |  | 4,1*2 |  | 8.2 | [12 empty] | VV | 2 | 2 | True | 1 | ROZPOCET
76 | K | 764004871 | Demontáž klempířských konstrukcí objímek svodu včetně upevnovacích prostředků ( trnů, hmoždinek apod.) do suti | kus | 4 |  | 0 | CS ÚRS 2025 01 |  | základní |  | 0 | 0 | 0 | 0 | 0 | 16 | K | 2 |  |  |  | ROZPOCET | 0 | 0 | 0 | 0 | 0 | 1 | 0 | 16 | 907417166
| Online PSC |  | https://podminky.urs.cz/item/CS_URS_2025_01/764004871 | [14 empty] | Online PSC | 2
| VV |  | 2*2 |  | 4 | [12 empty] | VV | 2 | 2 | True | 1 | ROZPOCET
77 | K | 764242334 | Oplechování střešních prvků z titanzinkového lesklého válcovaného plechu okapu okapovým plechem střechy rovné rš 330 mm | m | 59.8 |  | 0 | CS ÚRS 2025 01 |  | základní |  | 0 | 0.00198 | 0.1184 | 0 | 0 | 16 | K | 2 |  |  |  | ROZPOCET | 0 | 0 | 0 | 0 | 0 | 1 | 0 | 16 | 197301061
| Online PSC |  | https://podminky.urs.cz/item/CS_URS_2025_01/764242334 | [14 empty] | Online PSC | 2
| VV |  | "K2" 52,0 |  | 52 | [12 empty] | VV | 2 | 2 | True | 1 | ROZPOCET
| VV |  | 52*1,15 'Přepočtené koeficientem množství |  | 59.8 | [12 empty] | VV | 2 | 2 | False | 1 | ROZPOCET
78 | K | 764246304 | Oplechování parapetů z titanzinkového lesklého válcovaného plechu rovných mechanicky kotvené, bez rohů rš 330 mm | m | 5.175 |  | 0 | CS ÚRS 2025 01 |  | základní |  | 0 | 0.00201 | 0.010402 | 0 | 0 | 16 | K | 2 |  |  |  | ROZPOCET | 0 | 0 | 0 | 0 | 0 | 1 | 0 | 16 | 2129665118
| Online PSC |  | https://podminky.urs.cz/item/CS_URS_2025_01/764246304 | [14 empty] | Online PSC | 2
| VV |  | "K4" 4,5 |  | 4.5 | [12 empty] | VV | 2 | 2 | True | 1 | ROZPOCET
| VV |  | 4,5*1,15 'Přepočtené koeficientem množství |  | 5.175 | [12 empty] | VV | 2 | 2 | False | 1 | ROZPOCET
79 | K | 764541305 | Žlab podokapní z titanzinkového lesklého válcovaného plechu včetně háků a čel půlkruhový rš 330 mm | m | 29.9 |  | 0 | CS ÚRS 2025 01 |  | základní |  | 0 | 0.00286 | 0.085514 | 0 | 0 | 16 | K | 2 |  |  |  | ROZPOCET | 0 | 0 | 0 | 0 | 0 | 1 | 0 | 16 | -642974544
| Online PSC |  | https://podminky.urs.cz/item/CS_URS_2025_01/764541305 | [14 empty] | Online PSC | 2
| VV |  | "K1" 13,0*2 |  | 26 | [12 empty] | VV | 2 | 2 | True | 1 | ROZPOCET
| VV |  | 26*1,15 'Přepočtené koeficientem množství |  | 29.9 | [12 empty] | VV | 2 | 2 | False | 1 | ROZPOCET
80 | K | 764548323 | Svod z titanzinkového lesklého válcovaného plechu včetně objímek, kolen a odskoků kruhový, průměru 100 mm | m | 8.05 |  | 0 | CS ÚRS 2025 01 |  | základní |  | 0 | 0.00223 | 0.017951 | 0 | 0 | 16 | K | 2 |  |  |  | ROZPOCET | 0 | 0 | 0 | 0 | 0 | 1 | 0 | 16 | -1607044029
| Online PSC |  | https://podminky.urs.cz/item/CS_URS_2025_01/764548323 | [14 empty] | Online PSC | 2
| VV |  | "K3" 7,0 |  | 7 | [12 empty] | VV | 2 | 2 | True | 1 | ROZPOCET
| VV |  | 7*1,15 'Přepočtené koeficientem množství |  | 8.05 | [12 empty] | VV | 2 | 2 | False | 1 | ROZPOCET
81 | K | 998764201 | Přesun hmot pro konstrukce klempířské stanovený procentní sazbou (%) z ceny vodorovná dopravní vzdálenost do 50 m s užitím mechanizace v objektech výšky do 6 m | % |  |  | 0 | CS ÚRS 2025 01 |  | základní |  | 0 | 0 | 0 | 0 | 0 | 16 | K | 2 |  |  |  | ROZPOCET | 0 | 0 | 0 | 0 | 0 | 1 | 0 | 16 | 391961380
| Online PSC |  | https://podminky.urs.cz/item/CS_URS_2025_01/998764201 | [14 empty] | Online PSC | 2
| D | 765 | Krytina skládaná |  |  |  | 0 |  |  |  |  | 0 |  | 5.2979 |  | 5.4379 | 2 | D | 1 |  |  |  | ROZPOCET | [6 empty] | 0
82 | K | 765111015 | Montáž krytiny keramické sklonu do 30° drážkové na sucho, počet kusů přes 11 do 12 ks/m2 | m2 | 122.2 |  | 0 | CS ÚRS 2025 01 |  | základní |  | 0 | 0 | 0 | 0 | 0 | 16 | K | 2 |  |  |  | ROZPOCET | 0 | 0 | 0 | 0 | 0 | 1 | 0 | 16 | 418682534
| Online PSC |  | https://podminky.urs.cz/item/CS_URS_2025_01/765111015 | [14 empty] | Online PSC | 2
| VV |  | 13,0*4,7*2 |  | 122.2 | [12 empty] | VV | 2 | 2 | True | 1 | ROZPOCET
83 | M | 59660719 | taška ražená drážková engoba velkoformátová (do 12 ks/m2) základní | kus | 1304 |  | 0 | CS ÚRS 2025 01 |  | základní |  | 0 | 0.0036 | 4.6944 | 0 | 0 | 32 | M | 2 |  |  |  | ROZPOCET | 0 | 0 | 0 | 0 | 0 | 1 | 0 | 16 | 2014815644
84 | M | 59660742 | taška ražená drážková engoba velkoformátová (do 12 ks/m2) poloviční | kus | 78 |  | 0 | CS ÚRS 2025 01 |  | základní |  | 0 | 0.0022 | 0.1716 | 0 | 0 | 32 | M | 2 |  |  |  | ROZPOCET | 0 | 0 | 0 | 0 | 0 | 1 | 0 | 16 | -1870928060
85 | M | 59660720 | taška ražená drážková engoba velkoformátová (do 12 ks/m2) větrací | kus | 25 |  | 0 | CS ÚRS 2025 01 |  | základní |  | 0 | 0.0041 | 0.1025 | 0 | 0 | 32 | M | 2 |  |  |  | ROZPOCET | 0 | 0 | 0 | 0 | 0 | 1 | 0 | 16 | 1035024306
86 | K | 765111201 | Montáž krytiny keramické okapové hrany s okapním větracím pásem | m | 26 |  | 0 | CS ÚRS 2025 01 |  | základní |  | 0 | 1e-05 | 0.00026 | 0 | 0 | 16 | K | 2 |  |  |  | ROZPOCET | 0 | 0 | 0 | 0 | 0 | 1 | 0 | 16 | -1254046090
| Online PSC |  | https://podminky.urs.cz/item/CS_URS_2025_01/765111201 | [14 empty] | Online PSC | 2
| VV |  | 13,0*2 |  | 26 | [12 empty] | VV | 2 | 2 | True | 1 | ROZPOCET
87 | M | 59660022 | pás plastový okapní ochranný a větrací šířky 100mm | m | 26 |  | 0 | CS ÚRS 2025 01 |  | základní |  | 0 | 0.0001 | 0.0026 | 0 | 0 | 32 | M | 2 |  |  |  | ROZPOCET | 0 | 0 | 0 | 0 | 0 | 1 | 0 | 16 | -954778079
88 | K | 765111251 | Montáž krytiny keramické hřebene větraného na sucho vkládaným pásem | m | 13 |  | 0 | CS ÚRS 2025 01 |  | základní |  | 0 | 0.00125 | 0.01625 | 0 | 0 | 16 | K | 2 |  |  |  | ROZPOCET | 0 | 0 | 0 | 0 | 0 | 1 | 0 | 16 | -1379154932
| Online PSC |  | https://podminky.urs.cz/item/CS_URS_2025_01/765111251 | [14 empty] | Online PSC | 2
89 | M | 59660806 | hřebenáč drážkový keramický š 210mm engoba | kus | 39 |  | 0 | CS ÚRS 2025 01 |  | základní |  | 0 | 0.0032 | 0.1248 | 0 | 0 | 32 | M | 2 |  |  |  | ROZPOCET | 0 | 0 | 0 | 0 | 0 | 1 | 0 | 16 | -2068589367
90 | M | 59660014 | pás větrací kovový olovo/cín hřebene a nároží š 250mm | m | 13.39 |  | 0 | CS ÚRS 2025 01 |  | základní |  | 0 | 0.0012 | 0.016068 | 0 | 0 | 32 | M | 2 |  |  |  | ROZPOCET | 0 | 0 | 0 | 0 | 0 | 1 | 0 | 16 | -5921663
| VV |  | 13*1,03 'Přepočtené koeficientem množství |  | 13.39 | [12 empty] | VV | 2 | 2 | False | 1 | ROZPOCET
91 | M | 59660247 | příchytka hřebenáčů drážkových š 210 a 260mm | kus | 39 |  | 0 | CS ÚRS 2025 01 |  | základní |  | 0 | 1e-05 | 0.00039 | 0 | 0 | 32 | M | 2 |  |  |  | ROZPOCET | 0 | 0 | 0 | 0 | 0 | 1 | 0 | 16 | 493913958
92 | K | 765111351 | Montáž krytiny keramické štítové hrany na sucho okrajovými taškami | m | 18.8 |  | 0 | CS ÚRS 2025 01 |  | základní |  | 0 | 3e-05 | 0.000564 | 0 | 0 | 16 | K | 2 |  |  |  | ROZPOCET | 0 | 0 | 0 | 0 | 0 | 1 | 0 | 16 | -1033068827
| Online PSC |  | https://podminky.urs.cz/item/CS_URS_2025_01/765111351 | [14 empty] | Online PSC | 2
| VV |  | 4,7*2*2 |  | 18.8 | [12 empty] | VV | 2 | 2 | True | 1 | ROZPOCET
93 | M | 59660722 | taška ražená drážková engoba velkoformátová (do 12 ks/m2) krajová levá | kus | 29.046 |  | 0 | CS ÚRS 2025 01 |  | základní |  | 0 | 0.0029 | 0.084233 | 0 | 0 | 32 | M | 2 |  |  |  | ROZPOCET | 0 | 0 | 0 | 0 | 0 | 1 | 0 | 16 | 1534199875
| VV |  | 9,4*3,09 'Přepočtené koeficientem množství |  | 29.046 | [12 empty] | VV | 2 | 2 | False | 1 | ROZPOCET
94 | M | 59660721 | taška ražená drážková engoba velkoformátová (do 12 ks/m2) krajová pravá | kus | 29.046 |  | 0 | CS ÚRS 2025 01 |  | základní |  | 0 | 0.0029 | 0.084233 | 0 | 0 | 32 | M | 2 |  |  |  | ROZPOCET | 0 | 0 | 0 | 0 | 0 | 1 | 0 | 16 | 1079085420
| VV |  | 9,4*3,09 'Přepočtené koeficientem množství |  | 29.046 | [12 empty] | VV | 2 | 2 | False | 1 | ROZPOCET
95 | K | 765111801 | Demontáž krytiny keramické drážkové, sklonu do 30° na sucho do suti | m2 | 122.2 |  | 0 | CS ÚRS 2025 01 |  | základní |  | 0 | 0 | 0 | 0.0445 | 5.4379 | 16 | K | 2 |  |  |  | ROZPOCET | 0 | 0 | 0 | 0 | 0 | 1 | 0 | 16 | 2138006299
| Online PSC |  | https://podminky.urs.cz/item/CS_URS_2025_01/765111801 | [14 empty] | Online PSC | 2
| VV |  | 13,0*4,7*2 |  | 122.2 | [12 empty] | VV | 2 | 2 | True | 1 | ROZPOCET
96 | K | 998765201 | Přesun hmot pro krytiny skládané stanovený procentní sazbou (%) z ceny vodorovná dopravní vzdálenost do 50 m základní v objektech výšky do 6 m | % |  |  | 0 | CS ÚRS 2025 01 |  | základní |  | 0 | 0 | 0 | 0 | 0 | 16 | K | 2 |  |  |  | ROZPOCET | 0 | 0 | 0 | 0 | 0 | 1 | 0 | 16 | -579874306
| Online PSC |  | https://podminky.urs.cz/item/CS_URS_2025_01/998765201 | [14 empty] | Online PSC | 2
| D | 766 | Konstrukce truhlářské |  |  |  | 0 |  |  |  |  | 0 |  | 0.21017 |  | 0.25693 | 2 | D | 1 |  |  |  | ROZPOCET | [6 empty] | 0
97 | K | 766421821 | Demontáž obložení podhledů palubkami | m2 | 23.4 |  | 0 | CS ÚRS 2025 01 |  | základní |  | 0 | 0 | 0 | 0.01098 | 0.25693 | 16 | K | 2 |  |  |  | ROZPOCET | 0 | 0 | 0 | 0 | 0 | 1 | 0 | 16 | 1675357525
| Online PSC |  | https://podminky.urs.cz/item/CS_URS_2025_01/766421821 | [14 empty] | Online PSC | 2
| VV |  | "Zakrytí přesahu střechy" (0,5+0,4)*13,0*2 |  | 23.4 | [12 empty] | VV | 2 | 2 | True | 1 | ROZPOCET
98 | K | 766622131 | Montáž oken plastových včetně montáže rámu plochy přes 1 m2 otevíravých do zdiva, výšky do 1,5 m | m2 | 5.4 |  | 0 | CS ÚRS 2025 01 |  | základní |  | 0 | 0.00026 | 0.001404 | 0 | 0 | 16 | K | 2 |  |  |  | ROZPOCET | 0 | 0 | 0 | 0 | 0 | 1 | 0 | 16 | -1232497166
| Online PSC |  | https://podminky.urs.cz/item/CS_URS_2025_01/766622131 | [14 empty] | Online PSC | 2
| VV |  | "VF1" 0,9*1,2*5 |  | 5.4 | [12 empty] | VV | 2 | 2 | True | 1 | ROZPOCET
99 | M | 61140052 | okno plastové otevíravé/sklopné trojsklo přes plochu 1m2 do v 1,5m | m2 | 5.4 |  | 0 | CS ÚRS 2025 01 |  | základní |  | 0 | 0.03681 | 0.19877 | 0 | 0 | 32 | M | 2 |  |  |  | ROZPOCET | 0 | 0 | 0 | 0 | 0 | 1 | 0 | 16 | -1569215138
| P |  | Poznámka k položce: Provedení dle výpisu výplní fasád Včetně všech doplňků | [14 empty] | P | 2
100 | K | 766629215 | Montáž oken dřevěných Příplatek k cenám za izolaci mezi ostěním a rámem okna při rovném ostění, připojovací spára tl. do 45 mm | m | 28.1 |  | 0 | CS ÚRS 2025 01 |  | základní |  | 0 | 0.00016 | 0.004496 | 0 | 0 | 16 | K | 2 |  |  |  | ROZPOCET | 0 | 0 | 0 | 0 | 0 | 1 | 0 | 16 | 1502753837
| Online PSC |  | https://podminky.urs.cz/item/CS_URS_2025_01/766629215 | [14 empty] | Online PSC | 2
| VV |  | "VF1 - včetně V12" (0,9+1,2)*2*5 |  | 21 | [12 empty] | VV | 2 | 2 | True | 0 | ROZPOCET
| VV |  | "VF2" 2,7+2,2*2 |  | 7.1 | [12 empty] | VV | 2 | 2 | True | 0 | ROZPOCET
| VV |  | Součet |  | 28.1 | [12 empty] | VV | 2 | 4 | True | 1 | ROZPOCET
101 | K | 766694116 | Montáž ostatních truhlářských konstrukcí parapetních desek dřevěných nebo plastových šířky do 300 mm | m | 4.5 |  | 0 | CS ÚRS 2025 01 |  | základní |  | 0 | 0 | 0 | 0 | 0 | 16 | K | 2 |  |  |  | ROZPOCET | 0 | 0 | 0 | 0 | 0 | 1 | 0 | 16 | -1865723936
| Online PSC |  | https://podminky.urs.cz/item/CS_URS_2025_01/766694116 | [14 empty] | Online PSC | 2
| VV |  | "V13" 0,9*5 |  | 4.5 | [12 empty] | VV | 2 | 2 | True | 1 | ROZPOCET
102 | M | 61140078 | parapet plastový vnitřní š 200mm | m | 4.5 |  | 0 | CS ÚRS 2025 01 |  | základní |  | 0 | 0.001 | 0.0045 | 0 | 0 | 32 | M | 2 |  |  |  | ROZPOCET | 0 | 0 | 0 | 0 | 0 | 1 | 0 | 16 | -1631115504
103 | M | 61144019 | koncovka k parapetu plastovému vnitřnímu 1 pár | sada | 5 |  | 0 | CS ÚRS 2025 01 |  | základní |  | 0 | 0.0002 | 0.001 | 0 | 0 | 32 | M | 2 |  |  |  | ROZPOCET | 0 | 0 | 0 | 0 | 0 | 1 | 0 | 16 | 1272024592
104 | K | 998766201 | Přesun hmot pro konstrukce truhlářské stanovený procentní sazbou (%) z ceny vodorovná dopravní vzdálenost do 50 m základní v objektech výšky do 6 m | % |  |  | 0 | CS ÚRS 2025 01 |  | základní |  | 0 | 0 | 0 | 0 | 0 | 16 | K | 2 |  |  |  | ROZPOCET | 0 | 0 | 0 | 0 | 0 | 1 | 0 | 16 | -1408014253
| Online PSC |  | https://podminky.urs.cz/item/CS_URS_2025_01/998766201 | [14 empty] | Online PSC | 2
| D | 767 | Konstrukce zámečnické |  |  |  | 0 |  |  |  |  | 0 |  | 0.3774 |  | 0.516 | 2 | D | 1 |  |  |  | ROZPOCET | [6 empty] | 0
105 | K | 767581802 | Demontáž podhledů lamel | m2 | 84 |  | 0 | CS ÚRS 2025 01 |  | základní |  | 0 | 0 | 0 | 0.004 | 0.336 | 16 | K | 2 |  |  |  | ROZPOCET | 0 | 0 | 0 | 0 | 0 | 1 | 0 | 16 | 715729142
| Online PSC |  | https://podminky.urs.cz/item/CS_URS_2025_01/767581802 | [14 empty] | Online PSC | 2
| VV |  | (2,7+1,6+2,7)*12,0 |  | 84 | [12 empty] | VV | 2 | 2 | True | 1 | ROZPOCET
106 | K | 767590840 | Demontáž podlahových konstrukcí šroubovaných , nýtovaných nebo svařovaných z podlahových roštů | m2 | 7.2 |  | 0 | CS ÚRS 2025 01 |  | základní |  | 0 | 0 | 0 | 0.01 | 0.072 | 16 | K | 2 |  |  |  | ROZPOCET | 0 | 0 | 0 | 0 | 0 | 1 | 0 | 16 | 1763762310
| Online PSC |  | https://podminky.urs.cz/item/CS_URS_2025_01/767590840 | [14 empty] | Online PSC | 2
| VV |  | "Zakrytí kanálu" 7,2 |  | 7.2 | [12 empty] | VV | 2 | 2 | True | 1 | ROZPOCET
107 | K | 767651210 | Montáž vrat garážových nebo průmyslových otvíravých do ocelové zárubně z dílů, plochy do 6 m2 | kus | 1 |  | 0 | CS ÚRS 2025 01 |  | základní |  | 0 | 0.00059 | 0.00059 | 0 | 0 | 16 | K | 2 |  |  |  | ROZPOCET | 0 | 0 | 0 | 0 | 0 | 1 | 0 | 16 | -237646846
| Online PSC |  | https://podminky.urs.cz/item/CS_URS_2025_01/767651210 | [14 empty] | Online PSC | 2
| VV |  | "VF2" 1 |  | 1 | [12 empty] | VV | 2 | 2 | True | 1 | ROZPOCET
108 | M | 553415R01 | vrata ocelová s rámem zateplená plochy přes 5 do 6 m2 | m2 | 5.94 |  | 0 |  |  | základní |  | 0 | 0.054 | 0.32076 | 0 | 0 | 32 | M | 2 |  |  |  | ROZPOCET | 0 | 0 | 0 | 0 | 0 | 1 | 0 | 16 | 263111147
| P |  | Poznámka k položce: Provedení dle výpisu výplní fasád Včetně všech doplňků | [14 empty] | P | 2
| VV |  | 2,7*2,2 |  | 5.94 | [12 empty] | VV | 2 | 2 | True | 1 | ROZPOCET
110 | K | 767661811 | Demontáž mříží pevných nebo otevíravých | m2 | 5.4 |  | 0 | CS ÚRS 2025 01 |  | základní |  | 0 | 0 | 0 | 0.02 | 0.108 | 16 | K | 2 |  |  |  | ROZPOCET | 0 | 0 | 0 | 0 | 0 | 1 | 0 | 16 | -1303266402
| Online PSC |  | https://podminky.urs.cz/item/CS_URS_2025_01/767661811 | [14 empty] | Online PSC | 2
| VV |  | 0,9*1,2*5 |  | 5.4 | [12 empty] | VV | 2 | 2 | True | 1 | ROZPOCET
111 | K | 767662120 | Montáž mříží pevných, připevněných svařováním | m2 | 5.4 |  | 0 | CS ÚRS 2025 01 |  | základní |  | 0 | 0.00038 | 0.002052 | 0 | 0 | 16 | K | 2 |  |  |  | ROZPOCET | 0 | 0 | 0 | 0 | 0 | 1 | 0 | 16 | -1510430521
| Online PSC |  | https://podminky.urs.cz/item/CS_URS_2025_01/767662120 | [14 empty] | Online PSC | 2
| VV |  | "Z1" 0,9*1,2*5 |  | 5.4 | [12 empty] | VV | 2 | 2 | True | 1 | ROZPOCET
112 | M | 54912001 | mříž pro stavební otvory pevná | m2 | 5.4 |  | 0 | CS ÚRS 2025 01 |  | základní |  | 0 | 0.01 | 0.054 | 0 | 0 | 32 | M | 2 |  |  |  | ROZPOCET | 0 | 0 | 0 | 0 | 0 | 1 | 0 | 16 | 2086321863
113 | K | 998767201 | Přesun hmot pro zámečnické konstrukce stanovený procentní sazbou (%) z ceny vodorovná dopravní vzdálenost do 50 m základní v objektech výšky do 6 m | % |  |  | 0 | CS ÚRS 2025 01 |  | základní |  | 0 | 0 | 0 | 0 | 0 | 16 | K | 2 |  |  |  | ROZPOCET | 0 | 0 | 0 | 0 | 0 | 1 | 0 | 16 | -1916712946
| Online PSC |  | https://podminky.urs.cz/item/CS_URS_2025_01/998767201 | [14 empty] | Online PSC | 2
| D | 771 | Podlahy z dlaždic |  |  |  | 0 |  |  |  |  | 0 |  | 2.8632 |  | 0 | 2 | D | 1 |  |  |  | ROZPOCET | [6 empty] | 0
114 | K | 771111011 | Příprava podkladu před provedením dlažby vysátí podlah | m2 | 74.4 |  | 0 | CS ÚRS 2025 01 |  | základní |  | 0 | 0 | 0 | 0 | 0 | 16 | K | 2 |  |  |  | ROZPOCET | 0 | 0 | 0 | 0 | 0 | 1 | 0 | 16 | -578437231
| Online PSC |  | https://podminky.urs.cz/item/CS_URS_2025_01/771111011 | [14 empty] | Online PSC | 2
| VV |  | "F1" 34,8 |  | 34.8 | [12 empty] | VV | 2 | 2 | True | 0 | ROZPOCET
| VV |  | "F2" 12,0*6,2-34,8 |  | 39.6 | [12 empty] | VV | 2 | 2 | True | 0 | ROZPOCET
| VV |  | Součet |  | 74.4 | [12 empty] | VV | 2 | 4 | True | 1 | ROZPOCET
115 | K | 771121011 | Příprava podkladu před provedením dlažby nátěr penetrační na podlahu | m2 | 74.4 |  | 0 | CS ÚRS 2025 01 |  | základní |  | 0 | 0.0003 | 0.02232 | 0 | 0 | 16 | K | 2 |  |  |  | ROZPOCET | 0 | 0 | 0 | 0 | 0 | 1 | 0 | 16 | 916145882
| Online PSC |  | https://podminky.urs.cz/item/CS_URS_2025_01/771121011 | [14 empty] | Online PSC | 2
| VV |  | "F1" 34,8 |  | 34.8 | [12 empty] | VV | 2 | 2 | True | 0 | ROZPOCET
| VV |  | "F2" 12,0*6,2-34,8 |  | 39.6 | [12 empty] | VV | 2 | 2 | True | 0 | ROZPOCET
| VV |  | Součet |  | 74.4 | [12 empty] | VV | 2 | 4 | True | 1 | ROZPOCET
116 | K | 771151014 | Příprava podkladu před provedením dlažby samonivelační stěrka min. pevnosti 20 MPa, tloušťky přes 8 do 10 mm | m2 | 39.6 |  | 0 | CS ÚRS 2025 01 |  | základní |  | 0 | 0.015 | 0.594 | 0 | 0 | 16 | K | 2 |  |  |  | ROZPOCET | 0 | 0 | 0 | 0 | 0 | 1 | 0 | 16 | -454504114
| Online PSC |  | https://podminky.urs.cz/item/CS_URS_2025_01/771151014 | [14 empty] | Online PSC | 2
| VV |  | "F2" 12,0*6,2-34,8 |  | 39.6 | [12 empty] | VV | 2 | 2 | True | 1 | ROZPOCET
117 | K | 771574416 | Montáž podlah z dlaždic keramických lepených cementovým flexibilním lepidlem hladkých, tloušťky do 10 mm přes 9 do 12 ks/m2 | m2 | 74.4 |  | 0 | CS ÚRS 2025 01 |  | základní |  | 0 | 0.006 | 0.4464 | 0 | 0 | 16 | K | 2 |  |  |  | ROZPOCET | 0 | 0 | 0 | 0 | 0 | 1 | 0 | 16 | 1892116759
| Online PSC |  | https://podminky.urs.cz/item/CS_URS_2025_01/771574416 | [14 empty] | Online PSC | 2
| VV |  | "F1" 34,8 |  | 34.8 | [12 empty] | VV | 2 | 2 | True | 0 | ROZPOCET
| VV |  | "F2" 12,0*6,2-34,8 |  | 39.6 | [12 empty] | VV | 2 | 2 | True | 0 | ROZPOCET
| VV |  | Součet |  | 74.4 | [12 empty] | VV | 2 | 4 | True | 1 | ROZPOCET
118 | M | 59761166 | dlažba keramická slinutá mrazuvzdorná R10/A povrch hladký/matný tl do 10mm přes 9 do 12ks/m2 | m2 | 81.84 |  | 0 | CS ÚRS 2025 01 |  | základní |  | 0 | 0.022 | 1.8005 | 0 | 0 | 32 | M | 2 |  |  |  | ROZPOCET | 0 | 0 | 0 | 0 | 0 | 1 | 0 | 16 | -1408243316
| VV |  | 74,4*1,1 'Přepočtené koeficientem množství |  | 81.84 | [12 empty] | VV | 2 | 2 | False | 1 | ROZPOCET
119 | K | 998771201 | Přesun hmot pro podlahy z dlaždic stanovený procentní sazbou (%) z ceny vodorovná dopravní vzdálenost do 50 m základní v objektech výšky do 6 m | % |  |  | 0 | CS ÚRS 2025 01 |  | základní |  | 0 | 0 | 0 | 0 | 0 | 16 | K | 2 |  |  |  | ROZPOCET | 0 | 0 | 0 | 0 | 0 | 1 | 0 | 16 | 1255980383
| Online PSC |  | https://podminky.urs.cz/item/CS_URS_2025_01/998771201 | [14 empty] | Online PSC | 2
| D | 781 | Dokončovací práce - obklady |  |  |  | 0 |  |  |  |  | 0 |  | 0.36435 |  | 0 | 2 | D | 1 |  |  |  | ROZPOCET | [6 empty] | 0
120 | K | 781121011 | Příprava podkladu před provedením obkladu nátěr penetrační na stěnu | m2 | 10.41 |  | 0 | CS ÚRS 2025 01 |  | základní |  | 0 | 0.0003 | 0.003123 | 0 | 0 | 16 | K | 2 |  |  |  | ROZPOCET | 0 | 0 | 0 | 0 | 0 | 1 | 0 | 16 | -866622012
| Online PSC |  | https://podminky.urs.cz/item/CS_URS_2025_01/781121011 | [14 empty] | Online PSC | 2
| VV |  | "F2" ((12,0+6,2)*2-2,7+0,5*2)*0,3 |  | 10.41 | [12 empty] | VV | 2 | 2 | True | 1 | ROZPOCET
121 | K | 781151031 | Příprava podkladu před provedením obkladu celoplošné vyrovnání podkladu stěrkou, tloušťky 3 mm | m2 | 10.41 |  | 0 | CS ÚRS 2025 01 |  | základní |  | 0 | 0.0045 | 0.046845 | 0 | 0 | 16 | K | 2 |  |  |  | ROZPOCET | 0 | 0 | 0 | 0 | 0 | 1 | 0 | 16 | -361731922
| Online PSC |  | https://podminky.urs.cz/item/CS_URS_2025_01/781151031 | [14 empty] | Online PSC | 2
| VV |  | "F2" ((12,0+6,2)*2-2,7+0,5*2)*0,3 |  | 10.41 | [12 empty] | VV | 2 | 2 | True | 1 | ROZPOCET
122 | K | 781472216 | Montáž keramických obkladů stěn lepených cementovým flexibilním lepidlem hladkých přes 9 do 12 ks/m2 | m2 | 10.41 |  | 0 | CS ÚRS 2025 01 |  | základní |  | 0 | 0.006 | 0.06246 | 0 | 0 | 16 | K | 2 |  |  |  | ROZPOCET | 0 | 0 | 0 | 0 | 0 | 1 | 0 | 16 | -1544786632
| Online PSC |  | https://podminky.urs.cz/item/CS_URS_2025_01/781472216 | [14 empty] | Online PSC | 2
| VV |  | "F2" ((12,0+6,2)*2-2,7+0,5*2)*0,3 |  | 10.41 | [12 empty] | VV | 2 | 2 | True | 1 | ROZPOCET
123 | M | 59761160 | dlažba keramická slinutá mrazuvzdorná povrch hladký/matný tl do 10mm přes 9 do 12ks/m2 | m2 | 11.451 |  | 0 | CS ÚRS 2025 01 |  | základní |  | 0 | 0.022 | 0.25192 | 0 | 0 | 32 | M | 2 |  |  |  | ROZPOCET | 0 | 0 | 0 | 0 | 0 | 1 | 0 | 16 | -1456706702
| VV |  | 10,41*1,1 'Přepočtené koeficientem množství |  | 11.451 | [12 empty] | VV | 2 | 2 | False | 1 | ROZPOCET
124 | K | 998781201 | Přesun hmot pro obklady keramické stanovený procentní sazbou (%) z ceny vodorovná dopravní vzdálenost do 50 m základní v objektech výšky do 6 m | % |  |  | 0 | CS ÚRS 2025 01 |  | základní |  | 0 | 0 | 0 | 0 | 0 | 16 | K | 2 |  |  |  | ROZPOCET | 0 | 0 | 0 | 0 | 0 | 1 | 0 | 16 | 419154797
| Online PSC |  | https://podminky.urs.cz/item/CS_URS_2025_01/998781201 | [14 empty] | Online PSC | 2
| D | 783 | Dokončovací práce - nátěry |  |  |  | 0 |  |  |  |  | 0 |  | 0.074956 |  | 0 | 2 | D | 1 |  |  |  | ROZPOCET | [6 empty] | 0
125 | K | 783244101 | Základní nátěr tesařských konstrukcí jednonásobný polyuretanový | m2 | 24.4 |  | 0 | CS ÚRS 2025 01 |  | základní |  | 0 | 0.00016 | 0.003904 | 0 | 0 | 16 | K | 2 |  |  |  | ROZPOCET | 0 | 0 | 0 | 0 | 0 | 1 | 0 | 16 | -932802959
| Online PSC |  | https://podminky.urs.cz/item/CS_URS_2025_01/783244101 | [14 empty] | Online PSC | 2
| VV |  | "Dřevěný obklad krovu" (13,0*(0,5+0,4)+0,25*2)*2 |  | 24.4 | [12 empty] | VV | 2 | 2 | True | 1 | ROZPOCET
126 | K | 783247101 | Krycí nátěr tesařských konstrukcí jednonásobný polyuretanový | m2 | 24.4 |  | 0 | CS ÚRS 2025 01 |  | základní |  | 0 | 0.00014 | 0.003416 | 0 | 0 | 16 | K | 2 |  |  |  | ROZPOCET | 0 | 0 | 0 | 0 | 0 | 1 | 0 | 16 | 1677292303
| Online PSC |  | https://podminky.urs.cz/item/CS_URS_2025_01/783247101 | [14 empty] | Online PSC | 2
| VV |  | "Dřevěný obklad krovu" (13,0*(0,5+0,4)+0,25*2)*2 |  | 24.4 | [12 empty] | VV | 2 | 2 | True | 1 | ROZPOCET
127 | K | 783301303 | Příprava podkladu zámečnických konstrukcí před provedením nátěru odrezivění odrezovačem bezoplachovým | m2 | 12 |  | 0 | CS ÚRS 2025 01 |  | základní |  | 0 | 7e-05 | 0.00084 | 0 | 0 | 16 | K | 2 |  |  |  | ROZPOCET | 0 | 0 | 0 | 0 | 0 | 1 | 0 | 16 | -1524441078
| Online PSC |  | https://podminky.urs.cz/item/CS_URS_2025_01/783301303 | [14 empty] | Online PSC | 2
| VV |  | "Stávající nosník" 12,0*(0,6+0,4) |  | 12 | [12 empty] | VV | 2 | 2 | True | 1 | ROZPOCET
128 | K | 783344201 | Základní antikorozní nátěr zámečnických konstrukcí jednonásobný polyuretanový | m2 | 15.98 |  | 0 | CS ÚRS 2025 01 |  | základní |  | 0 | 0.00014 | 0.0022372 | 0 | 0 | 16 | K | 2 |  |  |  | ROZPOCET | 0 | 0 | 0 | 0 | 0 | 1 | 0 | 16 | -256721058
| Online PSC |  | https://podminky.urs.cz/item/CS_URS_2025_01/783344201 | [14 empty] | Online PSC | 2
| VV |  | "Stávající nosník" 12,0*(0,6+0,4) |  | 12 | [12 empty] | VV | 2 | 2 | True | 0 | ROZPOCET
| VV |  | "Mříže Z1" (4,1*0,12+3,8*0,08)*5 |  | 3.98 | [12 empty] | VV | 2 | 2 | True | 0 | ROZPOCET
| VV |  | Součet |  | 15.98 | [12 empty] | VV | 2 | 4 | True | 1 | ROZPOCET
129 | K | 783347101 | Krycí nátěr (email) zámečnických konstrukcí jednonásobný polyuretanový | m2 | 19.96 |  | 0 | CS ÚRS 2025 01 |  | základní |  | 0 | 9e-05 | 0.0017964 | 0 | 0 | 16 | K | 2 |  |  |  | ROZPOCET | 0 | 0 | 0 | 0 | 0 | 1 | 0 | 16 | -1228664371
| Online PSC |  | https://podminky.urs.cz/item/CS_URS_2025_01/783347101 | [14 empty] | Online PSC | 2
| VV |  | "Stávající nosník" 12,0*(0,6+0,4) |  | 12 | [12 empty] | VV | 2 | 2 | True | 0 | ROZPOCET
| VV |  | "Mříže Z1" (4,1*0,12+3,8*0,08)*5*2 |  | 7.96 | [12 empty] | VV | 2 | 2 | True | 0 | ROZPOCET
| VV |  | Součet |  | 19.96 | [12 empty] | VV | 2 | 4 | True | 1 | ROZPOCET
130 | K | 783823133 | Penetrační nátěr omítek hladkých omítek hladkých, zrnitých tenkovrstvých nebo štukových stupně členitosti 1 a 2 silikátový | m2 | 133.25 |  | 0 | CS ÚRS 2025 01 |  | základní |  | 0 | 0.00011 | 0.014658 | 0 | 0 | 16 | K | 2 |  |  |  | ROZPOCET | 0 | 0 | 0 | 0 | 0 | 1 | 0 | 16 | -254119862
| Online PSC |  | https://podminky.urs.cz/item/CS_URS_2025_01/783823133 | [14 empty] | Online PSC | 2
| VV |  | (13,0*(3,3-0,3)+7,1*((3,7-0,3)+2,0/2))*2-(2,7*(2,2-0,3)+0,9*1,2*5) |  | 129.95 | [12 empty] | VV | 2 | 2 | True | 0 | ROZPOCET
| VV |  | "Ostění, nadpraží" (0,9+1,2*2)*0,2*5 |  | 3.3 | [12 empty] | VV | 2 | 2 | True | 0 | ROZPOCET
| VV |  | Součet |  | 133.25 | [12 empty] | VV | 2 | 4 | True | 1 | ROZPOCET
131 | K | 783827123 | Krycí (ochranný) nátěr omítek jednonásobný hladkých omítek hladkých, zrnitých tenkovrstvých nebo štukových stupně členitosti 1 a 2 silikátový | m2 | 133.25 |  | 0 | CS ÚRS 2025 01 |  | základní |  | 0 | 0.00036 | 0.04797 | 0 | 0 | 16 | K | 2 |  |  |  | ROZPOCET | 0 | 0 | 0 | 0 | 0 | 1 | 0 | 16 | 1383394054
| Online PSC |  | https://podminky.urs.cz/item/CS_URS_2025_01/783827123 | [14 empty] | Online PSC | 2
| VV |  | (13,0*(3,3-0,3)+7,1*((3,7-0,3)+2,0/2))*2-(2,7*(2,2-0,3)+0,9*1,2*5) |  | 129.95 | [12 empty] | VV | 2 | 2 | True | 0 | ROZPOCET
| VV |  | "Ostění, nadpraží" (0,9+1,2*2)*0,2*5 |  | 3.3 | [12 empty] | VV | 2 | 2 | True | 0 | ROZPOCET
| VV |  | Součet |  | 133.25 | [12 empty] | VV | 2 | 4 | True | 1 | ROZPOCET
132 | K | 783897601 | Krycí (ochranný) nátěr omítek Příplatek k cenám za zvýšenou pracnost provádění styku 2 barev jednonásobného nátěru | m | 20.1 |  | 0 | CS ÚRS 2025 01 |  | základní |  | 0 | 0 | 0 | 0 | 0 | 16 | K | 2 |  |  |  | ROZPOCET | 0 | 0 | 0 | 0 | 0 | 1 | 0 | 16 | 607255262
| Online PSC |  | https://podminky.urs.cz/item/CS_URS_2025_01/783897601 | [14 empty] | Online PSC | 2
133 | K | 783897613 | Krycí (ochranný) nátěr omítek Příplatek k cenám za provádění barevného nátěru v odstínu sytém jednonásobného | m2 | 13.5 |  | 0 | CS ÚRS 2025 01 |  | základní |  | 0 | 1e-05 | 0.000135 | 0 | 0 | 16 | K | 2 |  |  |  | ROZPOCET | 0 | 0 | 0 | 0 | 0 | 1 | 0 | 16 | -1841582042
| Online PSC |  | https://podminky.urs.cz/item/CS_URS_2025_01/783897613 | [14 empty] | Online PSC | 2
| VV |  | "Tmavě šedá" 13,5 |  | 13.5 | [12 empty] | VV | 2 | 2 | True | 1 | ROZPOCET
| D | 784 | Dokončovací práce - malby a tapety |  |  |  | 0 |  |  |  |  | 0 |  | 0.086504 |  | 0 | 2 | D | 1 |  |  |  | ROZPOCET | [6 empty] | 0
134 | K | 784181111 | Penetrace podkladu jednonásobná základní silikátová bezbarvá v místnostech výšky do 3,80 m | m2 | 108.86 |  | 0 | CS ÚRS 2025 01 |  | základní |  | 0 | 0.00021 | 0.022861 | 0 | 0 | 16 | K | 2 |  |  |  | ROZPOCET | 0 | 0 | 0 | 0 | 0 | 1 | 0 | 16 | -1530949542
| Online PSC |  | https://podminky.urs.cz/item/CS_URS_2025_01/784181111 | [14 empty] | Online PSC | 2
| VV |  | (12,0+6,2)*2*(3,4-0,3)-(2,7*(2,2-0,3)+0,9*1,2*5) |  | 102.31 | [12 empty] | VV | 2 | 2 | True | 0 | ROZPOCET
| VV |  | "Ostění, nadpraží" (2,7+(2,2-0,3)*2)*0,5+(0,9+1,2*2)*0,2*5 |  | 6.55 | [12 empty] | VV | 2 | 2 | True | 0 | ROZPOCET
| VV |  | Součet |  | 108.86 | [12 empty] | VV | 2 | 4 | True | 1 | ROZPOCET
135 | K | 784321033 | Malby silikátové dvojnásobné, bílé v místnostech výšky přes 3,80 do 5,00 m | m2 | 192.86 |  | 0 | CS ÚRS 2025 01 |  | základní |  | 0 | 0.00033 | 0.063644 | 0 | 0 | 16 | K | 2 |  |  |  | ROZPOCET | 0 | 0 | 0 | 0 | 0 | 1 | 0 | 16 | 1148182944
| Online PSC |  | https://podminky.urs.cz/item/CS_URS_2025_01/784321033 | [14 empty] | Online PSC | 2
| VV |  | (12,0+6,2)*2*(3,4-0,3)-(2,7*(2,2-0,3)+0,9*1,2*5) |  | 102.31 | [12 empty] | VV | 2 | 2 | True | 0 | ROZPOCET
| VV |  | "Ostění, nadpraží" (2,7+(2,2-0,3)*2)*0,5+(0,9+1,2*2)*0,2*5 |  | 6.55 | [12 empty] | VV | 2 | 2 | True | 0 | ROZPOCET
| VV |  | "Podhled" (2,7+1,6+2,7)*12,0 |  | 84 | [12 empty] | VV | 2 | 2 | True | 0 | ROZPOCET
| VV |  | Součet |  | 192.86 | [12 empty] | VV | 2 | 4 | True | 1 | ROZPOCET

## 08.4.1 - SO08 ZTI
{9ef6900d-dd29-4ae5-b1f2-933bad60eb50}
2
| KRYCÍ LIST SOUPISU PRACÍ | [7 empty] | v --- níže se nacházejí doplnkové a pomocné údaje k sestavám --- v | [8 empty] | False
Stavba:
Stavba č. 3145 TV Vinoř, etapa 0012 – ČOV Vinoř
Objekt:
SO08 - Rekonstrukce objektu bývalého hrubého předčištění
Soupis:
08.4.1 - SO08 ZTI
| KSO: |  |  |  |  | CC-CZ:
| Místo: |  | Praha |  |  | Datum: | 5.8.2025 - revize
| Zadavatel: |  |  |  |  | IČ: | 25656112
|  | PVS, a.s, Evropská 866/67, Praha 6, 160 00 |  |  |  | DIČ: | CZ25656112
| Účastník: |  |  |  |  | IČ: | Vyplň údaj
|  | Vyplň údaj |  |  |  | DIČ: | Vyplň údaj
| Projektant: |  |  |  |  | IČ: | 26760312
|  | d plus projektová a inženýrská a.s. |  |  |  | DIČ: | CZ26760312
| Zpracovatel: |  |  |  |  | IČ:
DIČ:
Poznámka:
| Cena bez DPH | [5 empty] | 0
|  |  | Základ daně |  |  | Sazba daně | Výše daně
| DPH | základní | 0 |  |  | 21% | 0
|  | snížená | 0 |  |  | 12% | 0
|  | zákl. přenesená | 0 |  |  | 21% | 0
|  | sníž. přenesená | 0 |  |  | 12% | 0
|  | nulová | 0 |  |  | 0% | 0
| Cena s DPH |  |  | v | CZK |  | 0
REKAPITULACE ČLENĚNÍ SOUPISU PRACÍ
Stavba:
Stavba č. 3145 TV Vinoř, etapa 0012 – ČOV Vinoř
Objekt:
SO08 - Rekonstrukce objektu bývalého hrubého předčištění
Soupis:
08.4.1 - SO08 ZTI
Místo: |  |  | Praha |  |  | Datum: | 5.8.2025 - revize
Zadavatel: |  |  | PVS, a.s, Evropská 866/67, Praha 6, 160 00 |  |  | Projektant: | d plus projektová a inženýrská a.s.
Účastník: |  |  | Vyplň údaj |  |  | Zpracovatel:
Kód dílu - Popis | [6 empty] | Cena celkem [CZK]
Náklady stavby celkem | [6 empty] | 0 | [11 empty] | -1
| HSV - Práce a dodávky HSV | [5 empty] | 0
| 1 - Zemní práce | [5 empty] | 0
| 4 - Vodorovné konstrukce | [5 empty] | 0
| 9 - Ostatní konstrukce a práce, bourání | [5 empty] | 0
| 998 - Přesun hmot | [5 empty] | 0
| Ostatní - Ostatní | [5 empty] | 0
| 999 - Skládkovné | [5 empty] | 0
| PSV - Práce a dodávky PSV | [5 empty] | 0
| 721 - Zdravotechnika - vnitřní kanalizace | [5 empty] | 0
SOUPIS PRACÍ
Stavba:
Stavba č. 3145 TV Vinoř, etapa 0012 – ČOV Vinoř
Objekt:
SO08 - Rekonstrukce objektu bývalého hrubého předčištění
Soupis:
08.4.1 - SO08 ZTI
Místo: |  |  | Praha |  |  | Datum: | 5.8.2025 - revize
Zadavatel: |  |  | PVS, a.s, Evropská 866/67, Praha 6, 160 00 |  |  | Projektant: | d plus projektová a inženýrská a.s.
Účastník: |  |  | Vyplň údaj |  |  | Zpracovatel:
PČ | Typ | Kód | Popis | MJ | Množství | J.cena [CZK] | Cena celkem [CZK] | Cenová soustava |  | DPH | J. Nh [h] | Nh celkem [h] | J. hmotnost [t] | Hmotnost celkem [t] | J. suť [t] | Suť Celkem [t]
Náklady soupisu celkem | [6 empty] | 0 |  |  |  |  | 0 |  | 0 |  | 0 |  | D | -1 | [10 empty] | 0
| D | HSV | Práce a dodávky HSV |  |  |  | 0 |  |  |  |  | 0 |  | 0 |  | 0 | 1 | D | 0 |  |  |  | ROZPOCET | [6 empty] | 0
| D | 1 | Zemní práce |  |  |  | 0 |  |  |  |  | 0 |  | 0 |  | 0 | 1 | D | 1 |  |  |  | ROZPOCET | [6 empty] | 0
1 | K | 132201201 | Hloubení rýh š do 2000 mm v hornině tř. 3 objemu do 100 m3 | m3 | 0.54 |  | 0 |  |  | základní |  | 0 | 0 | 0 | 0 | 0 | 4 | K | 2 |  |  |  | ROZPOCET | 0 | 0 | 0 | 0 | 0 | 1 | 0 | 4 | 950463614
| VV |  | "viz TZ a PD" | [14 empty] | VV | 2 | 1 | True | 0 | ROZPOCET
| VV |  | 0,8*1,5*0,9 |  | 1.08 | [12 empty] | VV | 2 | 2 | True | 0 | ROZPOCET
| VV |  | Součet |  | 1.08 | [12 empty] | VV | 2 | 4 | True | 0 | ROZPOCET
| VV |  | "hor 3 50%" 1,08*0,5 |  | 0.54 | [12 empty] | VV | 2 | 2 | True | 0 | ROZPOCET
| VV |  | Součet |  | 0.54 | [12 empty] | VV | 2 | 4 | True | 1 | ROZPOCET
2 | K | 132201209 | Příplatek za lepivost k hloubení rýh š do 2000 mm v hornině tř. 3 | m3 | 0.162 |  | 0 |  |  | základní |  | 0 | 0 | 0 | 0 | 0 | 4 | K | 2 |  |  |  | ROZPOCET | 0 | 0 | 0 | 0 | 0 | 1 | 0 | 4 | -694850853
| VV |  | 0,54*0,3 |  | 0.162 | [12 empty] | VV | 2 | 2 | True | 0 | ROZPOCET
| VV |  | Součet |  | 0.162 | [12 empty] | VV | 2 | 4 | True | 1 | ROZPOCET
3 | K | 132301201 | Hloubení rýh š do 2000 mm v hornině tř. 4 objemu do 100 m3 | m3 | 0.54 |  | 0 |  |  | základní |  | 0 | 0 | 0 | 0 | 0 | 4 | K | 2 |  |  |  | ROZPOCET | 0 | 0 | 0 | 0 | 0 | 1 | 0 | 4 | 166715250
| VV |  | "hor 4 50%" 1,08*0,5 |  | 0.54 | [12 empty] | VV | 2 | 2 | True | 0 | ROZPOCET
| VV |  | Součet |  | 0.54 | [12 empty] | VV | 2 | 4 | True | 1 | ROZPOCET
4 | K | 132301209 | Příplatek za lepivost k hloubení rýh š do 2000 mm v hornině tř. 4 | m3 | 0.162 |  | 0 |  |  | základní |  | 0 | 0 | 0 | 0 | 0 | 4 | K | 2 |  |  |  | ROZPOCET | 0 | 0 | 0 | 0 | 0 | 1 | 0 | 4 | -1797568855
| VV |  | 0,54*0,3 |  | 0.162 | [12 empty] | VV | 2 | 2 | True | 0 | ROZPOCET
| VV |  | Součet |  | 0.162 | [12 empty] | VV | 2 | 4 | True | 1 | ROZPOCET
5 | K | 161101101 | Svislé přemístění výkopku z horniny tř. 1 až 4 hl výkopu do 2,5 m | m3 | 1.08 |  | 0 |  |  | základní |  | 0 | 0 | 0 | 0 | 0 | 4 | K | 2 |  |  |  | ROZPOCET | 0 | 0 | 0 | 0 | 0 | 1 | 0 | 4 | 1550896809
| VV |  | 1,08 |  | 1.08 | [12 empty] | VV | 2 | 2 | True | 0 | ROZPOCET
| VV |  | Součet |  | 1.08 | [12 empty] | VV | 2 | 4 | True | 1 | ROZPOCET
6 | K | 162301101 | Vodorovné přemístění do 500 m výkopku/sypaniny z horniny tř. 1 až 4 | m3 | 1.008 |  | 0 |  |  | základní |  | 0 | 0 | 0 | 0 | 0 | 4 | K | 2 |  |  |  | ROZPOCET | 0 | 0 | 0 | 0 | 0 | 1 | 0 | 4 | 1773521206
| VV |  | "zásyp, obsyp" 0,684+0,324 |  | 1.008 | [12 empty] | VV | 2 | 2 | True | 0 | ROZPOCET
| VV |  | Součet |  | 1.008 | [12 empty] | VV | 2 | 4 | True | 1 | ROZPOCET
7 | K | 162701105 | Vodorovné přemístění do 10000 m výkopku/sypaniny z horniny tř. 1 až 4 | m3 | 1.08 |  | 0 |  |  | základní |  | 0 | 0 | 0 | 0 | 0 | 4 | K | 2 |  |  |  | ROZPOCET | 0 | 0 | 0 | 0 | 0 | 1 | 0 | 4 | -233510795
| VV |  | "přebytečný výkopek na skládku" | [14 empty] | VV | 2 | 1 | True | 0 | ROZPOCET
| VV |  | "výkopy" 1,08 |  | 1.08 | [12 empty] | VV | 2 | 2 | True | 0 | ROZPOCET
| VV |  | Součet |  | 1.08 | [12 empty] | VV | 2 | 4 | True | 1 | ROZPOCET
8 | K | 167101102 | Nakládání výkopku z hornin tř. 1 až 4 přes 100 m3 | m3 | 1.008 |  | 0 |  |  | základní |  | 0 | 0 | 0 | 0 | 0 | 4 | K | 2 |  |  |  | ROZPOCET | 0 | 0 | 0 | 0 | 0 | 1 | 0 | 4 | -1802106304
| VV |  | "zásyp, obsyp" 0,684+0,324 |  | 1.008 | [12 empty] | VV | 2 | 2 | True | 0 | ROZPOCET
| VV |  | Součet |  | 1.008 | [12 empty] | VV | 2 | 4 | True | 1 | ROZPOCET
9 | K | 174101101 | Zásyp jam, šachet rýh nebo kolem objektů sypaninou se zhutněním | m3 | 0.684 |  | 0 |  |  | základní |  | 0 | 0 | 0 | 0 | 0 | 4 | K | 2 |  |  |  | ROZPOCET | 0 | 0 | 0 | 0 | 0 | 1 | 0 | 4 | 41198582
| VV |  | "výkopy" 1,08 |  | 1.08 | [12 empty] | VV | 2 | 2 | True | 0 | ROZPOCET
| VV |  | "odpočet vytl. kubatura" | [14 empty] | VV | 2 | 1 | True | 0 | ROZPOCET
| VV |  | -(0,8*0,55*0,9) |  | -0.396 | [12 empty] | VV | 2 | 2 | True | 0 | ROZPOCET
| VV |  | Součet |  | 0.684 | [12 empty] | VV | 2 | 4 | True | 1 | ROZPOCET
10 | M | 58344199 | štěrkodrť frakce 0-63 | t | 1.405 |  | 0 |  |  | základní |  | 0 | 0 | 0 | 0 | 0 | 8 | M | 2 |  |  |  | ROZPOCET | 0 | 0 | 0 | 0 | 0 | 1 | 0 | 4 | -525596569
| VV |  | 0,684*1,67*1,23 |  | 1.405 | [12 empty] | VV | 2 | 2 | True | 0 | ROZPOCET
| VV |  | Součet |  | 1.405 | [12 empty] | VV | 2 | 4 | True | 1 | ROZPOCET
11 | K | 175151101 | Obsypání potrubí strojně sypaninou z vhodných hornin třídy těžitelnosti I a II, skupiny 1 až 4 nebo materiálem připraveným podél výkopu ve vzdálenosti do 3 m od jeho kraje, pro jakoukoliv hloubku výkopu a míru zhutnění bez prohození sypaniny | m3 | 0.324 |  | 0 | CS ÚRS 2025 01 |  | základní |  | 0 | 0 | 0 | 0 | 0 | 4 | K | 2 |  |  |  | ROZPOCET | 0 | 0 | 0 | 0 | 0 | 1 | 0 | 4 | 1317792573
| Online PSC |  | https://podminky.urs.cz/item/CS_URS_2025_01/175151101 | [14 empty] | Online PSC | 2
| VV |  | 0,8*0,45*0,9 |  | 0.324 | [12 empty] | VV | 2 | 2 | True | 0 | ROZPOCET
| VV |  | Součet |  | 0.324 | [12 empty] | VV | 2 | 4 | True | 1 | ROZPOCET
12 | M | 58337331 | štěrkopísek frakce 0/22 | t | 0.666 |  | 0 | CS ÚRS 2025 01 |  | základní |  | 0 | 0 | 0 | 0 | 0 | 8 | M | 2 |  |  |  | ROZPOCET | 0 | 0 | 0 | 0 | 0 | 1 | 0 | 4 | -1136219017
| VV |  | 0,324*1,67*1,23 |  | 0.666 | [12 empty] | VV | 2 | 2 | True | 0 | ROZPOCET
| VV |  | Součet |  | 0.666 | [12 empty] | VV | 2 | 4 | True | 1 | ROZPOCET
| D | 4 | Vodorovné konstrukce |  |  |  | 0 |  |  |  |  | 0 |  | 0 |  | 0 | 1 | D | 1 |  |  |  | ROZPOCET | [6 empty] | 0
13 | K | 451573111 | Lože pod potrubí, stoky a drobné objekty v otevřeném výkopu z písku a štěrkopísku do 63 mm | m3 | 0.072 |  | 0 | CS ÚRS 2025 01 |  | základní |  | 0 | 0 | 0 | 0 | 0 | 4 | K | 2 |  |  |  | ROZPOCET | 0 | 0 | 0 | 0 | 0 | 1 | 0 | 4 | 1745035310
| Online PSC |  | https://podminky.urs.cz/item/CS_URS_2025_01/451573111 | [14 empty] | Online PSC | 2
| VV |  | "viz TZ a PD" | [14 empty] | VV | 2 | 1 | True | 0 | ROZPOCET
| VV |  | 0,8*0,1*0,9 |  | 0.072 | [12 empty] | VV | 2 | 2 | True | 0 | ROZPOCET
| VV |  | Součet |  | 0.072 | [12 empty] | VV | 2 | 4 | True | 1 | ROZPOCET
| D | 9 | Ostatní konstrukce a práce, bourání |  |  |  | 0 |  |  |  |  | 0 |  | 0 |  | 0 | 1 | D | 1 |  |  |  | ROZPOCET | [6 empty] | 0
14 | K | 97715R1 | Vrtání otvoru do DN 150 do betonu, včetně tlakového utěsnění potrubí do DN100 | kus | 2 |  | 0 |  |  | základní |  | 0 | 0 | 0 | 0 | 0 | 4 | K | 2 |  |  |  | ROZPOCET | 0 | 0 | 0 | 0 | 0 | 1 | 0 | 4 | 636764949
| D | 998 | Přesun hmot |  |  |  | 0 |  |  |  |  | 0 |  | 0 |  | 0 | 1 | D | 1 |  |  |  | ROZPOCET | [6 empty] | 0
15 | K | 998276101 | Přesun hmot pro trubní vedení hloubené z trub z plastických hmot nebo sklolaminátových pro vodovody, kanalizace, teplovody, produktovody v otevřeném výkopu dopravní vzdálenost do 15 m | t | 0.169 |  | 0 | CS ÚRS 2025 01 |  | základní |  | 0 | 0 | 0 | 0 | 0 | 4 | K | 2 |  |  |  | ROZPOCET | 0 | 0 | 0 | 0 | 0 | 1 | 0 | 4 | 434053736
| Online PSC |  | https://podminky.urs.cz/item/CS_URS_2025_01/998276101 | [14 empty] | Online PSC | 2
| D | Ostatní | Ostatní |  |  |  | 0 |  |  |  |  | 0 |  | 0 |  | 0 | 1 | D | 0 |  |  |  | ROZPOCET | [6 empty] | 0
| D | 999 | Skládkovné |  |  |  | 0 |  |  |  |  | 0 |  | 0 |  | 0 | 1 | D | 1 |  |  |  | ROZPOCET | [6 empty] | 0
16 | K | 171201231 | Poplatek za uložení stavebního odpadu na recyklační skládce (skládkovné) zeminy a kamení zatříděného do Katalogu odpadů pod kódem 17 05 04 | t | 96 |  | 0 | CS ÚRS 2025 01 |  | základní |  | 0 | 0 | 0 | 0 | 0 | 4 | K | 2 |  |  |  | ROZPOCET | 0 | 0 | 0 | 0 | 0 | 1 | 0 | 4 | -379823823
| Online PSC |  | https://podminky.urs.cz/item/CS_URS_2025_01/171201231 | [14 empty] | Online PSC | 2
| VV |  | 60*1,6 |  | 96 | [12 empty] | VV | 2 | 2 | True | 0 | ROZPOCET
| VV |  | Součet |  | 96 | [12 empty] | VV | 2 | 4 | True | 1 | ROZPOCET
| D | PSV | Práce a dodávky PSV |  |  |  | 0 |  |  |  |  | 0 |  | 0 |  | 0 | 2 | D | 0 |  |  |  | ROZPOCET | [6 empty] | 0
| D | 721 | Zdravotechnika - vnitřní kanalizace |  |  |  | 0 |  |  |  |  | 0 |  | 0 |  | 0 | 2 | D | 1 |  |  |  | ROZPOCET | [6 empty] | 0
17 | K | 72114R1 | Trubka ocelová bezešvá nerez DN 100 (pr.106x3) | m | 8 |  | 0 |  |  | základní |  | 0 | 0 | 0 | 0 | 0 | 16 | K | 2 |  |  |  | ROZPOCET | 0 | 0 | 0 | 0 | 0 | 1 | 0 | 16 | 1467799752
| VV |  | "viz TZ a PD" | [14 empty] | VV | 2 | 1 | True | 0 | ROZPOCET
| VV |  | 8 |  | 8 | [12 empty] | VV | 2 | 2 | True | 0 | ROZPOCET
| VV |  | Součet |  | 8 | [12 empty] | VV | 2 | 4 | True | 1 | ROZPOCET
18 | K | 72114R2 | Trubka ocelová bezešvá nerez DN 70 (Ø76,1x2) | m | 1 |  | 0 |  |  | základní |  | 0 | 0 | 0 | 0 | 0 | 16 | K | 2 |  |  |  | ROZPOCET | 0 | 0 | 0 | 0 | 0 | 1 | 0 | 16 | 460359870
| VV |  | "viz TZ a PD" | [14 empty] | VV | 2 | 1 | True | 0 | ROZPOCET
| VV |  | 1 |  | 1 | [12 empty] | VV | 2 | 2 | True | 0 | ROZPOCET
| VV |  | Součet |  | 1 | [12 empty] | VV | 2 | 4 | True | 1 | ROZPOCET
19 | K | 7212114R1 | Vpusť podlahová se svislým odtokem DN 50/75/110 mřížka nerez 150x150 | kus | 1 |  | 0 |  |  | základní |  | 0 | 0 | 0 | 0 | 0 | 16 | K | 2 |  |  |  | ROZPOCET | 0 | 0 | 0 | 0 | 0 | 1 | 0 | 16 | 42117493
20 | K | 721215R1 | Stavební přípomoce (vysekání začištění otvorů) | kpl | 1 |  | 0 |  |  | základní |  | 0 | 0 | 0 | 0 | 0 | 16 | K | 2 |  |  |  | ROZPOCET | 0 | 0 | 0 | 0 | 0 | 1 | 0 | 16 | -492594524
21 | K | 721290111 | Zkouška těsnosti kanalizace v objektech vodou do DN 125 | m | 9 |  | 0 | CS ÚRS 2025 01 |  | základní |  | 0 | 0 | 0 | 0 | 0 | 16 | K | 2 |  |  |  | ROZPOCET | 0 | 0 | 0 | 0 | 0 | 1 | 0 | 16 | 2127490669
| Online PSC |  | https://podminky.urs.cz/item/CS_URS_2025_01/721290111 | [14 empty] | Online PSC | 2
| VV |  | 8+1 |  | 9 | [12 empty] | VV | 2 | 2 | True | 0 | ROZPOCET
| VV |  | Součet |  | 9 | [12 empty] | VV | 2 | 4 | True | 1 | ROZPOCET
22 | K | 998721201 | Přesun hmot pro vnitřní kanalizaci stanovený procentní sazbou (%) z ceny vodorovná dopravní vzdálenost do 50 m základní v objektech výšky do 6 m | % |  |  | 0 | CS ÚRS 2025 01 |  | základní |  | 0 | 0 | 0 | 0 | 0 | 16 | K | 2 |  |  |  | ROZPOCET | 0 | 0 | 0 | 0 | 0 | 1 | 0 | 16 | -1659315312
| Online PSC |  | https://podminky.urs.cz/item/CS_URS_2025_01/998721201 | [14 empty] | Online PSC | 2

## SO09 - Chemické hospodářs...
[18 empty] | {b3981377-293f-4c60-a758-003ac056e529} | [5 empty] | V_vyk | Objem výkopů | m3 | 12,888 | 2
2
| KRYCÍ LIST SOUPISU PRACÍ | [7 empty] | v --- níže se nacházejí doplnkové a pomocné údaje k sestavám --- v | [8 empty] | False
Stavba:
Stavba č. 3145 TV Vinoř, etapa 0012 – ČOV Vinoř
Objekt:
SO09 - Chemické hospodářství – dávkování externího substrátu
| KSO: |  | 812 31 |  |  | CC-CZ:
| Místo: |  | Praha |  |  | Datum: | 5.8.2025 - revize
| Zadavatel: |  |  |  |  | IČ: | 25656112
|  | PVS, a.s, Evropská 866/67, Praha 6, 160 00 |  |  |  | DIČ: | CZ25656112
| Účastník: |  |  |  |  | IČ: | Vyplň údaj
|  | Vyplň údaj |  |  |  | DIČ: | Vyplň údaj
| Projektant: |  |  |  |  | IČ: | 26760312
|  | d plus projektová a inženýrská a.s. |  |  |  | DIČ: | CZ26760312
| Zpracovatel: |  |  |  |  | IČ:
DIČ:
Poznámka:
| Cena bez DPH | [5 empty] | 0
|  |  | Základ daně |  |  | Sazba daně | Výše daně
| DPH | základní | 0 |  |  | 21% | 0
|  | snížená | 0 |  |  | 12% | 0
|  | zákl. přenesená | 0 |  |  | 21% | 0
|  | sníž. přenesená | 0 |  |  | 12% | 0
|  | nulová | 0 |  |  | 0% | 0
| Cena s DPH |  |  | v | CZK |  | 0
REKAPITULACE ČLENĚNÍ SOUPISU PRACÍ
Stavba:
Stavba č. 3145 TV Vinoř, etapa 0012 – ČOV Vinoř
Objekt:
SO09 - Chemické hospodářství – dávkování externího substrátu
Místo: |  |  | Praha |  |  | Datum: | 5.8.2025 - revize
Zadavatel: |  |  | PVS, a.s, Evropská 866/67, Praha 6, 160 00 |  |  | Projektant: | d plus projektová a inženýrská a.s.
Účastník: |  |  | Vyplň údaj |  |  | Zpracovatel:
Kód dílu - Popis | [6 empty] | Cena celkem [CZK]
Náklady stavby celkem | [6 empty] | 0 | [11 empty] | -1
| HSV - Práce a dodávky HSV | [5 empty] | 0
| 1 - Zemní práce | [5 empty] | 0
| 2 - Zakládání | [5 empty] | 0
| 9 - Ostatní konstrukce a práce, bourání | [5 empty] | 0
| 998 - Přesun hmot | [5 empty] | 0
SOUPIS PRACÍ
Stavba:
Stavba č. 3145 TV Vinoř, etapa 0012 – ČOV Vinoř
Objekt:
SO09 - Chemické hospodářství – dávkování externího substrátu
Místo: |  |  | Praha |  |  | Datum: | 5.8.2025 - revize
Zadavatel: |  |  | PVS, a.s, Evropská 866/67, Praha 6, 160 00 |  |  | Projektant: | d plus projektová a inženýrská a.s.
Účastník: |  |  | Vyplň údaj |  |  | Zpracovatel:
PČ | Typ | Kód | Popis | MJ | Množství | J.cena [CZK] | Cena celkem [CZK] | Cenová soustava |  | DPH | J. Nh [h] | Nh celkem [h] | J. hmotnost [t] | Hmotnost celkem [t] | J. suť [t] | Suť Celkem [t]
Náklady soupisu celkem | [6 empty] | 0 |  |  |  |  | 0 |  | 39.4853 |  | 0 |  | D | -1 | [15 empty] | 0
| D | HSV | Práce a dodávky HSV |  |  |  | 0 |  |  |  |  | 0 |  | 39.4853 |  | 0 | 1 | D | 0 |  |  |  | ROZPOCET | [11 empty] | 0
| D | 1 | Zemní práce |  |  |  | 0 |  |  |  |  | 0 |  | 0 |  | 0 | 1 | D | 1 |  |  |  | ROZPOCET | [11 empty] | 0
1 | K | 131251100 | Hloubení nezapažených jam a zářezů strojně s urovnáním dna do předepsaného profilu a spádu v hornině třídy těžitelnosti I skupiny 3 do 20 m3 | m3 | 12.888 |  | 0 | CS ÚRS 2025 01 |  | základní |  | 0 | 0 | 0 | 0 | 0 | 4 | K | 2 |  |  |  | ROZPOCET | [5 empty] | 0 | 0 | 0 | 0 | 0 | 1 | 0 | 4 | -2047310769
| Online PSC |  | https://podminky.urs.cz/item/CS_URS_2025_01/131251100 | [14 empty] | Online PSC | 2
| VV |  | "Výkop pro objekt" 7,15*5,15*0,35 |  | 12.888 | [12 empty] | VV | 2 | 2 | True | 0 | ROZPOCET
| VV | V_vyk | Součet |  | 12.888 | [12 empty] | VV | 2 | 4 | True | 1 | ROZPOCET
2 | K | 162751117 | Vodorovné přemístění výkopku nebo sypaniny po suchu na obvyklém dopravním prostředku, bez naložení výkopku, avšak se složením bez rozhrnutí z horniny třídy těžitelnosti I skupiny 1 až 3 na vzdálenost přes 9 000 do 10 000 m | m3 | 14.019 |  | 0 | CS ÚRS 2025 01 |  | základní |  | 0 | 0 | 0 | 0 | 0 | 4 | K | 2 |  |  |  | ROZPOCET | [5 empty] | 0 | 0 | 0 | 0 | 0 | 1 | 0 | 4 | 598139676
| Online PSC |  | https://podminky.urs.cz/item/CS_URS_2025_01/162751117 | [14 empty] | Online PSC | 2
| VV |  | "Přebytečný výkopek" V_vyk |  | 12.888 | [12 empty] | VV | 2 | 2 | True | 0 | ROZPOCET
| VV |  | "Zemina z vrtů" 9,0*4*Pi*(0,1)^2 |  | 1.131 | [12 empty] | VV | 2 | 2 | True | 0 | ROZPOCET
| VV |  | Součet |  | 14.019 | [12 empty] | VV | 2 | 4 | True | 1 | ROZPOCET
3 | K | 171201231 | Poplatek za uložení stavebního odpadu na recyklační skládce (skládkovné) zeminy a kamení zatříděného do Katalogu odpadů pod kódem 17 05 04 | t | 25.234 |  | 0 | CS ÚRS 2025 01 |  | základní |  | 0 | 0 | 0 | 0 | 0 | 4 | K | 2 |  |  |  | ROZPOCET | [5 empty] | 0 | 0 | 0 | 0 | 0 | 1 | 0 | 4 | -810870899
| Online PSC |  | https://podminky.urs.cz/item/CS_URS_2025_01/171201231 | [14 empty] | Online PSC | 2
| VV |  | 14,019*1,8 'Přepočtené koeficientem množství |  | 25.234 | [12 empty] | VV | 2 | 2 | False | 1 | ROZPOCET
4 | K | 174151101 | Zásyp sypaninou z jakékoliv horniny strojně s uložením výkopku ve vrstvách se zhutněním jam, šachet, rýh nebo kolem objektů v těchto vykopávkách | m3 | 10.536 |  | 0 | CS ÚRS 2025 01 |  | základní |  | 0 | 0 | 0 | 0 | 0 | 4 | K | 2 |  |  |  | ROZPOCET | [5 empty] | 0 | 0 | 0 | 0 | 0 | 1 | 0 | 4 | -296831993
| Online PSC |  | https://podminky.urs.cz/item/CS_URS_2025_01/174151101 | [14 empty] | Online PSC | 2
| VV |  | V_vyk-(5,6*3,6-4,8*2,8)*0,35 |  | 10.536 | [12 empty] | VV | 2 | 2 | True | 1 | ROZPOCET
5 | M | 58344155 | štěrkodrť frakce 0/22 | t | 18.965 |  | 0 | CS ÚRS 2025 01 |  | základní |  | 0 | 0 | 0 | 0 | 0 | 8 | M | 2 |  |  |  | ROZPOCET | [5 empty] | 0 | 0 | 0 | 0 | 0 | 1 | 0 | 4 | -612496907
| VV |  | 10,536*1,8 'Přepočtené koeficientem množství |  | 18.965 | [12 empty] | VV | 2 | 2 | False | 1 | ROZPOCET
| D | 2 | Zakládání |  |  |  | 0 |  |  |  |  | 0 |  | 39.4513 |  | 0 | 1 | D | 1 |  |  |  | ROZPOCET | [11 empty] | 0
6 | K | 224511114 | Maloprofilové vrty průběžným sacím vrtáním průměru přes 195 do 245 mm do úklonu 45° v hl 0 až 25 m v hornině tř. III a IV | m | 36 |  | 0 | CS ÚRS 2025 01 |  | základní |  | 0 | 0.00058 | 0.02088 | 0 | 0 | 4 | K | 2 |  |  |  | ROZPOCET | [5 empty] | 0 | 0 | 0 | 0 | 0 | 1 | 0 | 4 | 562224051
| Online PSC |  | https://podminky.urs.cz/item/CS_URS_2025_01/224511114 | [14 empty] | Online PSC | 2
| VV |  | 9,0*4 |  | 36 | [12 empty] | VV | 2 | 2 | True | 1 | ROZPOCET
7 | K | 270001103 | Vytvoření prostupů v základových konstrukcích z monolitického betonu nebo železobetonu osazením trub, prefabrikovaných dílců, dutinových tvarovek, apod., do bednění vnější průřezové plochy do 0,02 m2, tloušťky zdi přes 1,0 do 1,5 m | kus | 1 |  | 0 | CS ÚRS 2025 01 |  | základní |  | 0 | 0 | 0 | 0 | 0 | 4 | K | 2 |  |  |  | ROZPOCET | [5 empty] | 0 | 0 | 0 | 0 | 0 | 1 | 0 | 4 | -1966166233
| Online PSC |  | https://podminky.urs.cz/item/CS_URS_2025_01/270001103 | [14 empty] | Online PSC | 2
| VV |  | "Z1" 1 |  | 1 | [12 empty] | VV | 2 | 2 | True | 1 | ROZPOCET
8 | M | 140310R01 | trubka nerezová 104x2mm | m | 1 |  | 0 |  |  | základní |  | 0 | 0.00515 | 0.00515 | 0 | 0 | 8 | M | 2 |  |  |  | ROZPOCET | [5 empty] | 0 | 0 | 0 | 0 | 0 | 1 | 0 | 4 | 112693402
9 | K | 271572211 | Podsyp pod základové konstrukce se zhutněním a urovnáním povrchu ze štěrkopísku netříděného | m3 | 2.016 |  | 0 | CS ÚRS 2025 01 |  | základní |  | 0 | 1.98 | 3.9917 | 0 | 0 | 4 | K | 2 |  |  |  | ROZPOCET | [5 empty] | 0 | 0 | 0 | 0 | 0 | 1 | 0 | 4 | 1696979121
| Online PSC |  | https://podminky.urs.cz/item/CS_URS_2025_01/271572211 | [14 empty] | Online PSC | 2
| VV |  | "Mezi pasy" 4,8*2,8*0,15 |  | 2.016 | [12 empty] | VV | 2 | 2 | True | 1 | ROZPOCET
10 | K | 273313611 | Základy z betonu prostého desky z betonu kamenem neprokládaného tř. C 16/20 | m3 | 1.344 |  | 0 | CS ÚRS 2025 01 |  | základní |  | 0 | 2.301 | 3.0926 | 0 | 0 | 4 | K | 2 |  |  |  | ROZPOCET | [5 empty] | 0 | 0 | 0 | 0 | 0 | 1 | 0 | 4 | -1102221166
| Online PSC |  | https://podminky.urs.cz/item/CS_URS_2025_01/273313611 | [14 empty] | Online PSC | 2
| VV |  | "Podkladní beton" | [14 empty] | VV | 2 | 1 | True | 0 | ROZPOCET
| VV |  | "Mezi pasy" 4,8*2,8*0,1 |  | 1.344 | [12 empty] | VV | 2 | 2 | True | 1 | ROZPOCET
11 | K | 273326241 | Základy z betonu železového desky z betonu pro prostředí s mrazovými cykly tř. C 30/37 | m3 | 6.048 |  | 0 | CS ÚRS 2025 01 |  | základní |  | 0 | 2.5533 | 15.4422 | 0 | 0 | 4 | K | 2 |  |  |  | ROZPOCET | [5 empty] | 0 | 0 | 0 | 0 | 0 | 1 | 0 | 4 | -1165677655
| Online PSC |  | https://podminky.urs.cz/item/CS_URS_2025_01/273326241 | [14 empty] | Online PSC | 2
| VV |  | 5,6*3,6*0,3 |  | 6.048 | [12 empty] | VV | 2 | 2 | True | 1 | ROZPOCET
12 | K | 273356021 | Bednění základů z betonu prostého nebo železového desek pro plochy rovinné zřízení | m2 | 5.52 |  | 0 | CS ÚRS 2025 01 |  | základní |  | 0 | 0.00539 | 0.029753 | 0 | 0 | 4 | K | 2 |  |  |  | ROZPOCET | [5 empty] | 0 | 0 | 0 | 0 | 0 | 1 | 0 | 4 | 338059333
| Online PSC |  | https://podminky.urs.cz/item/CS_URS_2025_01/273356021 | [14 empty] | Online PSC | 2
| VV |  | (5,6+3,6)*2*0,3 |  | 5.52 | [12 empty] | VV | 2 | 2 | True | 1 | ROZPOCET
13 | K | 273356022 | Bednění základů z betonu prostého nebo železového desek pro plochy rovinné odstranění | m2 | 5.52 |  | 0 | CS ÚRS 2025 01 |  | základní |  | 0 | 0 | 0 | 0 | 0 | 4 | K | 2 |  |  |  | ROZPOCET | [5 empty] | 0 | 0 | 0 | 0 | 0 | 1 | 0 | 4 | 835024782
| Online PSC |  | https://podminky.urs.cz/item/CS_URS_2025_01/273356022 | [14 empty] | Online PSC | 2
14 | K | 273366006 | Výztuž základů desek z oceli 10 505 (R) nebo BSt 500 | t | 0.907 |  | 0 | CS ÚRS 2025 01 |  | základní |  | 0 | 1.0472 | 0.94978 | 0 | 0 | 4 | K | 2 |  |  |  | ROZPOCET | [5 empty] | 0 | 0 | 0 | 0 | 0 | 1 | 0 | 4 | -817750639
| Online PSC |  | https://podminky.urs.cz/item/CS_URS_2025_01/273366006 | [14 empty] | Online PSC | 2
| VV |  | "Stupeň vyztužení: 150 kg/m3" | [14 empty] | VV | 2 | 1 | True | 0 | ROZPOCET
| VV |  | 6,048*150*0,001 |  | 0.907 | [12 empty] | VV | 2 | 2 | True | 1 | ROZPOCET
15 | K | 274316231 | Základy z betonu prostého pasy z betonu pro prostředí s mrazovými cykly tř. C 25/30 | m3 | 4.032 |  | 0 | CS ÚRS 2025 01 |  | základní |  | 0 | 2.5533 | 10.2948 | 0 | 0 | 4 | K | 2 |  |  |  | ROZPOCET | [5 empty] | 0 | 0 | 0 | 0 | 0 | 1 | 0 | 4 | 899238908
| Online PSC |  | https://podminky.urs.cz/item/CS_URS_2025_01/274316231 | [14 empty] | Online PSC | 2
| VV |  | (5,6*3,6-4,8*2,8)*0,6 |  | 4.032 | [12 empty] | VV | 2 | 2 | True | 1 | ROZPOCET
16 | K | 274356021 | Bednění základů z betonu prostého nebo železového pasů pro plochy rovinné zřízení | m2 | 20.16 |  | 0 | CS ÚRS 2025 01 |  | základní |  | 0 | 0.00539 | 0.10866 | 0 | 0 | 4 | K | 2 |  |  |  | ROZPOCET | [5 empty] | 0 | 0 | 0 | 0 | 0 | 1 | 0 | 4 | -1297232148
| Online PSC |  | https://podminky.urs.cz/item/CS_URS_2025_01/274356021 | [14 empty] | Online PSC | 2
| VV |  | ((5,6+3,6)+(4,8+2,8))*2*0,6 |  | 20.16 | [12 empty] | VV | 2 | 2 | True | 1 | ROZPOCET
17 | K | 274356022 | Bednění základů z betonu prostého nebo železového pasů pro plochy rovinné odstranění | m2 | 20.16 |  | 0 | CS ÚRS 2025 01 |  | základní |  | 0 | 0 | 0 | 0 | 0 | 4 | K | 2 |  |  |  | ROZPOCET | [5 empty] | 0 | 0 | 0 | 0 | 0 | 1 | 0 | 4 | 724871085
| Online PSC |  | https://podminky.urs.cz/item/CS_URS_2025_01/274356022 | [14 empty] | Online PSC | 2
18 | K | 282602112 | Injektování povrchové s dvojitým obturátorem mikropilot nebo kotev tlakem přes 0,60 do 2,0 MPa | hod | 16 |  | 0 | CS ÚRS 2025 01 |  | základní |  | 0 | 0.00015 | 0.0024 | 0 | 0 | 4 | K | 2 |  |  |  | ROZPOCET | [5 empty] | 0 | 0 | 0 | 0 | 0 | 1 | 0 | 4 | -1622385664
| Online PSC |  | https://podminky.urs.cz/item/CS_URS_2025_01/282602112 | [14 empty] | Online PSC | 2
| VV |  | 4,0*4 |  | 16 | [12 empty] | VV | 2 | 2 | True | 1 | ROZPOCET
19 | M | 58521113 | cement portlandský CEM I 52,5MPa | t | 3.298 |  | 0 | CS ÚRS 2025 01 |  | základní |  | 0 | 1 | 3.298 | 0 | 0 | 8 | M | 2 |  |  |  | ROZPOCET | [5 empty] | 0 | 0 | 0 | 0 | 0 | 1 | 0 | 4 | 1884142032
| P |  | Poznámka k položce: Bude upraveno podle skutečného množství | [14 empty] | P | 2
| VV |  | "Manžetová část" 3,0*4*Pi*(0,2)^2*1,458 |  | 2.199 | [12 empty] | VV | 2 | 2 | True | 0 | ROZPOCET
| VV |  | "Hladká část" (9,0-3,0)*4*Pi*(0,1)^2*1,458 |  | 1.099 | [12 empty] | VV | 2 | 2 | True | 0 | ROZPOCET
| VV |  | Součet |  | 3.298 | [12 empty] | VV | 2 | 4 | True | 1 | ROZPOCET
20 | K | 283111112 | Zřízení ocelových trubkových mikropilot tlakové i tahové svislé nebo odklon od svislice do 60° část hladká, průměru přes 80 do 105 mm | m | 25.2 |  | 0 | CS ÚRS 2025 01 |  | základní |  | 0 | 0.03701 | 0.93265 | 0 | 0 | 4 | K | 2 |  |  |  | ROZPOCET | [5 empty] | 0 | 0 | 0 | 0 | 0 | 1 | 0 | 4 | -1918617055
| Online PSC |  | https://podminky.urs.cz/item/CS_URS_2025_01/283111112 | [14 empty] | Online PSC | 2
| VV |  | "Hladká část" (9,3-3,0)*4 |  | 25.2 | [12 empty] | VV | 2 | 2 | True | 1 | ROZPOCET
21 | M | 14011066 | trubka ocelová bezešvá hladká jakost 11 353 89x10mm | m | 27.72 |  | 0 | CS ÚRS 2025 01 |  | základní |  | 0 | 0.01948 | 0.53999 | 0 | 0 | 8 | M | 2 |  |  |  | ROZPOCET | [5 empty] | 0 | 0 | 0 | 0 | 0 | 1 | 0 | 4 | -566976158
| VV |  | 25,2*1,1 'Přepočtené koeficientem množství |  | 27.72 | [12 empty] | VV | 2 | 2 | False | 1 | ROZPOCET
22 | K | 283111122 | Zřízení ocelových trubkových mikropilot tlakové i tahové svislé nebo odklon od svislice do 60° část manžetová, průměru přes 80 do 105 mm | m | 12 |  | 0 | CS ÚRS 2025 01 |  | základní |  | 0 | 0.03701 | 0.44412 | 0 | 0 | 4 | K | 2 |  |  |  | ROZPOCET | [5 empty] | 0 | 0 | 0 | 0 | 0 | 1 | 0 | 4 | -372746063
| Online PSC |  | https://podminky.urs.cz/item/CS_URS_2025_01/283111122 | [14 empty] | Online PSC | 2
| VV |  | "Manžetová část" 3,0*4 |  | 12 | [12 empty] | VV | 2 | 2 | True | 1 | ROZPOCET
23 | M | 140110R02 | trubka ocelová bezešvá hladká jakost 11 353 89x10mm perforovaná | m | 13.2 |  | 0 |  |  | základní |  | 0 | 0.01948 | 0.25714 | 0 | 0 | 8 | M | 2 |  |  |  | ROZPOCET | [5 empty] | 0 | 0 | 0 | 0 | 0 | 1 | 0 | 4 | 1427517874
| VV |  | 12*1,1 'Přepočtené koeficientem množství |  | 13.2 | [12 empty] | VV | 2 | 2 | False | 1 | ROZPOCET
24 | K | 283131112 | Zřízení hlav trubkových mikropilot namáhaných tlakem i tahem, průměru přes 80 do 105 mm | kus | 4 |  | 0 | CS ÚRS 2025 01 |  | základní |  | 0 | 0.00061 | 0.00244 | 0 | 0 | 4 | K | 2 |  |  |  | ROZPOCET | [5 empty] | 0 | 0 | 0 | 0 | 0 | 1 | 0 | 4 | 998684348
| Online PSC |  | https://podminky.urs.cz/item/CS_URS_2025_01/283131112 | [14 empty] | Online PSC | 2
25 | M | 13611248 | plech ocelový hladký jakost S235JR tl 20mm tabule | t | 0.039 |  | 0 | CS ÚRS 2025 01 |  | základní |  | 0 | 1 | 0.039 | 0 | 0 | 8 | M | 2 |  |  |  | ROZPOCET | [5 empty] | 0 | 0 | 0 | 0 | 0 | 1 | 0 | 4 | 390948355
| VV |  | "P20 250/250" 0,25*0,25*0,02*7850*4*0,001 |  | 0.039 | [12 empty] | VV | 2 | 2 | True | 1 | ROZPOCET
| D | 9 | Ostatní konstrukce a práce, bourání |  |  |  | 0 |  |  |  |  | 0 |  | 0.034008 |  | 0 | 1 | D | 1 |  |  |  | ROZPOCET | [11 empty] | 0
26 | K | 985131111 | Očištění ploch stěn, rubu kleneb a podlah tlakovou vodou | m2 | 31.2 |  | 0 | CS ÚRS 2025 01 |  | základní |  | 0 | 0 | 0 | 0 | 0 | 4 | K | 2 |  |  |  | ROZPOCET | [5 empty] | 0 | 0 | 0 | 0 | 0 | 1 | 0 | 4 | 1228688453
| Online PSC |  | https://podminky.urs.cz/item/CS_URS_2025_01/985131111 | [14 empty] | Online PSC | 2
| VV |  | "Ochranný nátěr" | [14 empty] | VV | 2 | 1 | True | 0 | ROZPOCET
| VV |  | 5,6*3,6+(5,6+3,6)*2*0,6 |  | 31.2 | [12 empty] | VV | 2 | 2 | True | 1 | ROZPOCET
27 | K | 985324211 | Ochranný nátěr betonu akrylátový dvojnásobný s impregnací S2 (OS-B) | m2 | 31.2 |  | 0 | CS ÚRS 2025 01 |  | základní |  | 0 | 0.00109 | 0.034008 | 0 | 0 | 4 | K | 2 |  |  |  | ROZPOCET | [5 empty] | 0 | 0 | 0 | 0 | 0 | 1 | 0 | 4 | 1106298127
| Online PSC |  | https://podminky.urs.cz/item/CS_URS_2025_01/985324211 | [14 empty] | Online PSC | 2
| VV |  | "Ochranný nátěr" | [14 empty] | VV | 2 | 1 | True | 0 | ROZPOCET
| VV |  | 5,6*3,6+(5,6+3,6)*2*0,6 |  | 31.2 | [12 empty] | VV | 2 | 2 | True | 1 | ROZPOCET
| D | 998 | Přesun hmot |  |  |  | 0 |  |  |  |  | 0 |  | 0 |  | 0 | 1 | D | 1 |  |  |  | ROZPOCET | [11 empty] | 0
28 | K | 998142251 | Přesun hmot pro nádrže, jímky, zásobníky a jámy pozemní mimo zemědělství se svislou nosnou konstrukcí monolitickou betonovou tyčovou nebo plošnou vodorovná dopravní vzdálenost do 50 m výšky do 25 m | t | 39.485 |  | 0 | CS ÚRS 2025 01 |  | základní |  | 0 | 0 | 0 | 0 | 0 | 4 | K | 2 |  |  |  | ROZPOCET | [5 empty] | 0 | 0 | 0 | 0 | 0 | 1 | 0 | 4 | -1192187958
| Online PSC |  | https://podminky.urs.cz/item/CS_URS_2025_01/998142251 | [14 empty] | Online PSC | 2

## SO11 - Spojovací potrubí
[18 empty] | {23cf9962-2f46-4867-9c8d-2c60849f3bc5} | [5 empty] | V_zas | Objem zásypů | m3 | 1724,281 | 2
[18 empty] | 2 | [5 empty] | V_vyk1 | Objem výkopů | m3 | 2119,27 | 2
| KRYCÍ LIST SOUPISU PRACÍ | [7 empty] | v --- níže se nacházejí doplnkové a pomocné údaje k sestavám --- v | [8 empty] | False | [5 empty] | V_ob | Objem obsypu včetně potrubí | m3 | 399,88 | 2
[24 empty] | V_pot | Objem potrubí | m3 | 38,285 | 2
| Stavba: | [22 empty] | V_pod | Objem podsypů | m3 | 114,635 | 2
|  | Stavba č. 3145 TV Vinoř, etapa 0012 – ČOV Vinoř | [21 empty] | V_vyk2 | Objem výkopů pro objekty | m3 | 35,462 | 2
| Objekt: | [22 empty] | V_vyk3 | Objem výkopů pro měrný žlab a akumulační šachtu | m3 | 137,7 | 2
SO11 - Spojovací potrubí
| KSO: |  | 812 31 |  |  | CC-CZ:
| Místo: |  | Praha |  |  | Datum: | 5.8.2025 - revize
| Zadavatel: |  |  |  |  | IČ: | 25656112
|  | PVS, a.s, Evropská 866/67, Praha 6, 160 00 |  |  |  | DIČ: | CZ25656112
| Účastník: |  |  |  |  | IČ: | Vyplň údaj
|  | Vyplň údaj |  |  |  | DIČ: | Vyplň údaj
| Projektant: |  |  |  |  | IČ: | 26760312
|  | d plus projektová a inženýrská a.s. |  |  |  | DIČ: | CZ26760312
| Zpracovatel: |  |  |  |  | IČ:
DIČ:
Poznámka:
| Cena bez DPH | [5 empty] | 0
|  |  | Základ daně |  |  | Sazba daně | Výše daně
| DPH | základní | 0 |  |  | 21% | 0
|  | snížená | 0 |  |  | 12% | 0
|  | zákl. přenesená | 0 |  |  | 21% | 0
|  | sníž. přenesená | 0 |  |  | 12% | 0
|  | nulová | 0 |  |  | 0% | 0
| Cena s DPH |  |  | v | CZK |  | 0
REKAPITULACE ČLENĚNÍ SOUPISU PRACÍ
Stavba:
Stavba č. 3145 TV Vinoř, etapa 0012 – ČOV Vinoř
Objekt:
SO11 - Spojovací potrubí
Místo: |  |  | Praha |  |  | Datum: | 5.8.2025 - revize
Zadavatel: |  |  | PVS, a.s, Evropská 866/67, Praha 6, 160 00 |  |  | Projektant: | d plus projektová a inženýrská a.s.
Účastník: |  |  | Vyplň údaj |  |  | Zpracovatel:
Kód dílu - Popis | [6 empty] | Cena celkem [CZK]
Náklady stavby celkem | [6 empty] | 0 | [11 empty] | -1
| HSV - Práce a dodávky HSV | [5 empty] | 0
| 1 - Zemní práce | [5 empty] | 0
| 2 - Zakládání | [5 empty] | 0
| 3 - Svislé a kompletní konstrukce | [5 empty] | 0
| 4 - Vodorovné konstrukce | [5 empty] | 0
| 8 - Trubní vedení | [5 empty] | 0
| 9 - Ostatní konstrukce a práce, bourání | [5 empty] | 0
| 997.1 - Skládkovné | [5 empty] | 0
| 998 - Přesun hmot | [5 empty] | 0
| PSV - Práce a dodávky PSV | [5 empty] | 0
| 767 - Konstrukce zámečnické | [5 empty] | 0
| M - Práce a dodávky M | [5 empty] | 0
| 23-M - Montáže potrubí | [5 empty] | 0
SOUPIS PRACÍ
Stavba:
Stavba č. 3145 TV Vinoř, etapa 0012 – ČOV Vinoř
Objekt:
SO11 - Spojovací potrubí
Místo: |  |  | Praha |  |  | Datum: | 5.8.2025 - revize
Zadavatel: |  |  | PVS, a.s, Evropská 866/67, Praha 6, 160 00 |  |  | Projektant: | d plus projektová a inženýrská a.s.
Účastník: |  |  | Vyplň údaj |  |  | Zpracovatel:
PČ | Typ | Kód | Popis | MJ | Množství | J.cena [CZK] | Cena celkem [CZK] | Cenová soustava |  | DPH | J. Nh [h] | Nh celkem [h] | J. hmotnost [t] | Hmotnost celkem [t] | J. suť [t] | Suť Celkem [t]
Náklady soupisu celkem | [6 empty] | 0 |  |  |  |  | 0 |  | 220.8897 |  | 0.15333 |  | D | -1 | [15 empty] | 0
| D | HSV | Práce a dodávky HSV |  |  |  | 0 |  |  |  |  | 0 |  | 218.9824 |  | 0.15333 | 1 | D | 0 |  |  |  | ROZPOCET | [11 empty] | 0
| D | 1 | Zemní práce |  |  |  | 0 |  |  |  |  | 0 |  | 2.0035 |  | 0 | 1 | D | 1 |  |  |  | ROZPOCET | [11 empty] | 0
1 | K | 131251102 | Hloubení nezapažených jam a zářezů strojně s urovnáním dna do předepsaného profilu a spádu v hornině třídy těžitelnosti I skupiny 3 přes 20 do 50 m3 | m3 | 35.462 |  | 0 | CS ÚRS 2025 01 |  | základní |  | 0 | 0 | 0 | 0 | 0 | 4 | K | 2 |  |  |  | ROZPOCET | [5 empty] | 0 | 0 | 0 | 0 | 0 | 1 | 0 | 4 | -1656969146
| Online PSC |  | https://podminky.urs.cz/item/CS_URS_2025_01/131251102 | [14 empty] | Online PSC | 2
| VV |  | "Výústní objekt" (5,4*8,6+5,1)*0,3+20,0 |  | 35.462 | [12 empty] | VV | 2 | 2 | True | 0 | ROZPOCET
| VV | V_vyk2 | Součet |  | 35.462 | [12 empty] | VV | 2 | 4 | True | 1 | ROZPOCET
2 | K | 131251204 | Hloubení zapažených jam a zářezů strojně s urovnáním dna do předepsaného profilu a spádu v hornině třídy těžitelnosti I skupiny 3 přes 100 do 500 m3 | m3 | 137.7 |  | 0 | CS ÚRS 2025 01 |  | základní |  | 0 | 0 | 0 | 0 | 0 | 4 | K | 2 |  |  |  | ROZPOCET | [5 empty] | 0 | 0 | 0 | 0 | 0 | 1 | 0 | 4 | -366975814
| Online PSC |  | https://podminky.urs.cz/item/CS_URS_2025_01/131251204 | [14 empty] | Online PSC | 2
| P |  | Poznámka k položce: Pažení je vykázáno v pažení jámy pro SO01 a SO02 | [14 empty] | P | 2
| VV |  | "Měrný žlab a akumulační šachta" 15,3*3,6*2,5 |  | 137.7 | [12 empty] | VV | 2 | 2 | True | 0 | ROZPOCET
| VV | V_vyk3 | Součet |  | 137.7 | [12 empty] | VV | 2 | 4 | True | 1 | ROZPOCET
3 | K | 132254206 | Hloubení zapažených rýh šířky přes 800 do 2 000 mm strojně s urovnáním dna do předepsaného profilu a spádu v hornině třídy těžitelnosti I skupiny 3 přes 1 000 do 5 000 m3 | m3 | 2119.27 |  | 0 | CS ÚRS 2025 01 |  | základní |  | 0 | 0 | 0 | 0 | 0 | 4 | K | 2 |  |  |  | ROZPOCET | [5 empty] | 0 | 0 | 0 | 0 | 0 | 1 | 0 | 4 | 532519393
| Online PSC |  | https://podminky.urs.cz/item/CS_URS_2025_01/132254206 | [14 empty] | Online PSC | 2
| VV |  | "Dle TZ D.1.1.11.01" | [14 empty] | VV | 2 | 1 | True | 0 | ROZPOCET
| VV |  | "Potrubí 1" 190,2 |  | 190.2 | [12 empty] | VV | 2 | 2 | True | 0 | ROZPOCET
| VV |  | "Potrubí 2" 33,2 |  | 33.2 | [12 empty] | VV | 2 | 2 | True | 0 | ROZPOCET
| VV |  | "Potrubí 3a, 3b" 56,95 |  | 56.95 | [12 empty] | VV | 2 | 2 | True | 0 | ROZPOCET
| VV |  | "Potrubí 4a" 7,3 |  | 7.3 | [12 empty] | VV | 2 | 2 | True | 0 | ROZPOCET
| VV |  | "Potrubí 4b" 5,4 |  | 5.4 | [12 empty] | VV | 2 | 2 | True | 0 | ROZPOCET
| VV |  | "Potrubí 4c, 5a, 8b, 11 - společný výkop" 570,05 |  | 570.05 | [12 empty] | VV | 2 | 2 | True | 0 | ROZPOCET
| VV |  | "Potrubí 4c " 13,52 |  | 13.52 | [12 empty] | VV | 2 | 2 | True | 0 | ROZPOCET
| VV |  | "Potrubí 5a" 96,45 |  | 96.45 | [12 empty] | VV | 2 | 2 | True | 0 | ROZPOCET
| VV |  | "Potrubí 5b, 5c" 69,2 |  | 69.2 | [12 empty] | VV | 2 | 2 | True | 0 | ROZPOCET
| VV |  | "Potrubí 5d, 5e" 39,2 |  | 39.2 | [12 empty] | VV | 2 | 2 | True | 0 | ROZPOCET
| VV |  | "Potrubí 6" 33,6 |  | 33.6 | [12 empty] | VV | 2 | 2 | True | 0 | ROZPOCET
| VV |  | "Potrubí 7a, 7b" 129,7 |  | 129.7 | [12 empty] | VV | 2 | 2 | True | 0 | ROZPOCET
| VV |  | "Potrubí 8a" 92,2 |  | 92.2 | [12 empty] | VV | 2 | 2 | True | 0 | ROZPOCET
| VV |  | "Potrubí 9a" 248,65 |  | 248.65 | [12 empty] | VV | 2 | 2 | True | 0 | ROZPOCET
| VV |  | "Potrubí 9b, 9c" 46,25 |  | 46.25 | [12 empty] | VV | 2 | 2 | True | 0 | ROZPOCET
| VV |  | "Potrubí 10" 378,65 |  | 378.65 | [12 empty] | VV | 2 | 2 | True | 0 | ROZPOCET
| VV |  | "Potrubí 11" 11,1 |  | 11.1 | [12 empty] | VV | 2 | 2 | True | 0 | ROZPOCET
| VV |  | "Potrubí 12" 34,05 |  | 34.05 | [12 empty] | VV | 2 | 2 | True | 0 | ROZPOCET
| VV |  | "Potrubí 13" 63,6 |  | 63.6 | [12 empty] | VV | 2 | 2 | True | 0 | ROZPOCET
| VV | V_vyk1 | Součet |  | 2119.27 | [12 empty] | VV | 2 | 4 | True | 1 | ROZPOCET
4 | K | 151811131 | Zřízení pažicích boxů pro pažení a rozepření stěn rýh podzemního vedení hloubka výkopu do 4 m, šířka do 1,2 m | m2 | 933.73 |  | 0 | CS ÚRS 2025 01 |  | základní |  | 0 | 0.00058 | 0.54156 | 0 | 0 | 4 | K | 2 |  |  |  | ROZPOCET | [5 empty] | 0 | 0 | 0 | 0 | 0 | 1 | 0 | 4 | 249277616
| Online PSC |  | https://podminky.urs.cz/item/CS_URS_2025_01/151811131 | [14 empty] | Online PSC | 2
| VV |  | "Dle TZ D.1.1.11.01" | [14 empty] | VV | 2 | 1 | True | 0 | ROZPOCET
| VV |  | "Potrubí 3a, 3b" 130,2 |  | 130.2 | [12 empty] | VV | 2 | 2 | True | 0 | ROZPOCET
| VV |  | "Potrubí 4a" 17,75 |  | 17.75 | [12 empty] | VV | 2 | 2 | True | 0 | ROZPOCET
| VV |  | "Potrubí 4b" 13,2 |  | 13.2 | [12 empty] | VV | 2 | 2 | True | 0 | ROZPOCET
| VV |  | "Potrubí 4c " 25,29 |  | 25.29 | [12 empty] | VV | 2 | 2 | True | 0 | ROZPOCET
| VV |  | "Potrubí 5a" 241,14 |  | 241.14 | [12 empty] | VV | 2 | 2 | True | 0 | ROZPOCET
| VV |  | "Potrubí 5b, 5c" 115,25 |  | 115.25 | [12 empty] | VV | 2 | 2 | True | 0 | ROZPOCET
| VV |  | "Potrubí 5d, 5e" 54,1 |  | 54.1 | [12 empty] | VV | 2 | 2 | True | 0 | ROZPOCET
| VV |  | "Potrubí 6" 54,6 |  | 54.6 | [12 empty] | VV | 2 | 2 | True | 0 | ROZPOCET
| VV |  | "Potrubí 8a" 129,8 |  | 129.8 | [12 empty] | VV | 2 | 2 | True | 0 | ROZPOCET
| VV |  | "Potrubí 9b, 9c" 63,0 |  | 63 | [12 empty] | VV | 2 | 2 | True | 0 | ROZPOCET
| VV |  | "Potrubí 11" 22,2 |  | 22.2 | [12 empty] | VV | 2 | 2 | True | 0 | ROZPOCET
| VV |  | "Potrubí 12" 67,2 |  | 67.2 | [12 empty] | VV | 2 | 2 | True | 0 | ROZPOCET
| VV |  | Součet |  | 933.73 | [12 empty] | VV | 2 | 4 | True | 1 | ROZPOCET
5 | K | 151811132 | Zřízení pažicích boxů pro pažení a rozepření stěn rýh podzemního vedení hloubka výkopu do 4 m, šířka přes 1,2 do 2,5 m | m2 | 41.5 |  | 0 | CS ÚRS 2025 01 |  | základní |  | 0 | 0.00059 | 0.024485 | 0 | 0 | 4 | K | 2 |  |  |  | ROZPOCET | [5 empty] | 0 | 0 | 0 | 0 | 0 | 1 | 0 | 4 | -1441304127
| Online PSC |  | https://podminky.urs.cz/item/CS_URS_2025_01/151811132 | [14 empty] | Online PSC | 2
| VV |  | "Dle TZ D.1.1.11.01" | [14 empty] | VV | 2 | 1 | True | 0 | ROZPOCET
| VV |  | "Potrubí 2" 41,5 |  | 41.5 | [12 empty] | VV | 2 | 2 | True | 1 | ROZPOCET
6 | K | 151811133 | Zřízení pažicích boxů pro pažení a rozepření stěn rýh podzemního vedení hloubka výkopu do 4 m, šířka přes 2,5 do 5 m | m2 | 305.5 |  | 0 | CS ÚRS 2025 01 |  | základní |  | 0 | 0.00064 | 0.19552 | 0 | 0 | 4 | K | 2 |  |  |  | ROZPOCET | [5 empty] | 0 | 0 | 0 | 0 | 0 | 1 | 0 | 4 | 515917232
| Online PSC |  | https://podminky.urs.cz/item/CS_URS_2025_01/151811133 | [14 empty] | Online PSC | 2
| VV |  | "Dle TZ D.1.1.11.01" | [14 empty] | VV | 2 | 1 | True | 0 | ROZPOCET
| VV |  | "Potrubí 4c, 5a, 8b, 11 - společný výkop" 305,5 |  | 305.5 | [12 empty] | VV | 2 | 2 | True | 1 | ROZPOCET
7 | K | 151811141 | Zřízení pažicích boxů pro pažení a rozepření stěn rýh podzemního vedení hloubka výkopu přes 4 do 6 m, šířka do 1,2 m | m2 | 1786.2 |  | 0 | CS ÚRS 2025 01 |  | základní |  | 0 | 0.00062 | 1.1074 | 0 | 0 | 4 | K | 2 |  |  |  | ROZPOCET | [5 empty] | 0 | 0 | 0 | 0 | 0 | 1 | 0 | 4 | -81371487
| Online PSC |  | https://podminky.urs.cz/item/CS_URS_2025_01/151811141 | [14 empty] | Online PSC | 2
| VV |  | "Dle TZ D.1.1.11.01" | [14 empty] | VV | 2 | 1 | True | 0 | ROZPOCET
| VV |  | "Potrubí 7a, 7b" 216,1 |  | 216.1 | [12 empty] | VV | 2 | 2 | True | 0 | ROZPOCET
| VV |  | "Potrubí 9a" 694,2 |  | 694.2 | [12 empty] | VV | 2 | 2 | True | 0 | ROZPOCET
| VV |  | "Potrubí 10" 757,3 |  | 757.3 | [12 empty] | VV | 2 | 2 | True | 0 | ROZPOCET
| VV |  | "Potrubí 13" 118,6 |  | 118.6 | [12 empty] | VV | 2 | 2 | True | 0 | ROZPOCET
| VV |  | Součet |  | 1786.2 | [12 empty] | VV | 2 | 4 | True | 1 | ROZPOCET
8 | K | 151811142 | Zřízení pažicích boxů pro pažení a rozepření stěn rýh podzemního vedení hloubka výkopu přes 4 do 6 m, šířka přes 1,2 do 2,5 m | m2 | 213.5 |  | 0 | CS ÚRS 2025 01 |  | základní |  | 0 | 0.00063 | 0.13451 | 0 | 0 | 4 | K | 2 |  |  |  | ROZPOCET | [5 empty] | 0 | 0 | 0 | 0 | 0 | 1 | 0 | 4 | -828642998
| Online PSC |  | https://podminky.urs.cz/item/CS_URS_2025_01/151811142 | [14 empty] | Online PSC | 2
| VV |  | "Dle TZ D.1.1.11.01" | [14 empty] | VV | 2 | 1 | True | 0 | ROZPOCET
| VV |  | "Potrubí 1" 213,5 |  | 213.5 | [12 empty] | VV | 2 | 2 | True | 1 | ROZPOCET
9 | K | 151811231 | Odstranění pažicích boxů pro pažení a rozepření stěn rýh podzemního vedení hloubka výkopu do 4 m, šířka do 1,2 m | m2 | 933.73 |  | 0 | CS ÚRS 2025 01 |  | základní |  | 0 | 0 | 0 | 0 | 0 | 4 | K | 2 |  |  |  | ROZPOCET | [5 empty] | 0 | 0 | 0 | 0 | 0 | 1 | 0 | 4 | -1887653332
| Online PSC |  | https://podminky.urs.cz/item/CS_URS_2025_01/151811231 | [14 empty] | Online PSC | 2
10 | K | 151811232 | Odstranění pažicích boxů pro pažení a rozepření stěn rýh podzemního vedení hloubka výkopu do 4 m, šířka přes 1,2 do 2,5 m | m2 | 41.5 |  | 0 | CS ÚRS 2025 01 |  | základní |  | 0 | 0 | 0 | 0 | 0 | 4 | K | 2 |  |  |  | ROZPOCET | [5 empty] | 0 | 0 | 0 | 0 | 0 | 1 | 0 | 4 | -1899944339
| Online PSC |  | https://podminky.urs.cz/item/CS_URS_2025_01/151811232 | [14 empty] | Online PSC | 2
11 | K | 151811233 | Odstranění pažicích boxů pro pažení a rozepření stěn rýh podzemního vedení hloubka výkopu do 4 m, šířka přes 2,5 do 5 m | m2 | 305.5 |  | 0 | CS ÚRS 2025 01 |  | základní |  | 0 | 0 | 0 | 0 | 0 | 4 | K | 2 |  |  |  | ROZPOCET | [5 empty] | 0 | 0 | 0 | 0 | 0 | 1 | 0 | 4 | -701913718
| Online PSC |  | https://podminky.urs.cz/item/CS_URS_2025_01/151811233 | [14 empty] | Online PSC | 2
12 | K | 151811241 | Odstranění pažicích boxů pro pažení a rozepření stěn rýh podzemního vedení hloubka výkopu přes 4 do 6 m, šířka do 1,2 m | m2 | 1786.2 |  | 0 | CS ÚRS 2025 01 |  | základní |  | 0 | 0 | 0 | 0 | 0 | 4 | K | 2 |  |  |  | ROZPOCET | [5 empty] | 0 | 0 | 0 | 0 | 0 | 1 | 0 | 4 | -1976363523
| Online PSC |  | https://podminky.urs.cz/item/CS_URS_2025_01/151811241 | [14 empty] | Online PSC | 2
13 | K | 151811242 | Odstranění pažicích boxů pro pažení a rozepření stěn rýh podzemního vedení hloubka výkopu přes 4 do 6 m, šířka přes 1,2 do 2,5 m | m2 | 213.5 |  | 0 | CS ÚRS 2025 01 |  | základní |  | 0 | 0 | 0 | 0 | 0 | 4 | K | 2 |  |  |  | ROZPOCET | [5 empty] | 0 | 0 | 0 | 0 | 0 | 1 | 0 | 4 | -438976652
| Online PSC |  | https://podminky.urs.cz/item/CS_URS_2025_01/151811242 | [14 empty] | Online PSC | 2
14 | K | 162751117 | Vodorovné přemístění výkopku nebo sypaniny po suchu na obvyklém dopravním prostředku, bez naložení výkopku, avšak se složením bez rozhrnutí z horniny třídy těžitelnosti I skupiny 1 až 3 na vzdálenost přes 9 000 do 10 000 m | m3 | 2292.432 |  | 0 | CS ÚRS 2025 01 |  | základní |  | 0 | 0 | 0 | 0 | 0 | 4 | K | 2 |  |  |  | ROZPOCET | [5 empty] | 0 | 0 | 0 | 0 | 0 | 1 | 0 | 4 | 1284972120
| Online PSC |  | https://podminky.urs.cz/item/CS_URS_2025_01/162751117 | [14 empty] | Online PSC | 2
| VV |  | "Na meziskládku" | [14 empty] | VV | 2 | 1 | True | 0 | ROZPOCET
| VV |  | V_zas |  | 1724.281 | [12 empty] | VV | 2 | 2 | True | 0 | ROZPOCET
| VV |  | "Na skládku" | [14 empty] | VV | 2 | 1 | True | 0 | ROZPOCET
| VV |  | "Výkopek" V_vyk1+V_vyk2+V_vyk3 |  | 2292.432 | [12 empty] | VV | 2 | 2 | True | 0 | ROZPOCET
| VV |  | "Odečet zásypů" -V_zas |  | -1724.281 | [12 empty] | VV | 2 | 2 | True | 0 | ROZPOCET
| VV |  | Součet |  | 2292.432 | [12 empty] | VV | 2 | 4 | True | 1 | ROZPOCET
15 | K | 162751119 | Vodorovné přemístění výkopku nebo sypaniny po suchu na obvyklém dopravním prostředku, bez naložení výkopku, avšak se složením bez rozhrnutí z horniny třídy těžitelnosti I skupiny 1 až 3 na vzdálenost Příplatek k ceně za každých dalších i započatých 1 000 m | m3 | 2272.604 |  | 0 | CS ÚRS 2025 01 |  | základní |  | 0 | 0 | 0 | 0 | 0 | 4 | K | 2 |  |  |  | ROZPOCET | [5 empty] | 0 | 0 | 0 | 0 | 0 | 1 | 0 | 4 | -178678286
| Online PSC |  | https://podminky.urs.cz/item/CS_URS_2025_01/162751119 | [14 empty] | Online PSC | 2
| VV |  | "Výkopek" V_vyk1+V_vyk2+V_vyk3 |  | 2292.432 | [12 empty] | VV | 2 | 2 | True | 0 | ROZPOCET
| VV |  | "Odečet zásypů" -V_zas |  | -1724.281 | [12 empty] | VV | 2 | 2 | True | 0 | ROZPOCET
| VV |  | Součet |  | 568.151 | [12 empty] | VV | 2 | 4 | True | 1 | ROZPOCET
| VV |  | 568,151*4 'Přepočtené koeficientem množství |  | 2272.604 | [12 empty] | VV | 2 | 2 | False | 1 | ROZPOCET
16 | K | 167151111 | Nakládání, skládání a překládání neulehlého výkopku nebo sypaniny strojně nakládání, množství přes 100 m3, z hornin třídy těžitelnosti I, skupiny 1 až 3 | m3 | 1724.281 |  | 0 | CS ÚRS 2025 01 |  | základní |  | 0 | 0 | 0 | 0 | 0 | 4 | K | 2 |  |  |  | ROZPOCET | [5 empty] | 0 | 0 | 0 | 0 | 0 | 1 | 0 | 4 | 464848298
| Online PSC |  | https://podminky.urs.cz/item/CS_URS_2025_01/167151111 | [14 empty] | Online PSC | 2
| VV |  | "Na meziskládce" V_zas |  | 1724.281 | [12 empty] | VV | 2 | 2 | True | 1 | ROZPOCET
17 | K | 171251201 | Uložení sypaniny na skládky nebo meziskládky bez hutnění s upravením uložené sypaniny do předepsaného tvaru | m3 | 1724.281 |  | 0 | CS ÚRS 2025 01 |  | základní |  | 0 | 0 | 0 | 0 | 0 | 4 | K | 2 |  |  |  | ROZPOCET | [5 empty] | 0 | 0 | 0 | 0 | 0 | 1 | 0 | 4 | 544500295
| Online PSC |  | https://podminky.urs.cz/item/CS_URS_2025_01/171251201 | [14 empty] | Online PSC | 2
| VV |  | "Na meziskládce" V_zas |  | 1724.281 | [12 empty] | VV | 2 | 2 | True | 1 | ROZPOCET
18 | K | 174151101 | Zásyp sypaninou z jakékoliv horniny strojně s uložením výkopku ve vrstvách se zhutněním jam, šachet, rýh nebo kolem objektů v těchto vykopávkách | m3 | 1724.281 |  | 0 | CS ÚRS 2025 01 |  | základní |  | 0 | 0 | 0 | 0 | 0 | 4 | K | 2 |  |  |  | ROZPOCET | [5 empty] | 0 | 0 | 0 | 0 | 0 | 1 | 0 | 4 | 1312404442
| Online PSC |  | https://podminky.urs.cz/item/CS_URS_2025_01/174151101 | [14 empty] | Online PSC | 2
| VV |  | "Výkopy" V_vyk1 |  | 2119.27 | [12 empty] | VV | 2 | 2 | True | 0 | ROZPOCET
| VV |  | "Odečet podsypů a obsypů" -(V_pod+V_ob) |  | -514.515 | [12 empty] | VV | 2 | 2 | True | 0 | ROZPOCET
| VV |  | "Výústní objekt" 10,0 |  | 10 | [12 empty] | VV | 2 | 2 | True | 0 | ROZPOCET
| VV |  | "Měrný žlab a akumulační šachta" 15,3*3,6*2,5-(5,0*1,4*2,45+Pi*(1,14)^2*2,7) |  | 109.526 | [12 empty] | VV | 2 | 2 | True | 0 | ROZPOCET
| VV | V_zas | Součet |  | 1724.281 | [12 empty] | VV | 2 | 4 | True | 1 | ROZPOCET
19 | K | 175151101 | Obsypání potrubí strojně sypaninou z vhodných hornin třídy těžitelnosti I a II, skupiny 1 až 4 nebo materiálem připraveným podél výkopu ve vzdálenosti do 3 m od jeho kraje, pro jakoukoliv hloubku výkopu a míru zhutnění bez prohození sypaniny | m3 | 361.595 |  | 0 | CS ÚRS 2025 01 |  | základní |  | 0 | 0 | 0 | 0 | 0 | 4 | K | 2 |  |  |  | ROZPOCET | [5 empty] | 0 | 0 | 0 | 0 | 0 | 1 | 0 | 4 | 1785394694
| Online PSC |  | https://podminky.urs.cz/item/CS_URS_2025_01/175151101 | [14 empty] | Online PSC | 2
| VV |  | "Dle TZ D.1.1.11.01" | [14 empty] | VV | 2 | 1 | True | 0 | ROZPOCET
| VV |  | "Potrubí 1" 14,9*1,0*(0,5+0,3) |  | 11.92 | [12 empty] | VV | 2 | 2 | True | 0 | ROZPOCET
| VV |  | "Potrubí 2" 12,2*1,0*(0,5+0,3) |  | 9.76 | [12 empty] | VV | 2 | 2 | True | 0 | ROZPOCET
| VV |  | "Potrubí 3a, 3b" 185,3*0,4*(0,1+0,3) |  | 29.648 | [12 empty] | VV | 2 | 2 | True | 0 | ROZPOCET
| VV |  | "Potrubí 4a" 6,2*0,4*(0,03+0,3) |  | 0.818 | [12 empty] | VV | 2 | 2 | True | 0 | ROZPOCET
| VV |  | "Potrubí 4b" 2,9*0,4*(0,1+0,3) |  | 0.464 | [12 empty] | VV | 2 | 2 | True | 0 | ROZPOCET
| VV |  | "Potrubí 4c, 5a, 8b, 11 - společný výkop" 132,0*1,5*(0,2+0,3) |  | 99 | [12 empty] | VV | 2 | 2 | True | 0 | ROZPOCET
| VV |  | "Potrubí 5b, 5c" 52,8*1,0*(0,2+0,3) |  | 26.4 | [12 empty] | VV | 2 | 2 | True | 0 | ROZPOCET
| VV |  | "Potrubí 5d, 5e" 28,2*1,0*(0,2+0,3) |  | 14.1 | [12 empty] | VV | 2 | 2 | True | 0 | ROZPOCET
| VV |  | "Potrubí 6" 22,7*1,0*(0,2+0,3) |  | 11.35 | [12 empty] | VV | 2 | 2 | True | 0 | ROZPOCET
| VV |  | "Potrubí 7a, 7b" 43,9*1,0*(0,2+0,3) |  | 21.95 | [12 empty] | VV | 2 | 2 | True | 0 | ROZPOCET
| VV |  | "Potrubí 8a" 92,2*0,4*(0,1+0,3) |  | 14.752 | [12 empty] | VV | 2 | 2 | True | 0 | ROZPOCET
| VV |  | "Potrubí 9a" 79,31*1,0*(0,3+0,3) |  | 47.586 | [12 empty] | VV | 2 | 2 | True | 0 | ROZPOCET
| VV |  | "Potrubí 9b, 9c" 57,2*0,4*(0,1+0,3) |  | 9.152 | [12 empty] | VV | 2 | 2 | True | 0 | ROZPOCET
| VV |  | "Potrubí 10" 128,1*1,0*(0,3+0,3) |  | 76.86 | [12 empty] | VV | 2 | 2 | True | 0 | ROZPOCET
| VV |  | "Potrubí 12" 23,0*0,4*(0,1+0,3) |  | 3.68 | [12 empty] | VV | 2 | 2 | True | 0 | ROZPOCET
| VV |  | "Potrubí 13" 37,4*1,0*(0,3+0,3) |  | 22.44 | [12 empty] | VV | 2 | 2 | True | 0 | ROZPOCET
| VV | V_ob | Mezisoučet |  | 399.88 | [12 empty] | VV | 2 | 3 | True | 0 | ROZPOCET
| VV |  | "Objem potrubí" | [14 empty] | VV | 2 | 1 | True | 0 | ROZPOCET
| VV |  | "Potrubí 1" 14,9*Pi*(0,25)^2 |  | 2.926 | [12 empty] | VV | 2 | 2 | True | 0 | ROZPOCET
| VV |  | "Potrubí 2" 12,2*Pi*(0,25)^2 |  | 2.395 | [12 empty] | VV | 2 | 2 | True | 0 | ROZPOCET
| VV |  | "Potrubí 3a, 3b" 185,3*Pi*(0,04)^2 |  | 0.931 | [12 empty] | VV | 2 | 2 | True | 0 | ROZPOCET
| VV |  | "Potrubí 4a" 6,2*Pi*(0,02)^2 |  | 0.008 | [12 empty] | VV | 2 | 2 | True | 0 | ROZPOCET
| VV |  | "Potrubí 4b" 2,9*Pi*(0,04)^2 |  | 0.015 | [12 empty] | VV | 2 | 2 | True | 0 | ROZPOCET
| VV |  | "Potrubí 4c " 132,0*Pi*(0,02)^2 |  | 0.166 | [12 empty] | VV | 2 | 2 | True | 0 | ROZPOCET
| VV |  | "Potrubí 5a" 158,1*Pi*(0,1)^2 |  | 4.967 | [12 empty] | VV | 2 | 2 | True | 0 | ROZPOCET
| VV |  | "Potrubí 5b, 5c" 52,8*Pi*(0,1)^2 |  | 1.659 | [12 empty] | VV | 2 | 2 | True | 0 | ROZPOCET
| VV |  | "Potrubí 5d, 5e" 28,2*Pi*(0,09)^2 |  | 0.718 | [12 empty] | VV | 2 | 2 | True | 0 | ROZPOCET
| VV |  | "Potrubí 6" 22,7*Pi*(0,1)^2 |  | 0.713 | [12 empty] | VV | 2 | 2 | True | 0 | ROZPOCET
| VV |  | "Potrubí 7a, 7b" 43,9*Pi*(0,1)^2 |  | 1.379 | [12 empty] | VV | 2 | 2 | True | 0 | ROZPOCET
| VV |  | "Potrubí 8a" 92,2*Pi*(0,04)^2 |  | 0.463 | [12 empty] | VV | 2 | 2 | True | 0 | ROZPOCET
| VV |  | "Potrubí 8b" 57,4*Pi*(0,04)^2 |  | 0.289 | [12 empty] | VV | 2 | 2 | True | 0 | ROZPOCET
| VV |  | "Potrubí 9a" 79,31*Pi*(0,15)^2 |  | 5.606 | [12 empty] | VV | 2 | 2 | True | 0 | ROZPOCET
| VV |  | "Potrubí 9b, 9c" 57,2*Pi*(0,04)^2 |  | 0.288 | [12 empty] | VV | 2 | 2 | True | 0 | ROZPOCET
| VV |  | "Potrubí 10" 128,1*Pi*(0,15)^2 |  | 9.055 | [12 empty] | VV | 2 | 2 | True | 0 | ROZPOCET
| VV |  | "Potrubí 11" 157,9*Pi*(0,09)^2 |  | 4.018 | [12 empty] | VV | 2 | 2 | True | 0 | ROZPOCET
| VV |  | "Potrubí 12" 23,0*Pi*(0,025)^2 |  | 0.045 | [12 empty] | VV | 2 | 2 | True | 0 | ROZPOCET
| VV |  | "Potrubí 13" 37,4*Pi*(0,15)^2 |  | 2.644 | [12 empty] | VV | 2 | 2 | True | 0 | ROZPOCET
| VV | V_pot | Mezisoučet |  | 38.285 | [12 empty] | VV | 2 | 3 | True | 0 | ROZPOCET
| VV |  | V_ob-V_pot |  | 361.595 | [12 empty] | VV | 2 | 2 | True | 1 | ROZPOCET
20 | M | 58331200 | štěrkopísek netříděný | t | 723.19 |  | 0 | CS ÚRS 2025 01 |  | základní |  | 0 | 0 | 0 | 0 | 0 | 8 | M | 2 |  |  |  | ROZPOCET | [5 empty] | 0 | 0 | 0 | 0 | 0 | 1 | 0 | 4 | 1346946137
| VV |  | 361,595*2 'Přepočtené koeficientem množství |  | 723.19 | [12 empty] | VV | 2 | 2 | False | 1 | ROZPOCET
| D | 2 | Zakládání |  |  |  | 0 |  |  |  |  | 0 |  | 15.8244 |  | 0 | 1 | D | 1 |  |  |  | ROZPOCET | [11 empty] | 0
21 | K | 247681114 | Obsyp a těsnění vodárenské studny těsnění se zhutněním z jílu | m3 | 4.644 |  | 0 | CS ÚRS 2025 01 |  | základní |  | 0 | 0 | 0 | 0 | 0 | 4 | K | 2 |  |  |  | ROZPOCET | [5 empty] | 0 | 0 | 0 | 0 | 0 | 1 | 0 | 4 | 1354900138
| Online PSC |  | https://podminky.urs.cz/item/CS_URS_2025_01/247681114 | [14 empty] | Online PSC | 2
| VV |  | "Výústní objekt" 5,4*8,6*0,1 |  | 4.644 | [12 empty] | VV | 2 | 2 | True | 1 | ROZPOCET
22 | M | 58125110 | jíl surový kusový | t | 9.752 |  | 0 | CS ÚRS 2025 01 |  | základní |  | 0 | 1 | 9.752 | 0 | 0 | 8 | M | 2 |  |  |  | ROZPOCET | [5 empty] | 0 | 0 | 0 | 0 | 0 | 1 | 0 | 4 | -162229666
| VV |  | 4,644*2,1 'Přepočtené koeficientem množství |  | 9.752 | [12 empty] | VV | 2 | 2 | False | 1 | ROZPOCET
23 | K | 273313511 | Základy z betonu prostého desky z betonu kamenem neprokládaného tř. C 12/15 | m3 | 2.639 |  | 0 | CS ÚRS 2025 01 |  | základní |  | 0 | 2.301 | 6.0724 | 0 | 0 | 4 | K | 2 |  |  |  | ROZPOCET | [5 empty] | 0 | 0 | 0 | 0 | 0 | 1 | 0 | 4 | 697065979
| Online PSC |  | https://podminky.urs.cz/item/CS_URS_2025_01/273313511 | [14 empty] | Online PSC | 2
| VV |  | "Výústní objekt" 8,2*0,1 |  | 0.82 | [12 empty] | VV | 2 | 2 | True | 0 | ROZPOCET
| VV |  | "Akumulační šachta" Pi*(1,24)^2*0,1 |  | 0.483 | [12 empty] | VV | 2 | 2 | True | 0 | ROZPOCET
| VV |  | "Měrný žlab" 5,2*1,6*0,1 |  | 0.832 | [12 empty] | VV | 2 | 2 | True | 0 | ROZPOCET
| VV |  | "Šachta Š11" 2,8*1,8*0,1 |  | 0.504 | [12 empty] | VV | 2 | 2 | True | 0 | ROZPOCET
| VV |  | Součet |  | 2.639 | [12 empty] | VV | 2 | 4 | True | 1 | ROZPOCET
| D | 3 | Svislé a kompletní konstrukce |  |  |  | 0 |  |  |  |  | 0 |  | 72.1601 |  | 0 | 1 | D | 1 |  |  |  | ROZPOCET | [11 empty] | 0
24 | K | 321321116 | Konstrukce vodních staveb z betonu přehrad, jezů a plavebních komor, spodní stavby vodních elektráren, jader přehrad, odběrných věží a výpustných zařízení, opěrných zdí, šachet, šachtic a ostatních konstrukcí železového pro prostředí s mrazovými cykly tř. C 30/37 | m3 | 8 |  | 0 | CS ÚRS 2025 01 |  | základní |  | 0 | 0 | 0 | 0 | 0 | 4 | K | 2 |  |  |  | ROZPOCET | [5 empty] | 0 | 0 | 0 | 0 | 0 | 1 | 0 | 4 | 1413474495
| Online PSC |  | https://podminky.urs.cz/item/CS_URS_2025_01/321321116 | [14 empty] | Online PSC | 2
| VV |  | "Výústní objekt trám opevnění" 10,0*0,4*2 |  | 8 | [12 empty] | VV | 2 | 2 | True | 1 | ROZPOCET
25 | K | 321351010 | Bednění konstrukcí z betonu prostého nebo železového vodních staveb přehrad, jezů a plavebních komor, spodní stavby vodních elektráren, jader přehrad, odběrných věží a výpustných zařízení, opěrných zdí, šachet, šachtic a ostatních konstrukcí zřízení ploch rovinných | m2 | 40 |  | 0 | CS ÚRS 2025 01 |  | základní |  | 0 | 0.00865 | 0.346 | 0 | 0 | 4 | K | 2 |  |  |  | ROZPOCET | [5 empty] | 0 | 0 | 0 | 0 | 0 | 1 | 0 | 4 | 1345648705
| Online PSC |  | https://podminky.urs.cz/item/CS_URS_2025_01/321351010 | [14 empty] | Online PSC | 2
| VV |  | "Výústní objekt trám opevnění" 10,0*2*2 |  | 40 | [12 empty] | VV | 2 | 2 | True | 1 | ROZPOCET
26 | K | 321352010 | Bednění konstrukcí z betonu prostého nebo železového vodních staveb přehrad, jezů a plavebních komor, spodní stavby vodních elektráren, jader přehrad, odběrných věží a výpustných zařízení, opěrných zdí, šachet, šachtic a ostatních konstrukcí odstranění ploch rovinných | m2 | 40 |  | 0 | CS ÚRS 2025 01 |  | základní |  | 0 | 0 | 0 | 0 | 0 | 4 | K | 2 |  |  |  | ROZPOCET | [5 empty] | 0 | 0 | 0 | 0 | 0 | 1 | 0 | 4 | -717776378
| Online PSC |  | https://podminky.urs.cz/item/CS_URS_2025_01/321352010 | [14 empty] | Online PSC | 2
27 | K | 321366111 | Výztuž železobetonových konstrukcí vodních staveb přehrad, jezů a plavebních komor, spodní stavby vodních elektráren, jader přehrad, odběrných věží a výpustných zařízení, opěrných zdí, šachet, šachtic a ostatních konstrukcí jednotlivé pruty průměru do 12 mm, z oceli 10 505 (R) nebo BSt 500 | t | 1.2 |  | 0 | CS ÚRS 2025 01 |  | základní |  | 0 | 1.0953 | 1.3143 | 0 | 0 | 4 | K | 2 |  |  |  | ROZPOCET | [5 empty] | 0 | 0 | 0 | 0 | 0 | 1 | 0 | 4 | -770142701
| Online PSC |  | https://podminky.urs.cz/item/CS_URS_2025_01/321366111 | [14 empty] | Online PSC | 2
| VV |  | "Výústní objekt trám opevnění" | [14 empty] | VV | 2 | 1 | True | 0 | ROZPOCET
| VV |  | "Stupeň vyztužení: 150 kg/m3" | [14 empty] | VV | 2 | 1 | True | 0 | ROZPOCET
| VV |  | 8,0*150*0,001 |  | 1.2 | [12 empty] | VV | 2 | 2 | True | 1 | ROZPOCET
28 | K | 380311642 | Kompletní konstrukce čistíren odpadních vod, nádrží, vodojemů, kanálů z betonu prostého bez zvýšených nároků na prostředí tř. C 16/20, tl. přes 150 do 300 mm | m3 | 0.81 |  | 0 | CS ÚRS 2025 01 |  | základní |  | 0 | 2.3217 | 1.8805 | 0 | 0 | 4 | K | 2 |  |  |  | ROZPOCET | [5 empty] | 0 | 0 | 0 | 0 | 0 | 1 | 0 | 4 | -1703252502
| Online PSC |  | https://podminky.urs.cz/item/CS_URS_2025_01/380311642 | [14 empty] | Online PSC | 2
| VV |  | "Měrný žlab - výplňový beton" 0,9*0,9 |  | 0.81 | [12 empty] | VV | 2 | 2 | True | 1 | ROZPOCET
29 | K | 380326342 | Kompletní konstrukce čistíren odpadních vod, nádrží, vodojemů, kanálů z betonu železového bez výztuže a bednění pro konstrukce bílých van tř. C 30/37, tl. přes 150 do 300 mm | m3 | 25.269 |  | 0 | CS ÚRS 2025 01 |  | základní |  | 0 | 2.536 | 64.0827 | 0 | 0 | 4 | K | 2 |  |  |  | ROZPOCET | [5 empty] | 0 | 0 | 0 | 0 | 0 | 1 | 0 | 4 | 898014778
| Online PSC |  | https://podminky.urs.cz/item/CS_URS_2025_01/380326342 | [14 empty] | Online PSC | 2
| VV |  | "Výústní objekt" | [14 empty] | VV | 2 | 1 | True | 0 | ROZPOCET
| VV |  | "Dno" 6,9*0,25 |  | 1.725 | [12 empty] | VV | 2 | 2 | True | 0 | ROZPOCET
| VV |  | "Stěny" 1,9*2,55 |  | 4.845 | [12 empty] | VV | 2 | 2 | True | 0 | ROZPOCET
| VV |  | "Římsa" 3,1*0,2 |  | 0.62 | [12 empty] | VV | 2 | 2 | True | 0 | ROZPOCET
| VV |  | "Akumulační šachta" | [14 empty] | VV | 2 | 1 | True | 0 | ROZPOCET
| VV |  | "Dno" Pi*(1,14)^2*0,25 |  | 1.021 | [12 empty] | VV | 2 | 2 | True | 0 | ROZPOCET
| VV |  | "Stěny" Pi*((1,14)^2-(0,89)^2)*2,2 |  | 3.508 | [12 empty] | VV | 2 | 2 | True | 0 | ROZPOCET
| VV |  | "Strop" Pi*((1,14)^2-(0,32)^2)*0,25 |  | 0.94 | [12 empty] | VV | 2 | 2 | True | 0 | ROZPOCET
| VV |  | "Měrný žlab" | [14 empty] | VV | 2 | 1 | True | 0 | ROZPOCET
| VV |  | "Dno" 5,0*1,4*0,25 |  | 1.75 | [12 empty] | VV | 2 | 2 | True | 0 | ROZPOCET
| VV |  | "Stěny" (5,0+0,9)*2*2,2*0,25 |  | 6.49 | [12 empty] | VV | 2 | 2 | True | 0 | ROZPOCET
| VV |  | "Šachta Š11" | [14 empty] | VV | 2 | 1 | True | 0 | ROZPOCET
| VV |  | "Dno" 2,6*1,6*0,25 |  | 1.04 | [12 empty] | VV | 2 | 2 | True | 0 | ROZPOCET
| VV |  | "Stěny" (2,6+1,1)*2*1,8*0,25 |  | 3.33 | [12 empty] | VV | 2 | 2 | True | 0 | ROZPOCET
| VV |  | Součet |  | 25.269 | [12 empty] | VV | 2 | 4 | True | 1 | ROZPOCET
30 | K | 380356231 | Bednění kompletních konstrukcí čistíren odpadních vod, nádrží, vodojemů, kanálů konstrukcí neomítaných z betonu prostého nebo železového ploch rovinných zřízení | m2 | 131.615 |  | 0 | CS ÚRS 2025 01 |  | základní |  | 0 | 0.00162 | 0.21322 | 0 | 0 | 4 | K | 2 |  |  |  | ROZPOCET | [5 empty] | 0 | 0 | 0 | 0 | 0 | 1 | 0 | 4 | 1270445883
| Online PSC |  | https://podminky.urs.cz/item/CS_URS_2025_01/380356231 | [14 empty] | Online PSC | 2
| VV |  | "Výústní objekt" | [14 empty] | VV | 2 | 1 | True | 0 | ROZPOCET
| VV |  | "Dno" 12,1*0,25 |  | 3.025 | [12 empty] | VV | 2 | 2 | True | 0 | ROZPOCET
| VV |  | "Stěny" 15,8*2,55 |  | 40.29 | [12 empty] | VV | 2 | 2 | True | 0 | ROZPOCET
| VV |  | "Římsa" 16,2*0,2+1,2 |  | 4.44 | [12 empty] | VV | 2 | 2 | True | 0 | ROZPOCET
| VV |  | "Měrný žlab" | [14 empty] | VV | 2 | 1 | True | 0 | ROZPOCET
| VV |  | "Dno" (5,0+1,4)*2*0,25 |  | 3.2 | [12 empty] | VV | 2 | 2 | True | 0 | ROZPOCET
| VV |  | "Stěny" (5,0+1,4+4,5+0,9)*2*2,2 |  | 51.92 | [12 empty] | VV | 2 | 2 | True | 0 | ROZPOCET
| VV |  | "Šachta Š11" | [14 empty] | VV | 2 | 1 | True | 0 | ROZPOCET
| VV |  | "Dno" (2,6+1,6)*2*0,25 |  | 2.1 | [12 empty] | VV | 2 | 2 | True | 0 | ROZPOCET
| VV |  | "Stěny" (2,6+1,6+2,1+1,1)*2*1,8 |  | 26.64 | [12 empty] | VV | 2 | 2 | True | 0 | ROZPOCET
| VV |  | Součet |  | 131.615 | [12 empty] | VV | 2 | 4 | True | 1 | ROZPOCET
31 | K | 380356232 | Bednění kompletních konstrukcí čistíren odpadních vod, nádrží, vodojemů, kanálů konstrukcí neomítaných z betonu prostého nebo železového ploch rovinných odstranění | m2 | 131.615 |  | 0 | CS ÚRS 2025 01 |  | základní |  | 0 | 0 | 0 | 0 | 0 | 4 | K | 2 |  |  |  | ROZPOCET | [5 empty] | 0 | 0 | 0 | 0 | 0 | 1 | 0 | 4 | -2042482532
| Online PSC |  | https://podminky.urs.cz/item/CS_URS_2025_01/380356232 | [14 empty] | Online PSC | 2
32 | K | 380356241 | Bednění kompletních konstrukcí čistíren odpadních vod, nádrží, vodojemů, kanálů konstrukcí neomítaných z betonu prostého nebo železového ploch zaoblených zřízení | m2 | 21.61 |  | 0 | CS ÚRS 2025 01 |  | základní |  | 0 | 0.00555 | 0.11994 | 0 | 0 | 4 | K | 2 |  |  |  | ROZPOCET | [5 empty] | 0 | 0 | 0 | 0 | 0 | 1 | 0 | 4 | -1388895073
| Online PSC |  | https://podminky.urs.cz/item/CS_URS_2025_01/380356241 | [14 empty] | Online PSC | 2
| VV |  | "Akumulační šachta" | [14 empty] | VV | 2 | 1 | True | 0 | ROZPOCET
| VV |  | "Dno" 2*Pi*1,14*0,25 |  | 1.791 | [12 empty] | VV | 2 | 2 | True | 0 | ROZPOCET
| VV |  | "Stěny" 2*Pi*1,14*2,2 |  | 15.758 | [12 empty] | VV | 2 | 2 | True | 0 | ROZPOCET
| VV |  | "Strop" 2*Pi*1,14*0,25+2*Pi*0,32*0,25+Pi*((0,75)^2) |  | 4.061 | [12 empty] | VV | 2 | 2 | True | 0 | ROZPOCET
| VV |  | Součet |  | 21.61 | [12 empty] | VV | 2 | 4 | True | 1 | ROZPOCET
33 | K | 380356242 | Bednění kompletních konstrukcí čistíren odpadních vod, nádrží, vodojemů, kanálů konstrukcí neomítaných z betonu prostého nebo železového ploch zaoblených odstranění | m2 | 21.61 |  | 0 | CS ÚRS 2025 01 |  | základní |  | 0 | 0 | 0 | 0 | 0 | 4 | K | 2 |  |  |  | ROZPOCET | [5 empty] | 0 | 0 | 0 | 0 | 0 | 1 | 0 | 4 | -1831251594
| Online PSC |  | https://podminky.urs.cz/item/CS_URS_2025_01/380356242 | [14 empty] | Online PSC | 2
34 | K | 380361006 | Výztuž kompletních konstrukcí čistíren odpadních vod, nádrží, vodojemů, kanálů z oceli 10 505 (R) nebo BSt 500 | t | 3.79 |  | 0 | CS ÚRS 2025 01 |  | základní |  | 0 | 1.1091 | 4.2034 | 0 | 0 | 4 | K | 2 |  |  |  | ROZPOCET | [5 empty] | 0 | 0 | 0 | 0 | 0 | 1 | 0 | 4 | -2070227498
| Online PSC |  | https://podminky.urs.cz/item/CS_URS_2025_01/380361006 | [14 empty] | Online PSC | 2
| VV |  | "Stupeň vyztužení: 150 kg/m3" | [14 empty] | VV | 2 | 1 | True | 0 | ROZPOCET
| VV |  | 25,269*150*0,001 |  | 3.79 | [12 empty] | VV | 2 | 2 | True | 1 | ROZPOCET
| D | 4 | Vodorovné konstrukce |  |  |  | 0 |  |  |  |  | 0 |  | 37.4147 |  | 0 | 1 | D | 1 |  |  |  | ROZPOCET | [11 empty] | 0
35 | K | 451571111 | Lože pod dlažby ze štěrkopísků, tl. vrstvy do 100 mm | m2 | 51.54 |  | 0 | CS ÚRS 2025 01 |  | základní |  | 0 | 0.21252 | 10.9533 | 0 | 0 | 4 | K | 2 |  |  |  | ROZPOCET | [5 empty] | 0 | 0 | 0 | 0 | 0 | 1 | 0 | 4 | 206845729
| Online PSC |  | https://podminky.urs.cz/item/CS_URS_2025_01/451571111 | [14 empty] | Online PSC | 2
| VV |  | "Výústní objekt" 5,4*8,6+5,1 |  | 51.54 | [12 empty] | VV | 2 | 2 | True | 1 | ROZPOCET
36 | K | 451573111 | Lože pod potrubí, stoky a drobné objekty v otevřeném výkopu z písku a štěrkopísku do 63 mm | m3 | 114.635 |  | 0 | CS ÚRS 2025 01 |  | základní |  | 0 | 0 | 0 | 0 | 0 | 4 | K | 2 |  |  |  | ROZPOCET | [5 empty] | 0 | 0 | 0 | 0 | 0 | 1 | 0 | 4 | -2141249036
| Online PSC |  | https://podminky.urs.cz/item/CS_URS_2025_01/451573111 | [14 empty] | Online PSC | 2
| VV |  | "Dle TZ D.1.1.11.01" | [14 empty] | VV | 2 | 1 | True | 0 | ROZPOCET
| VV |  | "Potrubí 1" 14,9*1,0*0,15 |  | 2.235 | [12 empty] | VV | 2 | 2 | True | 0 | ROZPOCET
| VV |  | "Potrubí 2" 12,2*1,0*0,15 |  | 1.83 | [12 empty] | VV | 2 | 2 | True | 0 | ROZPOCET
| VV |  | "Potrubí 3a, 3b" 185,3*0,4*0,15 |  | 11.118 | [12 empty] | VV | 2 | 2 | True | 0 | ROZPOCET
| VV |  | "Potrubí 4a" 6,2*0,4*0,15 |  | 0.372 | [12 empty] | VV | 2 | 2 | True | 0 | ROZPOCET
| VV |  | "Potrubí 4b" 2,9*0,4*0,15 |  | 0.174 | [12 empty] | VV | 2 | 2 | True | 0 | ROZPOCET
| VV |  | "Potrubí 4c, 5a, 8b, 11 - společný výkop" 132,0*1,5*0,15 |  | 29.7 | [12 empty] | VV | 2 | 2 | True | 0 | ROZPOCET
| VV |  | "Potrubí 5b, 5c" 52,8*1,0*0,15 |  | 7.92 | [12 empty] | VV | 2 | 2 | True | 0 | ROZPOCET
| VV |  | "Potrubí 5d, 5e" 28,2*1,0*0,15 |  | 4.23 | [12 empty] | VV | 2 | 2 | True | 0 | ROZPOCET
| VV |  | "Potrubí 6" 22,7*1,0*0,15 |  | 3.405 | [12 empty] | VV | 2 | 2 | True | 0 | ROZPOCET
| VV |  | "Potrubí 7a, 7b" 43,9*1,0*0,15 |  | 6.585 | [12 empty] | VV | 2 | 2 | True | 0 | ROZPOCET
| VV |  | "Potrubí 8a" 92,2*0,4*0,15 |  | 5.532 | [12 empty] | VV | 2 | 2 | True | 0 | ROZPOCET
| VV |  | "Potrubí 9a" 79,31*1,0*0,15 |  | 11.897 | [12 empty] | VV | 2 | 2 | True | 0 | ROZPOCET
| VV |  | "Potrubí 9b, 9c" 57,2*0,4*0,15 |  | 3.432 | [12 empty] | VV | 2 | 2 | True | 0 | ROZPOCET
| VV |  | "Potrubí 10" 128,1*1,0*0,15 |  | 19.215 | [12 empty] | VV | 2 | 2 | True | 0 | ROZPOCET
| VV |  | "Potrubí 12" 23,0*0,4*0,15 |  | 1.38 | [12 empty] | VV | 2 | 2 | True | 0 | ROZPOCET
| VV |  | "Potrubí 13" 37,4*1,0*0,15 |  | 5.61 | [12 empty] | VV | 2 | 2 | True | 0 | ROZPOCET
| VV | V_pod | Součet |  | 114.635 | [12 empty] | VV | 2 | 4 | True | 1 | ROZPOCET
37 | K | 452112112 | Osazení betonových dílců prstenců nebo rámů pod poklopy a mříže, výšky do 100 mm | kus | 28 |  | 0 | CS ÚRS 2025 01 |  | základní |  | 0 | 0.08742 | 2.4478 | 0 | 0 | 4 | K | 2 |  |  |  | ROZPOCET | [5 empty] | 0 | 0 | 0 | 0 | 0 | 1 | 0 | 4 | 1644875116
| Online PSC |  | https://podminky.urs.cz/item/CS_URS_2025_01/452112112 | [14 empty] | Online PSC | 2
38 | M | 59224010 | prstenec šachtový vyrovnávací betonový 625x100x40mm | kus | 2 |  | 0 | CS ÚRS 2025 01 |  | základní |  | 0 | 0.021 | 0.042 | 0 | 0 | 8 | M | 2 |  |  |  | ROZPOCET | [5 empty] | 0 | 0 | 0 | 0 | 0 | 1 | 0 | 4 | 884315605
| VV |  | "Š2" 1 |  | 1 | [12 empty] | VV | 2 | 2 | True | 0 | ROZPOCET
| VV |  | "Š17" 1 |  | 1 | [12 empty] | VV | 2 | 2 | True | 0 | ROZPOCET
| VV |  | Součet |  | 2 | [12 empty] | VV | 2 | 4 | True | 1 | ROZPOCET
39 | M | 59224011 | prstenec šachtový vyrovnávací betonový 625x100x60mm | kus | 3 |  | 0 | CS ÚRS 2025 01 |  | základní |  | 0 | 0.032 | 0.096 | 0 | 0 | 8 | M | 2 |  |  |  | ROZPOCET | [5 empty] | 0 | 0 | 0 | 0 | 0 | 1 | 0 | 4 | -255254495
| VV |  | "Š1" 1 |  | 1 | [12 empty] | VV | 2 | 2 | True | 0 | ROZPOCET
| VV |  | "Š2" 1 |  | 1 | [12 empty] | VV | 2 | 2 | True | 0 | ROZPOCET
| VV |  | "Akumulační šachta" 1 |  | 1 | [12 empty] | VV | 2 | 2 | True | 0 | ROZPOCET
| VV |  | Součet |  | 3 | [12 empty] | VV | 2 | 4 | True | 1 | ROZPOCET
40 | M | 59224012 | prstenec šachtový vyrovnávací betonový 625x100x80mm | kus | 1 |  | 0 | CS ÚRS 2025 01 |  | základní |  | 0 | 0.041 | 0.041 | 0 | 0 | 8 | M | 2 |  |  |  | ROZPOCET | [5 empty] | 0 | 0 | 0 | 0 | 0 | 1 | 0 | 4 | -344767652
| VV |  | "Š16" 1 |  | 1 | [12 empty] | VV | 2 | 2 | True | 1 | ROZPOCET
41 | M | 59224013 | prstenec šachtový vyrovnávací betonový 625x100x100mm | kus | 4 |  | 0 | CS ÚRS 2025 01 |  | základní |  | 0 | 0.053 | 0.212 | 0 | 0 | 8 | M | 2 |  |  |  | ROZPOCET | [5 empty] | 0 | 0 | 0 | 0 | 0 | 1 | 0 | 4 | 1588823854
| VV |  | "Š21" 2 |  | 2 | [12 empty] | VV | 2 | 2 | True | 0 | ROZPOCET
| VV |  | "Akumulační šachta" 2 |  | 2 | [12 empty] | VV | 2 | 2 | True | 0 | ROZPOCET
| VV |  | Součet |  | 4 | [12 empty] | VV | 2 | 4 | True | 1 | ROZPOCET
42 | M | 592241R01 | prstenec šachtový vyrovnávací betonový 800x120x40mm | kus | 1 |  | 0 |  |  | základní |  | 0 | 0.028 | 0.028 | 0 | 0 | 8 | M | 2 |  |  |  | ROZPOCET | [5 empty] | 0 | 0 | 0 | 0 | 0 | 1 | 0 | 4 | -1438363848
| VV |  | "Š12" 1 |  | 1 | [12 empty] | VV | 2 | 2 | True | 1 | ROZPOCET
43 | M | 592241R02 | prstenec šachtový vyrovnávací betonový 800x120x60mm | kus | 2 |  | 0 |  |  | základní |  | 0 | 0.04 | 0.08 | 0 | 0 | 8 | M | 2 |  |  |  | ROZPOCET | [5 empty] | 0 | 0 | 0 | 0 | 0 | 1 | 0 | 4 | 1641266191
| VV |  | "Š10" 1 |  | 1 | [12 empty] | VV | 2 | 2 | True | 0 | ROZPOCET
| VV |  | "Š13" 1 |  | 1 | [12 empty] | VV | 2 | 2 | True | 0 | ROZPOCET
| VV |  | Součet |  | 2 | [12 empty] | VV | 2 | 4 | True | 1 | ROZPOCET
44 | M | 592241R03 | prstenec šachtový vyrovnávací betonový 800x120x80mm | kus | 3 |  | 0 |  |  | základní |  | 0 | 0.051 | 0.153 | 0 | 0 | 8 | M | 2 |  |  |  | ROZPOCET | [5 empty] | 0 | 0 | 0 | 0 | 0 | 1 | 0 | 4 | -1878210000
| VV |  | "Š14" 1 |  | 1 | [12 empty] | VV | 2 | 2 | True | 0 | ROZPOCET
| VV |  | "Š15" 1 |  | 1 | [12 empty] | VV | 2 | 2 | True | 0 | ROZPOCET
| VV |  | "Š20" 1 |  | 1 | [12 empty] | VV | 2 | 2 | True | 0 | ROZPOCET
| VV |  | Součet |  | 3 | [12 empty] | VV | 2 | 4 | True | 1 | ROZPOCET
45 | M | 592241R04 | prstenec šachtový vyrovnávací betonový 800x120x100mm | kus | 12 |  | 0 |  |  | základní |  | 0 | 0.068 | 0.816 | 0 | 0 | 8 | M | 2 |  |  |  | ROZPOCET | [5 empty] | 0 | 0 | 0 | 0 | 0 | 1 | 0 | 4 | -2063970134
| VV |  | "Š3" 1 |  | 1 | [12 empty] | VV | 2 | 2 | True | 0 | ROZPOCET
| VV |  | "Š10" 1 |  | 1 | [12 empty] | VV | 2 | 2 | True | 0 | ROZPOCET
| VV |  | "Š11" 2 |  | 2 | [12 empty] | VV | 2 | 2 | True | 0 | ROZPOCET
| VV |  | "Š12" 1 |  | 1 | [12 empty] | VV | 2 | 2 | True | 0 | ROZPOCET
| VV |  | "Š13" 2 |  | 2 | [12 empty] | VV | 2 | 2 | True | 0 | ROZPOCET
| VV |  | "Š14" 2 |  | 2 | [12 empty] | VV | 2 | 2 | True | 0 | ROZPOCET
| VV |  | "Š15" 1 |  | 1 | [12 empty] | VV | 2 | 2 | True | 0 | ROZPOCET
| VV |  | "Š20" 2 |  | 2 | [12 empty] | VV | 2 | 2 | True | 0 | ROZPOCET
| VV |  | Součet |  | 12 | [12 empty] | VV | 2 | 4 | True | 1 | ROZPOCET
46 | K | 465512127 | Dlažba z lomového kamene lomařsky upraveného na sucho se zalitím spár cementovou maltou, tl. kamene 200 mm | m2 | 51.54 |  | 0 | CS ÚRS 2025 01 |  | základní |  | 0 | 0.43744 | 22.5457 | 0 | 0 | 4 | K | 2 |  |  |  | ROZPOCET | [5 empty] | 0 | 0 | 0 | 0 | 0 | 1 | 0 | 4 | -1299943832
| Online PSC |  | https://podminky.urs.cz/item/CS_URS_2025_01/465512127 | [14 empty] | Online PSC | 2
| VV |  | "Výústní objekt" 5,4*8,6+5,1 |  | 51.54 | [12 empty] | VV | 2 | 2 | True | 1 | ROZPOCET
| D | 8 | Trubní vedení |  |  |  | 0 |  |  |  |  | 0 |  | 91.4342 |  | 0.15333 | 1 | D | 1 |  |  |  | ROZPOCET | [11 empty] | 0
47 | K | 857372922 | Výměna litinových tvarovek na potrubí litinovém tlakovém jednoosých na potrubí z trub přírubových v otevřeném výkopu, kanálu nebo v šachtě DN 300 | kus | 3 |  | 0 | CS ÚRS 2025 01 |  | základní |  | 0 | 0.00551 | 0.01653 | 0.05111 | 0.15333 | 4 | K | 2 |  |  |  | ROZPOCET | [5 empty] | 0 | 0 | 0 | 0 | 0 | 1 | 0 | 4 | -116747658
| Online PSC |  | https://podminky.urs.cz/item/CS_URS_2025_01/857372922 | [14 empty] | Online PSC | 2
48 | M | 55253495 | tvarovka přírubová litinová s hladkým koncem,práškový epoxid tl 250µm F-kus DN 300 | kus | 3 |  | 0 | CS ÚRS 2025 01 |  | základní |  | 0 | 0.0456 | 0.1368 | 0 | 0 | 8 | M | 2 |  |  |  | ROZPOCET | [5 empty] | 0 | 0 | 0 | 0 | 0 | 1 | 0 | 4 | 1001714398
| VV |  | "Dle TZ D.1.1.11.01" | [14 empty] | VV | 2 | 1 | True | 0 | ROZPOCET
| VV |  | "Potrubí 9a" 1 |  | 1 | [12 empty] | VV | 2 | 2 | True | 0 | ROZPOCET
| VV |  | "Potrubí 10" 1 |  | 1 | [12 empty] | VV | 2 | 2 | True | 0 | ROZPOCET
| VV |  | "Potrubí 13" 1 |  | 1 | [12 empty] | VV | 2 | 2 | True | 0 | ROZPOCET
| VV |  | Součet |  | 3 | [12 empty] | VV | 2 | 4 | True | 1 | ROZPOCET
49 | K | 871161141 | Montáž vodovodního potrubí z polyetylenu PE100 RC v otevřeném výkopu svařovaných na tupo SDR 11/PN16 d 32 x 3,0 mm | m | 138.2 |  | 0 | CS ÚRS 2025 01 |  | základní |  | 0 | 0 | 0 | 0 | 0 | 4 | K | 2 |  |  |  | ROZPOCET | [5 empty] | 0 | 0 | 0 | 0 | 0 | 1 | 0 | 4 | 1562575880
| Online PSC |  | https://podminky.urs.cz/item/CS_URS_2025_01/871161141 | [14 empty] | Online PSC | 2
| VV |  | "Dle TZ D.1.1.11.01" | [14 empty] | VV | 2 | 1 | True | 0 | ROZPOCET
| VV |  | "Potrubí 4a" 6,2 |  | 6.2 | [12 empty] | VV | 2 | 2 | True | 0 | ROZPOCET
| VV |  | "Potrubí 4c " 132,0 |  | 132 | [12 empty] | VV | 2 | 2 | True | 0 | ROZPOCET
| VV |  | Součet |  | 138.2 | [12 empty] | VV | 2 | 4 | True | 1 | ROZPOCET
50 | M | 28613110 | potrubí vodovodní jednovrstvé PE100 RC PN 16 SDR11 32x3,0mm | m | 140.273 |  | 0 | CS ÚRS 2025 01 |  | základní |  | 0 | 0.00027 | 0.037874 | 0 | 0 | 8 | M | 2 |  |  |  | ROZPOCET | [5 empty] | 0 | 0 | 0 | 0 | 0 | 1 | 0 | 4 | 958018952
| VV |  | 138,2*1,015 'Přepočtené koeficientem množství |  | 140.273 | [12 empty] | VV | 2 | 2 | False | 1 | ROZPOCET
51 | M | 28653130 | nákružek lemový PE 100 SDR11 32mm | kus | 1 |  | 0 | CS ÚRS 2025 01 |  | základní |  | 0 | 6e-05 | 6e-05 | 0 | 0 | 8 | M | 2 |  |  |  | ROZPOCET | [5 empty] | 0 | 0 | 0 | 0 | 0 | 1 | 0 | 4 | 1849358078
| VV |  | "Dle TZ D.1.1.11.01" | [14 empty] | VV | 2 | 1 | True | 0 | ROZPOCET
| VV |  | "Potrubí 4c " 1 |  | 1 | [12 empty] | VV | 2 | 2 | True | 1 | ROZPOCET
52 | M | 28654363 | příruba volná k lemovému nákružku z polypropylénu 40 | kus | 1 |  | 0 | CS ÚRS 2025 01 |  | základní |  | 0 | 0.0016 | 0.0016 | 0 | 0 | 8 | M | 2 |  |  |  | ROZPOCET | [5 empty] | 0 | 0 | 0 | 0 | 0 | 1 | 0 | 4 | -973409198
53 | K | 871211141 | Montáž vodovodního potrubí z polyetylenu PE100 RC v otevřeném výkopu svařovaných na tupo SDR 11/PN16 d 63 x 5,8 mm | m | 152.95 |  | 0 | CS ÚRS 2025 01 |  | základní |  | 0 | 0 | 0 | 0 | 0 | 4 | K | 2 |  |  |  | ROZPOCET | [5 empty] | 0 | 0 | 0 | 0 | 0 | 1 | 0 | 4 | 1329680001
| Online PSC |  | https://podminky.urs.cz/item/CS_URS_2025_01/871211141 | [14 empty] | Online PSC | 2
| VV |  | "Dle TZ D.1.1.11.01" | [14 empty] | VV | 2 | 1 | True | 0 | ROZPOCET
| VV |  | "Potrubí 8b" 152,95 |  | 152.95 | [12 empty] | VV | 2 | 2 | True | 1 | ROZPOCET
54 | M | 28613113 | potrubí vodovodní jednovrstvé PE100 RC PN 16 SDR11 63x5,8mm | m | 155.244 |  | 0 | CS ÚRS 2025 01 |  | základní |  | 0 | 0.00106 | 0.16456 | 0 | 0 | 8 | M | 2 |  |  |  | ROZPOCET | [5 empty] | 0 | 0 | 0 | 0 | 0 | 1 | 0 | 4 | 208184763
| VV |  | 152,95*1,015 'Přepočtené koeficientem množství |  | 155.244 | [12 empty] | VV | 2 | 2 | False | 1 | ROZPOCET
55 | K | 871218111 | Kladení drenážního potrubí z plastických hmot do připravené rýhy z tvrdého PVC, průměru do 90 mm | m | 185.3 |  | 0 | CS ÚRS 2025 01 |  | základní |  | 0 | 0 | 0 | 0 | 0 | 4 | K | 2 |  |  |  | ROZPOCET | [5 empty] | 0 | 0 | 0 | 0 | 0 | 1 | 0 | 4 | 437134277
| Online PSC |  | https://podminky.urs.cz/item/CS_URS_2025_01/871218111 | [14 empty] | Online PSC | 2
| VV |  | "Dle TZ D.1.1.11.01" | [14 empty] | VV | 2 | 1 | True | 0 | ROZPOCET
| VV |  | "Potrubí 3a, 3b" 185,3 |  | 185.3 | [12 empty] | VV | 2 | 2 | True | 1 | ROZPOCET
56 | M | 28611292 | trubka drenážní flexibilní neperforovaná PVC-U SN 4 DN 80 pro meliorace, dočasné nebo odlehčovací drenáže | m | 187.153 |  | 0 | CS ÚRS 2025 01 |  | základní |  | 0 | 0.00025 | 0.046788 | 0 | 0 | 8 | M | 2 |  |  |  | ROZPOCET | [5 empty] | 0 | 0 | 0 | 0 | 0 | 1 | 0 | 4 | -881729031
| VV |  | 185,3*1,01 'Přepočtené koeficientem množství |  | 187.153 | [12 empty] | VV | 2 | 2 | False | 1 | ROZPOCET
57 | M | 28654511 | spojovací hrdlo PE drenážního systému budov DN 80 | kus | 4 |  | 0 | CS ÚRS 2025 01 |  | základní |  | 0 | 6e-05 | 0.00024 | 0 | 0 | 8 | M | 2 |  |  |  | ROZPOCET | [5 empty] | 0 | 0 | 0 | 0 | 0 | 1 | 0 | 4 | 1083760525
| VV |  | "Dle TZ D.1.1.11.01" | [14 empty] | VV | 2 | 1 | True | 0 | ROZPOCET
| VV |  | "Potrubí 3a, 3b" 4 |  | 4 | [12 empty] | VV | 2 | 2 | True | 1 | ROZPOCET
58 | M | 28654512 | koleno PE drenážního systému budov 90° DN 80 | kus | 11 |  | 0 | CS ÚRS 2025 01 |  | základní |  | 0 | 0.00012 | 0.00132 | 0 | 0 | 8 | M | 2 |  |  |  | ROZPOCET | [5 empty] | 0 | 0 | 0 | 0 | 0 | 1 | 0 | 4 | -1270564774
| VV |  | "Dle TZ D.1.1.11.01" | [14 empty] | VV | 2 | 1 | True | 0 | ROZPOCET
| VV |  | "Potrubí 3a, 3b" 11 |  | 11 | [12 empty] | VV | 2 | 2 | True | 1 | ROZPOCET
59 | K | 871241141 | Montáž vodovodního potrubí z polyetylenu PE100 RC v otevřeném výkopu svařovaných na tupo SDR 11/PN16 d 90 x 8,2 mm | m | 117.5 |  | 0 | CS ÚRS 2025 01 |  | základní |  | 0 | 0 | 0 | 0 | 0 | 4 | K | 2 |  |  |  | ROZPOCET | [5 empty] | 0 | 0 | 0 | 0 | 0 | 1 | 0 | 4 | -1838723291
| Online PSC |  | https://podminky.urs.cz/item/CS_URS_2025_01/871241141 | [14 empty] | Online PSC | 2
| VV |  | "Dle TZ D.1.1.11.01" | [14 empty] | VV | 2 | 1 | True | 0 | ROZPOCET
| VV |  | "Potrubí 4b" 2,9 |  | 2.9 | [12 empty] | VV | 2 | 2 | True | 0 | ROZPOCET
| VV |  | "Potrubí 8a" 57,4 |  | 57.4 | [12 empty] | VV | 2 | 2 | True | 0 | ROZPOCET
| VV |  | "Potrubí 9b, 9c" 57,2 |  | 57.2 | [12 empty] | VV | 2 | 2 | True | 0 | ROZPOCET
| VV |  | Součet |  | 117.5 | [12 empty] | VV | 2 | 4 | True | 1 | ROZPOCET
60 | M | 28613115 | potrubí vodovodní jednovrstvé PE100 RC PN 16 SDR11 90x8,2mm | m | 119.263 |  | 0 | CS ÚRS 2025 01 |  | základní |  | 0 | 0.00211 | 0.25164 | 0 | 0 | 8 | M | 2 |  |  |  | ROZPOCET | [5 empty] | 0 | 0 | 0 | 0 | 0 | 1 | 0 | 4 | -711389723
| VV |  | 117,5*1,015 'Přepočtené koeficientem množství |  | 119.263 | [12 empty] | VV | 2 | 2 | False | 1 | ROZPOCET
61 | M | 28653135 | nákružek lemový PE 100 SDR11 90mm | kus | 9 |  | 0 | CS ÚRS 2025 01 |  | základní |  | 0 | 0.00048 | 0.00432 | 0 | 0 | 8 | M | 2 |  |  |  | ROZPOCET | [5 empty] | 0 | 0 | 0 | 0 | 0 | 1 | 0 | 4 | -100800109
| VV |  | "Dle TZ D.1.1.11.01" | [14 empty] | VV | 2 | 1 | True | 0 | ROZPOCET
| VV |  | "Potrubí 4b" 1 |  | 1 | [12 empty] | VV | 2 | 2 | True | 0 | ROZPOCET
| VV |  | "Potrubí 8" 4 |  | 4 | [12 empty] | VV | 2 | 2 | True | 0 | ROZPOCET
| VV |  | "Potrubí 9b, 9c" 4 |  | 4 | [12 empty] | VV | 2 | 2 | True | 0 | ROZPOCET
| VV |  | Součet |  | 9 | [12 empty] | VV | 2 | 4 | True | 1 | ROZPOCET
62 | M | 28654368 | příruba volná k lemovému nákružku z polypropylénu 90 | kus | 9 |  | 0 | CS ÚRS 2025 01 |  | základní |  | 0 | 0.0036 | 0.0324 | 0 | 0 | 8 | M | 2 |  |  |  | ROZPOCET | [5 empty] | 0 | 0 | 0 | 0 | 0 | 1 | 0 | 4 | -170145883
63 | K | 871341141 | Montáž vodovodního potrubí z polyetylenu PE100 RC v otevřeném výkopu svařovaných na tupo SDR 11/PN16 d 180 x 16,4 mm | m | 186.1 |  | 0 | CS ÚRS 2025 01 |  | základní |  | 0 | 0 | 0 | 0 | 0 | 4 | K | 2 |  |  |  | ROZPOCET | [5 empty] | 0 | 0 | 0 | 0 | 0 | 1 | 0 | 4 | 2050971065
| Online PSC |  | https://podminky.urs.cz/item/CS_URS_2025_01/871341141 | [14 empty] | Online PSC | 2
| VV |  | "Dle TZ D.1.1.11.01" | [14 empty] | VV | 2 | 1 | True | 0 | ROZPOCET
| VV |  | "Potrubí 5d, 5e" 28,2 |  | 28.2 | [12 empty] | VV | 2 | 2 | True | 0 | ROZPOCET
| VV |  | "Potrubí 11" 157,9 |  | 157.9 | [12 empty] | VV | 2 | 2 | True | 0 | ROZPOCET
| VV |  | Součet |  | 186.1 | [12 empty] | VV | 2 | 4 | True | 1 | ROZPOCET
64 | M | 28613642 | potrubí vodovodní jednovrstvé PE100 RC SDR11 PN16 s dodatečným opláštěním a integrovaným detekčním vodičem, 180 x 16,4mm | m | 188.892 |  | 0 | CS ÚRS 2025 01 |  | základní |  | 0 | 0.00959 | 1.8115 | 0 | 0 | 8 | M | 2 |  |  |  | ROZPOCET | [5 empty] | 0 | 0 | 0 | 0 | 0 | 1 | 0 | 4 | -431894840
| VV |  | 186,1*1,015 'Přepočtené koeficientem množství |  | 188.892 | [12 empty] | VV | 2 | 2 | False | 1 | ROZPOCET
65 | M | 28653140 | nákružek lemový PE 100 SDR11 180mm | kus | 6 |  | 0 | CS ÚRS 2025 01 |  | základní |  | 0 | 0.00187 | 0.01122 | 0 | 0 | 8 | M | 2 |  |  |  | ROZPOCET | [5 empty] | 0 | 0 | 0 | 0 | 0 | 1 | 0 | 4 | 1608436612
| VV |  | "Dle TZ D.1.1.11.01" | [14 empty] | VV | 2 | 1 | True | 0 | ROZPOCET
| VV |  | "Potrubí 5d, 5e" 4 |  | 4 | [12 empty] | VV | 2 | 2 | True | 0 | ROZPOCET
| VV |  | "Potrubí 11" 2 |  | 2 | [12 empty] | VV | 2 | 2 | True | 0 | ROZPOCET
| VV |  | Součet |  | 6 | [12 empty] | VV | 2 | 4 | True | 1 | ROZPOCET
66 | K | 871361141 | Montáž vodovodního potrubí z polyetylenu PE100 RC v otevřeném výkopu svařovaných na tupo SDR 11/PN16 d 250 x 22,7 mm | m | 254.8 |  | 0 | CS ÚRS 2025 01 |  | základní |  | 0 | 0 | 0 | 0 | 0 | 4 | K | 2 |  |  |  | ROZPOCET | [5 empty] | 0 | 0 | 0 | 0 | 0 | 1 | 0 | 4 | 1925259304
| Online PSC |  | https://podminky.urs.cz/item/CS_URS_2025_01/871361141 | [14 empty] | Online PSC | 2
| VV |  | "Dle TZ D.1.1.11.01" | [14 empty] | VV | 2 | 1 | True | 0 | ROZPOCET
| VV |  | "Potrubí 5a" 158,1 |  | 158.1 | [12 empty] | VV | 2 | 2 | True | 0 | ROZPOCET
| VV |  | "Potrubí 5b, 5c" 52,8 |  | 52.8 | [12 empty] | VV | 2 | 2 | True | 0 | ROZPOCET
| VV |  | "Potrubí 7a, 7b" 43,9 |  | 43.9 | [12 empty] | VV | 2 | 2 | True | 0 | ROZPOCET
| VV |  | Součet |  | 254.8 | [12 empty] | VV | 2 | 4 | True | 1 | ROZPOCET
67 | M | 28613182 | potrubí vodovodní jednovrstvé PE100 RC PN 16 SDR11 250x22,7mm | m | 258.622 |  | 0 | CS ÚRS 2025 01 |  | základní |  | 0 | 0.0162 | 4.1897 | 0 | 0 | 8 | M | 2 |  |  |  | ROZPOCET | [5 empty] | 0 | 0 | 0 | 0 | 0 | 1 | 0 | 4 | -1726159849
| VV |  | 254,8*1,015 'Přepočtené koeficientem množství |  | 258.622 | [12 empty] | VV | 2 | 2 | False | 1 | ROZPOCET
68 | M | 28653143 | nákružek lemový PE 100 SDR11 250mm | kus | 10 |  | 0 | CS ÚRS 2025 01 |  | základní |  | 0 | 0.00488 | 0.0488 | 0 | 0 | 8 | M | 2 |  |  |  | ROZPOCET | [5 empty] | 0 | 0 | 0 | 0 | 0 | 1 | 0 | 4 | -1472336567
| VV |  | "Dle TZ D.1.1.11.01" | [14 empty] | VV | 2 | 1 | True | 0 | ROZPOCET
| VV |  | "Potrubí 5a" 2 |  | 2 | [12 empty] | VV | 2 | 2 | True | 0 | ROZPOCET
| VV |  | "Potrubí 5b, 5c" 2*2 |  | 4 | [12 empty] | VV | 2 | 2 | True | 0 | ROZPOCET
| VV |  | "Potrubí 7a, 7b" 2*2 |  | 4 | [12 empty] | VV | 2 | 2 | True | 0 | ROZPOCET
| VV |  | Součet |  | 10 | [12 empty] | VV | 2 | 4 | True | 1 | ROZPOCET
69 | K | 871373123 | Montáž kanalizačního potrubí z tvrdého PVC-U hladkého plnostěnného tuhost SN 12 DN 315 | m | 244.76 |  | 0 | CS ÚRS 2025 01 |  | základní |  | 0 | 2e-05 | 0.0048952 | 0 | 0 | 4 | K | 2 |  |  |  | ROZPOCET | [5 empty] | 0 | 0 | 0 | 0 | 0 | 1 | 0 | 4 | 1032788946
| Online PSC |  | https://podminky.urs.cz/item/CS_URS_2025_01/871373123 | [14 empty] | Online PSC | 2
| VV |  | "Dle TZ D.1.1.11.01" | [14 empty] | VV | 2 | 1 | True | 0 | ROZPOCET
| VV |  | "Potrubí 9a" 79,31 |  | 79.31 | [12 empty] | VV | 2 | 2 | True | 0 | ROZPOCET
| VV |  | "Potrubí 10" 128,05 |  | 128.05 | [12 empty] | VV | 2 | 2 | True | 0 | ROZPOCET
| VV |  | "Potrubí 13" 37,4 |  | 37.4 | [12 empty] | VV | 2 | 2 | True | 0 | ROZPOCET
| VV |  | Součet |  | 244.76 | [12 empty] | VV | 2 | 4 | True | 1 | ROZPOCET
70 | M | 28611267 | trubka kanalizační PVC-U plnostěnná jednovrstvá DN 315x6000mm SN12 | m | 252.103 |  | 0 | CS ÚRS 2025 01 |  | základní |  | 0 | 0.015 | 3.7815 | 0 | 0 | 8 | M | 2 |  |  |  | ROZPOCET | [5 empty] | 0 | 0 | 0 | 0 | 0 | 1 | 0 | 4 | -1102777071
| VV |  | 244,76*1,03 'Přepočtené koeficientem množství |  | 252.103 | [12 empty] | VV | 2 | 2 | False | 1 | ROZPOCET
71 | K | 871420330 | Montáž kanalizačního potrubí z polypropylenu PP hladkého plnostěnného SN 16 DN 500 | m | 27.1 |  | 0 | CS ÚRS 2025 01 |  | základní |  | 0 | 3e-05 | 0.000813 | 0 | 0 | 4 | K | 2 |  |  |  | ROZPOCET | [5 empty] | 0 | 0 | 0 | 0 | 0 | 1 | 0 | 4 | 1821078653
| Online PSC |  | https://podminky.urs.cz/item/CS_URS_2025_01/871420330 | [14 empty] | Online PSC | 2
| VV |  | "Dle TZ D.1.1.11.01" | [14 empty] | VV | 2 | 1 | True | 0 | ROZPOCET
| VV |  | "Potrubí 1" 14,9 |  | 14.9 | [12 empty] | VV | 2 | 2 | True | 0 | ROZPOCET
| VV |  | "Potrubí 2" 12,2 |  | 12.2 | [12 empty] | VV | 2 | 2 | True | 0 | ROZPOCET
| VV |  | Součet |  | 27.1 | [12 empty] | VV | 2 | 4 | True | 1 | ROZPOCET
72 | M | 28614279 | trubka kanalizační PP plnostěnná jednovrstvá DN 500x6000mm SN16 | m | 27.507 |  | 0 | CS ÚRS 2025 01 |  | základní |  | 0 | 0.049 | 1.3478 | 0 | 0 | 8 | M | 2 |  |  |  | ROZPOCET | [5 empty] | 0 | 0 | 0 | 0 | 0 | 1 | 0 | 4 | 521575096
| VV |  | 27,1*1,015 'Přepočtené koeficientem množství |  | 27.507 | [12 empty] | VV | 2 | 2 | False | 1 | ROZPOCET
73 | K | 877161201 | Montáž tvarovek na vodovodním plastovém potrubí z polyetylenu PE 100 svařovaných na tupo SDR 11/PN16 oblouků nebo redukcí d 32 | kus | 2 |  | 0 | CS ÚRS 2025 01 |  | základní |  | 0 | 0 | 0 | 0 | 0 | 4 | K | 2 |  |  |  | ROZPOCET | [5 empty] | 0 | 0 | 0 | 0 | 0 | 1 | 0 | 4 | -937710198
| Online PSC |  | https://podminky.urs.cz/item/CS_URS_2025_01/877161201 | [14 empty] | Online PSC | 2
74 | M | 28614193 | oblouk 90° SDR11 PE 100 PN16 D 32mm | kus | 2 |  | 0 | CS ÚRS 2025 01 |  | základní |  | 0 | 5e-05 | 0.0001 | 0 | 0 | 8 | M | 2 |  |  |  | ROZPOCET | [5 empty] | 0 | 0 | 0 | 0 | 0 | 1 | 0 | 4 | 541012336
| VV |  | "Dle TZ D.1.1.11.01" | [14 empty] | VV | 2 | 1 | True | 0 | ROZPOCET
| VV |  | "Potrubí 4c " 2 |  | 2 | [12 empty] | VV | 2 | 2 | True | 1 | ROZPOCET
75 | K | 877161210 | Montáž tvarovek na vodovodním plastovém potrubí z polyetylenu PE 100 svařovaných na tupo SDR 11/PN16 kolen 15°, 30° nebo 45° d 32 | kus | 4 |  | 0 | CS ÚRS 2025 01 |  | základní |  | 0 | 0 | 0 | 0 | 0 | 4 | K | 2 |  |  |  | ROZPOCET | [5 empty] | 0 | 0 | 0 | 0 | 0 | 1 | 0 | 4 | 1772437797
| Online PSC |  | https://podminky.urs.cz/item/CS_URS_2025_01/877161210 | [14 empty] | Online PSC | 2
76 | M | 286142R04 | koleno 22° SDR11 PE 100 PN16 D 32mm | kus | 2 |  | 0 |  |  | základní |  | 0 | 5e-05 | 0.0001 | 0 | 0 | 8 | M | 2 |  |  |  | ROZPOCET | [5 empty] | 0 | 0 | 0 | 0 | 0 | 1 | 0 | 4 | -542179171
| VV |  | "Dle TZ D.1.1.11.01" | [14 empty] | VV | 2 | 1 | True | 0 | ROZPOCET
| VV |  | "Potrubí 4c " 2 |  | 2 | [12 empty] | VV | 2 | 2 | True | 1 | ROZPOCET
77 | M | 286142R05 | koleno 30° SDR11 PE 100 PN16 D 32mm | kus | 4 |  | 0 |  |  | základní |  | 0 | 5e-05 | 0.0002 | 0 | 0 | 8 | M | 2 |  |  |  | ROZPOCET | [5 empty] | 0 | 0 | 0 | 0 | 0 | 1 | 0 | 4 | -187906419
| VV |  | "Dle TZ D.1.1.11.01" | [14 empty] | VV | 2 | 1 | True | 0 | ROZPOCET
| VV |  | "Potrubí 4c " 4 |  | 4 | [12 empty] | VV | 2 | 2 | True | 1 | ROZPOCET
78 | M | 28614198 | koleno 45° SDR11 PE 100 PN16 D 32mm | kus | 2 |  | 0 | CS ÚRS 2025 01 |  | základní |  | 0 | 4e-05 | 8e-05 | 0 | 0 | 8 | M | 2 |  |  |  | ROZPOCET | [5 empty] | 0 | 0 | 0 | 0 | 0 | 1 | 0 | 4 | 1600007456
| VV |  | "Dle TZ D.1.1.11.01" | [14 empty] | VV | 2 | 1 | True | 0 | ROZPOCET
| VV |  | "Potrubí 4c " 2 |  | 2 | [12 empty] | VV | 2 | 2 | True | 1 | ROZPOCET
79 | K | 877161213 | Montáž tvarovek na vodovodním plastovém potrubí z polyetylenu PE 100 svařovaných na tupo SDR 11/PN16 T-kusů d 32 | kus | 2 |  | 0 | CS ÚRS 2025 01 |  | základní |  | 0 | 0 | 0 | 0 | 0 | 4 | K | 2 |  |  |  | ROZPOCET | [5 empty] | 0 | 0 | 0 | 0 | 0 | 1 | 0 | 4 | 1842364982
| Online PSC |  | https://podminky.urs.cz/item/CS_URS_2025_01/877161213 | [14 empty] | Online PSC | 2
80 | M | 28615172 | T-kus SDR11 PE 100 d 32mm | kus | 1 |  | 0 | CS ÚRS 2025 01 |  | základní |  | 0 | 0.0001 | 0.0001 | 0 | 0 | 8 | M | 2 |  |  |  | ROZPOCET | [5 empty] | 0 | 0 | 0 | 0 | 0 | 1 | 0 | 4 | 1255751738
| VV |  | "Dle TZ D.1.1.11.01" | [14 empty] | VV | 2 | 1 | True | 0 | ROZPOCET
| VV |  | "Potrubí 4c " 1 |  | 1 | [12 empty] | VV | 2 | 2 | True | 1 | ROZPOCET
81 | M | 28654124 | T-kus redukovaný PPR D 90x63x90mm | kus | 1 |  | 0 | CS ÚRS 2025 01 |  | základní |  | 0 | 0.00077 | 0.00077 | 0 | 0 | 8 | M | 2 |  |  |  | ROZPOCET | [5 empty] | 0 | 0 | 0 | 0 | 0 | 1 | 0 | 4 | -894061516
| VV |  | "Dle TZ D.1.1.11.01" | [14 empty] | VV | 2 | 1 | True | 0 | ROZPOCET
| VV |  | "Potrubí 4c " 1 |  | 1 | [12 empty] | VV | 2 | 2 | True | 1 | ROZPOCET
82 | K | 877241201 | Montáž tvarovek na vodovodním plastovém potrubí z polyetylenu PE 100 svařovaných na tupo SDR 11/PN16 oblouků nebo redukcí d 90 | kus | 5 |  | 0 | CS ÚRS 2025 01 |  | základní |  | 0 | 0 | 0 | 0 | 0 | 4 | K | 2 |  |  |  | ROZPOCET | [5 empty] | 0 | 0 | 0 | 0 | 0 | 1 | 0 | 4 | 1710944718
| Online PSC |  | https://podminky.urs.cz/item/CS_URS_2025_01/877241201 | [14 empty] | Online PSC | 2
83 | M | 28614867 | oblouk 90° SDR11 PE 100 RC PN16 D 90mm | kus | 5 |  | 0 | CS ÚRS 2025 01 |  | základní |  | 0 | 0.0016 | 0.008 | 0 | 0 | 8 | M | 2 |  |  |  | ROZPOCET | [5 empty] | 0 | 0 | 0 | 0 | 0 | 1 | 0 | 4 | -1988771612
| VV |  | "Dle TZ D.1.1.11.01" | [14 empty] | VV | 2 | 1 | True | 0 | ROZPOCET
| VV |  | "Potrubí 4b" 0 |  | 0 | [12 empty] | VV | 2 | 2 | True | 0 | ROZPOCET
| VV |  | "Potrubí 8a" 3 |  | 3 | [12 empty] | VV | 2 | 2 | True | 0 | ROZPOCET
| VV |  | "Potrubí 9b, 9c" 2 |  | 2 | [12 empty] | VV | 2 | 2 | True | 0 | ROZPOCET
| VV |  | Součet |  | 5 | [12 empty] | VV | 2 | 4 | True | 1 | ROZPOCET
84 | K | 877241210 | Montáž tvarovek na vodovodním plastovém potrubí z polyetylenu PE 100 svařovaných na tupo SDR 11/PN16 kolen 15°, 30° nebo 45° d 90 | kus | 14 |  | 0 | CS ÚRS 2025 01 |  | základní |  | 0 | 0 | 0 | 0 | 0 | 4 | K | 2 |  |  |  | ROZPOCET | [5 empty] | 0 | 0 | 0 | 0 | 0 | 1 | 0 | 4 | 220308156
| Online PSC |  | https://podminky.urs.cz/item/CS_URS_2025_01/877241210 | [14 empty] | Online PSC | 2
85 | M | 286142R01 | koleno 11° SDR11 PE 100 PN16 D 90mm | kus | 1 |  | 0 |  |  | základní |  | 0 | 0.00049 | 0.00049 | 0 | 0 | 8 | M | 2 |  |  |  | ROZPOCET | [5 empty] | 0 | 0 | 0 | 0 | 0 | 1 | 0 | 4 | -1667806129
| VV |  | "Dle TZ D.1.1.11.01" | [14 empty] | VV | 2 | 1 | True | 0 | ROZPOCET
| VV |  | "Potrubí 8a" 1 |  | 1 | [12 empty] | VV | 2 | 2 | True | 1 | ROZPOCET
86 | M | 286142R02 | koleno 22° SDR11 PE 100 PN16 D 90mm | kus | 4 |  | 0 |  |  | základní |  | 0 | 0.00049 | 0.00196 | 0 | 0 | 8 | M | 2 |  |  |  | ROZPOCET | [5 empty] | 0 | 0 | 0 | 0 | 0 | 1 | 0 | 4 | 1074489973
| VV |  | "Dle TZ D.1.1.11.01" | [14 empty] | VV | 2 | 1 | True | 0 | ROZPOCET
| VV |  | "Potrubí 4b" 1 |  | 1 | [12 empty] | VV | 2 | 2 | True | 0 | ROZPOCET
| VV |  | "Potrubí 8a" 3 |  | 3 | [12 empty] | VV | 2 | 2 | True | 0 | ROZPOCET
| VV |  | Součet |  | 4 | [12 empty] | VV | 2 | 4 | True | 1 | ROZPOCET
87 | M | 286142R03 | koleno 30° SDR11 PE 100 PN16 D 90mm | kus | 4 |  | 0 |  |  | základní |  | 0 | 0.00049 | 0.00196 | 0 | 0 | 8 | M | 2 |  |  |  | ROZPOCET | [5 empty] | 0 | 0 | 0 | 0 | 0 | 1 | 0 | 4 | 773791856
| VV |  | "Dle TZ D.1.1.11.01" | [14 empty] | VV | 2 | 1 | True | 0 | ROZPOCET
| VV |  | "Potrubí 8a" 4 |  | 4 | [12 empty] | VV | 2 | 2 | True | 1 | ROZPOCET
88 | M | 28614841 | koleno 45° SDR11 PE 100 PN16 D 90mm | kus | 5 |  | 0 | CS ÚRS 2025 01 |  | základní |  | 0 | 0.00058 | 0.0029 | 0 | 0 | 8 | M | 2 |  |  |  | ROZPOCET | [5 empty] | 0 | 0 | 0 | 0 | 0 | 1 | 0 | 4 | 1890606257
| VV |  | "Dle TZ D.1.1.11.01" | [14 empty] | VV | 2 | 1 | True | 0 | ROZPOCET
| VV |  | "Potrubí 8a" 5 |  | 5 | [12 empty] | VV | 2 | 2 | True | 1 | ROZPOCET
89 | K | 877341201 | Montáž tvarovek na vodovodním plastovém potrubí z polyetylenu PE 100 svařovaných na tupo SDR 11/PN16 oblouků nebo redukcí d 180 | kus | 2 |  | 0 | CS ÚRS 2025 01 |  | základní |  | 0 | 0 | 0 | 0 | 0 | 4 | K | 2 |  |  |  | ROZPOCET | [5 empty] | 0 | 0 | 0 | 0 | 0 | 1 | 0 | 4 | -1469076803
| Online PSC |  | https://podminky.urs.cz/item/CS_URS_2025_01/877341201 | [14 empty] | Online PSC | 2
90 | M | 28614872 | oblouk 90° SDR11 PE 100 RC PN16 D 180mm | kus | 2 |  | 0 | CS ÚRS 2025 01 |  | základní |  | 0 | 0.0105 | 0.021 | 0 | 0 | 8 | M | 2 |  |  |  | ROZPOCET | [5 empty] | 0 | 0 | 0 | 0 | 0 | 1 | 0 | 4 | -1084248955
| VV |  | "Dle TZ D.1.1.11.01" | [14 empty] | VV | 2 | 1 | True | 0 | ROZPOCET
| VV |  | "Potrubí 5d, 5e" 1 |  | 1 | [12 empty] | VV | 2 | 2 | True | 0 | ROZPOCET
| VV |  | "Potrubí 11" 1 |  | 1 | [12 empty] | VV | 2 | 2 | True | 0 | ROZPOCET
| VV |  | Součet |  | 2 | [12 empty] | VV | 2 | 4 | True | 1 | ROZPOCET
91 | K | 877341210 | Montáž tvarovek na vodovodním plastovém potrubí z polyetylenu PE 100 svařovaných na tupo SDR 11/PN16 kolen 15°, 30° nebo 45° d 180 | kus | 14 |  | 0 | CS ÚRS 2025 01 |  | základní |  | 0 | 0 | 0 | 0 | 0 | 4 | K | 2 |  |  |  | ROZPOCET | [5 empty] | 0 | 0 | 0 | 0 | 0 | 1 | 0 | 4 | 1195279733
| Online PSC |  | https://podminky.urs.cz/item/CS_URS_2025_01/877341210 | [14 empty] | Online PSC | 2
92 | M | 286148R06 | koleno 11° SDR11 PE 100 PN16 D 180mm | kus | 3 |  | 0 |  |  | základní |  | 0 | 0.00328 | 0.00984 | 0 | 0 | 8 | M | 2 |  |  |  | ROZPOCET | [5 empty] | 0 | 0 | 0 | 0 | 0 | 1 | 0 | 4 | -1382080427
| VV |  | "Dle TZ D.1.1.11.01" | [14 empty] | VV | 2 | 1 | True | 0 | ROZPOCET
| VV |  | "Potrubí 5d, 5e" 2 |  | 2 | [12 empty] | VV | 2 | 2 | True | 0 | ROZPOCET
| VV |  | "Potrubí 11" 1 |  | 1 | [12 empty] | VV | 2 | 2 | True | 0 | ROZPOCET
| VV |  | Součet |  | 3 | [12 empty] | VV | 2 | 4 | True | 1 | ROZPOCET
93 | M | 286148R07 | koleno 22° SDR11 PE 100 PN16 D 180mm | kus | 3 |  | 0 |  |  | základní |  | 0 | 0.00328 | 0.00984 | 0 | 0 | 8 | M | 2 |  |  |  | ROZPOCET | [5 empty] | 0 | 0 | 0 | 0 | 0 | 1 | 0 | 4 | -332399338
| VV |  | "Dle TZ D.1.1.11.01" | [14 empty] | VV | 2 | 1 | True | 0 | ROZPOCET
| VV |  | "Potrubí 5d, 5e" 2 |  | 2 | [12 empty] | VV | 2 | 2 | True | 0 | ROZPOCET
| VV |  | "Potrubí 11" 1 |  | 1 | [12 empty] | VV | 2 | 2 | True | 0 | ROZPOCET
| VV |  | Součet |  | 3 | [12 empty] | VV | 2 | 4 | True | 1 | ROZPOCET
94 | M | 286148R08 | koleno 30° SDR11 PE 100 PN16 D 180mm | kus | 4 |  | 0 |  |  | základní |  | 0 | 0.00328 | 0.01312 | 0 | 0 | 8 | M | 2 |  |  |  | ROZPOCET | [5 empty] | 0 | 0 | 0 | 0 | 0 | 1 | 0 | 4 | -1390616496
| VV |  | "Dle TZ D.1.1.11.01" | [14 empty] | VV | 2 | 1 | True | 0 | ROZPOCET
| VV |  | "Potrubí 5d, 5e" 2 |  | 2 | [12 empty] | VV | 2 | 2 | True | 0 | ROZPOCET
| VV |  | "Potrubí 11" 2 |  | 2 | [12 empty] | VV | 2 | 2 | True | 0 | ROZPOCET
| VV |  | Součet |  | 4 | [12 empty] | VV | 2 | 4 | True | 1 | ROZPOCET
95 | M | 28614846 | koleno 45° SDR11 PE 100 PN16 D 180mm | kus | 4 |  | 0 | CS ÚRS 2025 01 |  | základní |  | 0 | 0.00328 | 0.01312 | 0 | 0 | 8 | M | 2 |  |  |  | ROZPOCET | [5 empty] | 0 | 0 | 0 | 0 | 0 | 1 | 0 | 4 | 1003111662
| VV |  | "Dle TZ D.1.1.11.01" | [14 empty] | VV | 2 | 1 | True | 0 | ROZPOCET
| VV |  | "Potrubí 5d, 5e" 2 |  | 2 | [12 empty] | VV | 2 | 2 | True | 0 | ROZPOCET
| VV |  | "Potrubí 11" 2 |  | 2 | [12 empty] | VV | 2 | 2 | True | 0 | ROZPOCET
| VV |  | Součet |  | 4 | [12 empty] | VV | 2 | 4 | True | 1 | ROZPOCET
96 | K | 877361201 | Montáž tvarovek na vodovodním plastovém potrubí z polyetylenu PE 100 svařovaných na tupo SDR 11/PN16 oblouků nebo redukcí d 250 | kus | 14 |  | 0 | CS ÚRS 2025 01 |  | základní |  | 0 | 0 | 0 | 0 | 0 | 4 | K | 2 |  |  |  | ROZPOCET | [5 empty] | 0 | 0 | 0 | 0 | 0 | 1 | 0 | 4 | -2126686393
| Online PSC |  | https://podminky.urs.cz/item/CS_URS_2025_01/877361201 | [14 empty] | Online PSC | 2
97 | M | 286148R09 | koleno 11° SDR11 PE 100 PN16 D 250mm | kus | 1 |  | 0 |  |  | základní |  | 0 | 0.0069 | 0.0069 | 0 | 0 | 8 | M | 2 |  |  |  | ROZPOCET | [5 empty] | 0 | 0 | 0 | 0 | 0 | 1 | 0 | 4 | 65881344
| VV |  | "Dle TZ D.1.1.11.01" | [14 empty] | VV | 2 | 1 | True | 0 | ROZPOCET
| VV |  | "Potrubí 5a" 1 |  | 1 | [12 empty] | VV | 2 | 2 | True | 1 | ROZPOCET
98 | M | 286148R10 | koleno 22° SDR11 PE 100 PN16 D 250mm | kus | 1 |  | 0 |  |  | základní |  | 0 | 0.0069 | 0.0069 | 0 | 0 | 8 | M | 2 |  |  |  | ROZPOCET | [5 empty] | 0 | 0 | 0 | 0 | 0 | 1 | 0 | 4 | 668121432
| VV |  | "Dle TZ D.1.1.11.01" | [14 empty] | VV | 2 | 1 | True | 0 | ROZPOCET
| VV |  | "Potrubí 5a" 1 |  | 1 | [12 empty] | VV | 2 | 2 | True | 1 | ROZPOCET
99 | M | 286148R11 | koleno 30° SDR11 PE 100 PN16 D 250mm | kus | 4 |  | 0 |  |  | základní |  | 0 | 0.0069 | 0.0276 | 0 | 0 | 8 | M | 2 |  |  |  | ROZPOCET | [5 empty] | 0 | 0 | 0 | 0 | 0 | 1 | 0 | 4 | 286137203
| VV |  | "Dle TZ D.1.1.11.01" | [14 empty] | VV | 2 | 1 | True | 0 | ROZPOCET
| VV |  | "Potrubí 5a" 4 |  | 4 | [12 empty] | VV | 2 | 2 | True | 1 | ROZPOCET
100 | M | 28614849 | koleno 45° SDR11 PE 100 PN16 D 250mm | kus | 2 |  | 0 | CS ÚRS 2025 01 |  | základní |  | 0 | 0.0069 | 0.0138 | 0 | 0 | 8 | M | 2 |  |  |  | ROZPOCET | [5 empty] | 0 | 0 | 0 | 0 | 0 | 1 | 0 | 4 | -508118991
| VV |  | "Dle TZ D.1.1.11.01" | [14 empty] | VV | 2 | 1 | True | 0 | ROZPOCET
| VV |  | "Potrubí 5a" 2 |  | 2 | [12 empty] | VV | 2 | 2 | True | 1 | ROZPOCET
101 | M | 28614875 | oblouk 90° SDR11 PE 100 PN16 D 250mm | kus | 6 |  | 0 | CS ÚRS 2025 01 |  | základní |  | 0 | 0.0201 | 0.1206 | 0 | 0 | 8 | M | 2 |  |  |  | ROZPOCET | [5 empty] | 0 | 0 | 0 | 0 | 0 | 1 | 0 | 4 | -70067167
| VV |  | "Dle TZ D.1.1.11.01" | [14 empty] | VV | 2 | 1 | True | 0 | ROZPOCET
| VV |  | "Potrubí 5a" 1 |  | 1 | [12 empty] | VV | 2 | 2 | True | 0 | ROZPOCET
| VV |  | "Potrubí 5b, 5c" 4 |  | 4 | [12 empty] | VV | 2 | 2 | True | 0 | ROZPOCET
| VV |  | "Potrubí 7a, 7b" 1 |  | 1 | [12 empty] | VV | 2 | 2 | True | 0 | ROZPOCET
| VV |  | Součet |  | 6 | [12 empty] | VV | 2 | 4 | True | 1 | ROZPOCET
102 | K | 891161322 | Montáž vodovodních armatur na potrubí šoupátek vevařovacích v otevřeném výkopu nebo v šachtách s ručním kolečkem svařovaných na tupo s PE konci SDR 11 PN16 DN 25/32 | kus | 1 |  | 0 | CS ÚRS 2025 01 |  | základní |  | 0 | 0 | 0 | 0 | 0 | 4 | K | 2 |  |  |  | ROZPOCET | [5 empty] | 0 | 0 | 0 | 0 | 0 | 1 | 0 | 4 | -1837096531
| Online PSC |  | https://podminky.urs.cz/item/CS_URS_2025_01/891161322 | [14 empty] | Online PSC | 2
| VV |  | "Dle TZ D.1.1.11.01" | [14 empty] | VV | 2 | 1 | True | 0 | ROZPOCET
| VV |  | "Potrubí 4c " 1 |  | 1 | [12 empty] | VV | 2 | 2 | True | 1 | ROZPOCET
103 | M | 42221144 | šoupátko s PE vevařovacími konci voda PN10 DN 25/32 PE 100 | kus | 1 |  | 0 | CS ÚRS 2025 01 |  | základní |  | 0 | 0.00305 | 0.00305 | 0 | 0 | 8 | M | 2 |  |  |  | ROZPOCET | [5 empty] | 0 | 0 | 0 | 0 | 0 | 1 | 0 | 4 | 868033833
104 | M | 42210100 | kolo ruční pro DN 40-50 D 150mm | kus | 1 |  | 0 | CS ÚRS 2025 01 |  | základní |  | 0 | 0.0015 | 0.0015 | 0 | 0 | 8 | M | 2 |  |  |  | ROZPOCET | [5 empty] | 0 | 0 | 0 | 0 | 0 | 1 | 0 | 4 | 773751262
105 | K | 891247112 | Montáž vodovodních armatur na potrubí hydrantů podzemních (bez osazení poklopů) DN 80 | kus | 1 |  | 0 | CS ÚRS 2025 01 |  | základní |  | 0 | 0.00136 | 0.00136 | 0 | 0 | 4 | K | 2 |  |  |  | ROZPOCET | [5 empty] | 0 | 0 | 0 | 0 | 0 | 1 | 0 | 4 | 1083616816
| Online PSC |  | https://podminky.urs.cz/item/CS_URS_2025_01/891247112 | [14 empty] | Online PSC | 2
| VV |  | "Dle TZ D.1.1.11.01" | [14 empty] | VV | 2 | 1 | True | 0 | ROZPOCET
| VV |  | "Potrubí 4c " 1 |  | 1 | [12 empty] | VV | 2 | 2 | True | 1 | ROZPOCET
106 | M | 42273590 | hydrant podzemní DN 80 PN 16 jednoduchý uzávěr krycí v 1250mm | kus | 1 |  | 0 | CS ÚRS 2025 01 |  | základní |  | 0 | 0.0375 | 0.0375 | 0 | 0 | 8 | M | 2 |  |  |  | ROZPOCET | [5 empty] | 0 | 0 | 0 | 0 | 0 | 1 | 0 | 4 | -555094878
107 | K | 891429951 | Montáž opravných armatur na potrubí z trub litinových, ocelových nebo plastických hmot potrubních spojek hrdlo/příruba DN 500 | kus | 1 |  | 0 | CS ÚRS 2025 01 |  | základní |  | 0 | 0.01705 | 0.01705 | 0 | 0 | 4 | K | 2 |  |  |  | ROZPOCET | [5 empty] | 0 | 0 | 0 | 0 | 0 | 1 | 0 | 4 | 1987428238
| Online PSC |  | https://podminky.urs.cz/item/CS_URS_2025_01/891429951 | [14 empty] | Online PSC | 2
108 | M | 55251385 | příruba jištěná proti posunu nástrčné hrdlo pro PE a PVC potrubí DN 500/560 | kus | 1 |  | 0 | CS ÚRS 2025 01 |  | základní |  | 0 | 0.088 | 0.088 | 0 | 0 | 8 | M | 2 |  |  |  | ROZPOCET | [5 empty] | 0 | 0 | 0 | 0 | 0 | 1 | 0 | 4 | 2111434896
| VV |  | "Dle TZ D.1.1.11.01" | [14 empty] | VV | 2 | 1 | True | 0 | ROZPOCET
| VV |  | "Potrubí 1" 1 |  | 1 | [12 empty] | VV | 2 | 2 | True | 1 | ROZPOCET
160 | K | 892241111 | Tlakové zkoušky vodou na potrubí DN do 80 | m | 616.95 |  | 0 | CS ÚRS 2025 01 |  | základní |  | 0 | 0 | 0 | 0 | 0 | 4 | K | 2 |  |  |  | ROZPOCET | [5 empty] | 0 | 0 | 0 | 0 | 0 | 1 | 0 | 4 | 1720798008
| Online PSC |  | https://podminky.urs.cz/item/CS_URS_2025_01/892241111 | [14 empty] | Online PSC | 2
| VV |  | "Potrubí 3a, 3b" 185,3 |  | 185.3 | [12 empty] | VV | 2 | 2 | True | 0 | ROZPOCET
| VV |  | "Potrubí 4a" 6,2 |  | 6.2 | [12 empty] | VV | 2 | 2 | True | 0 | ROZPOCET
| VV |  | "Potrubí 4b" 2,9 |  | 2.9 | [12 empty] | VV | 2 | 2 | True | 0 | ROZPOCET
| VV |  | "Potrubí 4c " 132,0 |  | 132 | [12 empty] | VV | 2 | 2 | True | 0 | ROZPOCET
| VV |  | "Potrubí 8a" 57,4 |  | 57.4 | [12 empty] | VV | 2 | 2 | True | 0 | ROZPOCET
| VV |  | "Potrubí 8b" 152,95 |  | 152.95 | [12 empty] | VV | 2 | 2 | True | 0 | ROZPOCET
| VV |  | "Potrubí 9b, 9c" 57,2 |  | 57.2 | [12 empty] | VV | 2 | 2 | True | 0 | ROZPOCET
| VV |  | "Potrubí 12" 23,0 |  | 23 | [12 empty] | VV | 2 | 2 | True | 0 | ROZPOCET
| VV |  | Součet |  | 616.95 | [12 empty] | VV | 2 | 4 | True | 1 | ROZPOCET
157 | K | 892351111 | Tlakové zkoušky vodou na potrubí DN 150 nebo 200 | m | 463.55 |  | 0 | CS ÚRS 2025 01 |  | základní |  | 0 | 0 | 0 | 0 | 0 | 4 | K | 2 |  |  |  | ROZPOCET | [5 empty] | 0 | 0 | 0 | 0 | 0 | 1 | 0 | 4 | -1379581509
| Online PSC |  | https://podminky.urs.cz/item/CS_URS_2025_01/892351111 | [14 empty] | Online PSC | 2
| VV |  | "Potrubí 5a" 158,1 |  | 158.1 | [12 empty] | VV | 2 | 2 | True | 0 | ROZPOCET
| VV |  | "Potrubí 5b, 5c" 52,8 |  | 52.8 | [12 empty] | VV | 2 | 2 | True | 0 | ROZPOCET
| VV |  | "Potrubí 5d, 5e" 28,2 |  | 28.2 | [12 empty] | VV | 2 | 2 | True | 0 | ROZPOCET
| VV |  | "Potrubí 6" 22,65 |  | 22.65 | [12 empty] | VV | 2 | 2 | True | 0 | ROZPOCET
| VV |  | "Potrubí 7a, 7b" 43,9 |  | 43.9 | [12 empty] | VV | 2 | 2 | True | 0 | ROZPOCET
| VV |  | "Potrubí 11" 157,9 |  | 157.9 | [12 empty] | VV | 2 | 2 | True | 0 | ROZPOCET
| VV |  | Součet |  | 463.55 | [12 empty] | VV | 2 | 4 | True | 1 | ROZPOCET
158 | K | 892372111 | Tlakové zkoušky vodou zabezpečení konců potrubí při tlakových zkouškách DN do 300 | kus | 32 |  | 0 | CS ÚRS 2025 01 |  | základní |  | 0 | 0.45937 | 14.6998 | 0 | 0 | 4 | K | 2 |  |  |  | ROZPOCET | [5 empty] | 0 | 0 | 0 | 0 | 0 | 1 | 0 | 4 | 1851374694
| Online PSC |  | https://podminky.urs.cz/item/CS_URS_2025_01/892372111 | [14 empty] | Online PSC | 2
| VV |  | 16*2 |  | 32 | [12 empty] | VV | 2 | 2 | True | 1 | ROZPOCET
159 | K | 892381111 | Tlakové zkoušky vodou na potrubí DN 250, 300 nebo 350 | m | 244.76 |  | 0 | CS ÚRS 2025 01 |  | základní |  | 0 | 0 | 0 | 0 | 0 | 4 | K | 2 |  |  |  | ROZPOCET | [5 empty] | 0 | 0 | 0 | 0 | 0 | 1 | 0 | 4 | -593779482
| Online PSC |  | https://podminky.urs.cz/item/CS_URS_2025_01/892381111 | [14 empty] | Online PSC | 2
| VV |  | "Potrubí 9a" 79,31 |  | 79.31 | [12 empty] | VV | 2 | 2 | True | 0 | ROZPOCET
| VV |  | "Potrubí 10" 128,05 |  | 128.05 | [12 empty] | VV | 2 | 2 | True | 0 | ROZPOCET
| VV |  | "Potrubí 13" 37,4 |  | 37.4 | [12 empty] | VV | 2 | 2 | True | 0 | ROZPOCET
| VV |  | Součet |  | 244.76 | [12 empty] | VV | 2 | 4 | True | 1 | ROZPOCET
161 | K | 892421111 | Tlakové zkoušky vodou na potrubí DN 400 nebo 500 | m | 27.1 |  | 0 | CS ÚRS 2025 01 |  | základní |  | 0 | 0 | 0 | 0 | 0 | 4 | K | 2 |  |  |  | ROZPOCET | [5 empty] | 0 | 0 | 0 | 0 | 0 | 1 | 0 | 4 | -2081941792
| Online PSC |  | https://podminky.urs.cz/item/CS_URS_2025_01/892421111 | [14 empty] | Online PSC | 2
| VV |  | "Potrubí 1" 14,9 |  | 14.9 | [12 empty] | VV | 2 | 2 | True | 0 | ROZPOCET
| VV |  | "Potrubí 2" 12,2 |  | 12.2 | [12 empty] | VV | 2 | 2 | True | 0 | ROZPOCET
| VV |  | Součet |  | 27.1 | [12 empty] | VV | 2 | 4 | True | 1 | ROZPOCET
162 | K | 892442111 | Tlakové zkoušky vodou zabezpečení konců potrubí při tlakových zkouškách DN přes 300 do 600 | kus | 4 |  | 0 | CS ÚRS 2025 01 |  | základní |  | 0 | 0.47094 | 1.8838 | 0 | 0 | 4 | K | 2 |  |  |  | ROZPOCET | [5 empty] | 0 | 0 | 0 | 0 | 0 | 1 | 0 | 4 | 1499585450
| Online PSC |  | https://podminky.urs.cz/item/CS_URS_2025_01/892442111 | [14 empty] | Online PSC | 2
| VV |  | 2*2 |  | 4 | [12 empty] | VV | 2 | 2 | True | 1 | ROZPOCET
109 | K | 894102211 | Ostatní konstrukce na trubním vedení zděné stěny šachet z cihel kanalizačních pálených lícových na cementovou maltu MC 10, tloušťky 250 mm | m3 | 4.761 |  | 0 | CS ÚRS 2025 01 |  | základní |  | 0 | 2.2944 | 10.9238 | 0 | 0 | 4 | K | 2 |  |  |  | ROZPOCET | [5 empty] | 0 | 0 | 0 | 0 | 0 | 1 | 0 | 4 | 2102673247
| Online PSC |  | https://podminky.urs.cz/item/CS_URS_2025_01/894102211 | [14 empty] | Online PSC | 2
| VV |  | "Š1-Š3" Pi*((0,75)^2-(0,5)^2)*0,45*3 |  | 1.325 | [12 empty] | VV | 2 | 2 | True | 0 | ROZPOCET
| VV |  | "Š10-Š17" Pi*((0,75)^2-(0,5)^2)*0,35*8 |  | 2.749 | [12 empty] | VV | 2 | 2 | True | 0 | ROZPOCET
| VV |  | "Š20-Š21" Pi*((0,75)^2-(0,5)^2)*0,35*2 |  | 0.687 | [12 empty] | VV | 2 | 2 | True | 0 | ROZPOCET
| VV |  | Součet |  | 4.761 | [12 empty] | VV | 2 | 4 | True | 1 | ROZPOCET
110 | K | 894104111 | Ostatní konstrukce na trubním vedení zděné žlaby šachet z cihel kanalizačních pálených lícových na cementovou maltu MC 10, průměr žlabu do 500 mm | m3 | 1.714 |  | 0 | CS ÚRS 2025 01 |  | základní |  | 0 | 3.0829 | 5.2841 | 0 | 0 | 4 | K | 2 |  |  |  | ROZPOCET | [5 empty] | 0 | 0 | 0 | 0 | 0 | 1 | 0 | 4 | -914562244
| Online PSC |  | https://podminky.urs.cz/item/CS_URS_2025_01/894104111 | [14 empty] | Online PSC | 2
| VV |  | "Š1-Š3" Pi*((0,37)^2-(0,25)^2)/2*1,5*3 |  | 0.526 | [12 empty] | VV | 2 | 2 | True | 0 | ROZPOCET
| VV |  | "Š10-Š17" Pi*((0,27)^2-(0,15)^2)/2*1,5*8 |  | 0.95 | [12 empty] | VV | 2 | 2 | True | 0 | ROZPOCET
| VV |  | "Š20-Š21" Pi*((0,27)^2-(0,15)^2)/2*1,5*2 |  | 0.238 | [12 empty] | VV | 2 | 2 | True | 0 | ROZPOCET
| VV |  | Součet |  | 1.714 | [12 empty] | VV | 2 | 4 | True | 1 | ROZPOCET
111 | K | 894105111 | Ostatní konstrukce na trubním vedení zděné dlažby šachet z cihel kanalizačních pálených lícových na cementovou maltu MC 10 čtyř a vícehranných | m3 | 1.883 |  | 0 | CS ÚRS 2025 01 |  | základní |  | 0 | 2.7387 | 5.157 | 0 | 0 | 4 | K | 2 |  |  |  | ROZPOCET | [5 empty] | 0 | 0 | 0 | 0 | 0 | 1 | 0 | 4 | -349341678
| Online PSC |  | https://podminky.urs.cz/item/CS_URS_2025_01/894105111 | [14 empty] | Online PSC | 2
| VV |  | "Š1-Š3" 1,0*(1,5-0,37)*0,12*3 |  | 0.407 | [12 empty] | VV | 2 | 2 | True | 0 | ROZPOCET
| VV |  | "Š10-Š17" 1,0*(1,5-0,27)*0,12*8 |  | 1.181 | [12 empty] | VV | 2 | 2 | True | 0 | ROZPOCET
| VV |  | "Š20-Š21" 1,0*(1,5-0,27)*0,12*2 |  | 0.295 | [12 empty] | VV | 2 | 2 | True | 0 | ROZPOCET
| VV |  | Součet |  | 1.883 | [12 empty] | VV | 2 | 4 | True | 1 | ROZPOCET
112 | K | 894201131 | Ostatní konstrukce na trubním vedení z prostého betonu dno šachet tloušťky přes 200 mm z betonu bez zvýšených nároků na prostředí tř. C 30/37 | m3 | 15.588 |  | 0 | CS ÚRS 2025 01 |  | základní |  | 0 | 0 | 0 | 0 | 0 | 4 | K | 2 |  |  |  | ROZPOCET | [5 empty] | 0 | 0 | 0 | 0 | 0 | 1 | 0 | 4 | -1589495938
| Online PSC |  | https://podminky.urs.cz/item/CS_URS_2025_01/894201131 | [14 empty] | Online PSC | 2
| VV |  | "Š1-Š3" (1,5*1,5*0,8-(Pi*(0,25)^2/2*1,5+1,0*1,5*0,12))*3 |  | 4.418 | [12 empty] | VV | 2 | 2 | True | 0 | ROZPOCET
| VV |  | "Š10-Š17" (1,5*1,5*0,6-(Pi*(0,15)^2/2*1,5+1,0*1,5*0,12))*8 |  | 8.936 | [12 empty] | VV | 2 | 2 | True | 0 | ROZPOCET
| VV |  | "Š20-Š21" (1,5*1,5*0,6-(Pi*(0,15)^2/2*1,5+1,0*1,5*0,12))*2 |  | 2.234 | [12 empty] | VV | 2 | 2 | True | 0 | ROZPOCET
| VV |  | Součet |  | 15.588 | [12 empty] | VV | 2 | 4 | True | 1 | ROZPOCET
113 | K | 894411311 | Osazení betonových nebo železobetonových dílců pro šachty skruží rovných | kus | 39 |  | 0 | CS ÚRS 2025 01 |  | základní |  | 0 | 0.01019 | 0.39741 | 0 | 0 | 4 | K | 2 |  |  |  | ROZPOCET | [5 empty] | 0 | 0 | 0 | 0 | 0 | 1 | 0 | 4 | 446051409
| Online PSC |  | https://podminky.urs.cz/item/CS_URS_2025_01/894411311 | [14 empty] | Online PSC | 2
114 | M | 59224595 | skruž betonové šachty DN 1000 kanalizační DEHA 100x25x12cm, se stupadly | kus | 10 |  | 0 | CS ÚRS 2025 01 |  | základní |  | 0 | 0.25 | 2.5 | 0 | 0 | 8 | M | 2 |  |  |  | ROZPOCET | [5 empty] | 0 | 0 | 0 | 0 | 0 | 1 | 0 | 4 | 430528747
| VV |  | "Š2" 1 |  | 1 | [12 empty] | VV | 2 | 2 | True | 0 | ROZPOCET
| VV |  | "Š3" 1 |  | 1 | [12 empty] | VV | 2 | 2 | True | 0 | ROZPOCET
| VV |  | "Š10" 1 |  | 1 | [12 empty] | VV | 2 | 2 | True | 0 | ROZPOCET
| VV |  | "Š13" 2 |  | 2 | [12 empty] | VV | 2 | 2 | True | 0 | ROZPOCET
| VV |  | "Š14" 1 |  | 1 | [12 empty] | VV | 2 | 2 | True | 0 | ROZPOCET
| VV |  | "Š15" 1 |  | 1 | [12 empty] | VV | 2 | 2 | True | 0 | ROZPOCET
| VV |  | "Š17" 1 |  | 1 | [12 empty] | VV | 2 | 2 | True | 0 | ROZPOCET
| VV |  | "Š20" 1 |  | 1 | [12 empty] | VV | 2 | 2 | True | 0 | ROZPOCET
| VV |  | "Š21" 1 |  | 1 | [12 empty] | VV | 2 | 2 | True | 0 | ROZPOCET
| VV |  | Součet |  | 10 | [12 empty] | VV | 2 | 4 | True | 1 | ROZPOCET
115 | M | 59224596 | skruž betonové šachty DN 1000 kanalizační DEHA 100x50x12cm, se stupadly | kus | 8 |  | 0 | CS ÚRS 2025 01 |  | základní |  | 0 | 0.51 | 4.08 | 0 | 0 | 8 | M | 2 |  |  |  | ROZPOCET | [5 empty] | 0 | 0 | 0 | 0 | 0 | 1 | 0 | 4 | 1602173575
| VV |  | "Š1" 1 |  | 1 | [12 empty] | VV | 2 | 2 | True | 0 | ROZPOCET
| VV |  | "Š2" 1 |  | 1 | [12 empty] | VV | 2 | 2 | True | 0 | ROZPOCET
| VV |  | "Š3" 1 |  | 1 | [12 empty] | VV | 2 | 2 | True | 0 | ROZPOCET
| VV |  | "Š11" 1 |  | 1 | [12 empty] | VV | 2 | 2 | True | 0 | ROZPOCET
| VV |  | "Š12" 1 |  | 1 | [12 empty] | VV | 2 | 2 | True | 0 | ROZPOCET
| VV |  | "Š14" 1 |  | 1 | [12 empty] | VV | 2 | 2 | True | 0 | ROZPOCET
| VV |  | "Š16" 1 |  | 1 | [12 empty] | VV | 2 | 2 | True | 0 | ROZPOCET
| VV |  | "Š17" 1 |  | 1 | [12 empty] | VV | 2 | 2 | True | 0 | ROZPOCET
| VV |  | Součet |  | 8 | [12 empty] | VV | 2 | 4 | True | 1 | ROZPOCET
116 | M | 59224597 | skruž betonové šachty DN 1000 kanalizační DEHA 100x100x12cm, se stupadly | kus | 18 |  | 0 | CS ÚRS 2025 01 |  | základní |  | 0 | 1.02 | 18.36 | 0 | 0 | 8 | M | 2 |  |  |  | ROZPOCET | [5 empty] | 0 | 0 | 0 | 0 | 0 | 1 | 0 | 4 | -278967618
| VV |  | "Š1" 5 |  | 5 | [12 empty] | VV | 2 | 2 | True | 0 | ROZPOCET
| VV |  | "Š2" 5 |  | 5 | [12 empty] | VV | 2 | 2 | True | 0 | ROZPOCET
| VV |  | "Š15" 1 |  | 1 | [12 empty] | VV | 2 | 2 | True | 0 | ROZPOCET
| VV |  | "Š16" 2 |  | 2 | [12 empty] | VV | 2 | 2 | True | 0 | ROZPOCET
| VV |  | "Š17" 2 |  | 2 | [12 empty] | VV | 2 | 2 | True | 0 | ROZPOCET
| VV |  | "Š20" 1 |  | 1 | [12 empty] | VV | 2 | 2 | True | 0 | ROZPOCET
| VV |  | "Š21" 2 |  | 2 | [12 empty] | VV | 2 | 2 | True | 0 | ROZPOCET
| VV |  | Součet |  | 18 | [12 empty] | VV | 2 | 4 | True | 1 | ROZPOCET
117 | M | 59224601 | skruž betonové šachty DN 1500 kanalizační DEHA 150x25x15cm, se stupadly | kus | 1 |  | 0 | CS ÚRS 2025 01 |  | základní |  | 0 | 0.447 | 0.447 | 0 | 0 | 8 | M | 2 |  |  |  | ROZPOCET | [5 empty] | 0 | 0 | 0 | 0 | 0 | 1 | 0 | 4 | 1091498618
| VV |  | "Akumulační šachta" 1 |  | 1 | [12 empty] | VV | 2 | 2 | True | 1 | ROZPOCET
118 | M | 59224603 | skruž betonové šachty DN 1500 kanalizační DEHA 150x100x15cm, se stupadly | kus | 2 |  | 0 | CS ÚRS 2025 01 |  | základní |  | 0 | 1.81 | 3.62 | 0 | 0 | 8 | M | 2 |  |  |  | ROZPOCET | [5 empty] | 0 | 0 | 0 | 0 | 0 | 1 | 0 | 4 | 1077345805
| VV |  | "Akumulační šachta" 2 |  | 2 | [12 empty] | VV | 2 | 2 | True | 1 | ROZPOCET
119 | K | 894412411 | Osazení betonových nebo železobetonových dílců pro šachty skruží přechodových | kus | 5 |  | 0 | CS ÚRS 2025 01 |  | základní |  | 0 | 0.01248 | 0.0624 | 0 | 0 | 4 | K | 2 |  |  |  | ROZPOCET | [5 empty] | 0 | 0 | 0 | 0 | 0 | 1 | 0 | 4 | 1720232779
| Online PSC |  | https://podminky.urs.cz/item/CS_URS_2025_01/894412411 | [14 empty] | Online PSC | 2
120 | M | 59224167 | skruž betonová přechodová 62,5/100x60x12cm stupadla poplastovaná | kus | 5 |  | 0 | CS ÚRS 2025 01 |  | základní |  | 0 | 0.548 | 2.74 | 0 | 0 | 8 | M | 2 |  |  |  | ROZPOCET | [5 empty] | 0 | 0 | 0 | 0 | 0 | 1 | 0 | 4 | 213308692
| VV |  | "Š1" 1 |  | 1 | [12 empty] | VV | 2 | 2 | True | 0 | ROZPOCET
| VV |  | "Š2" 1 |  | 1 | [12 empty] | VV | 2 | 2 | True | 0 | ROZPOCET
| VV |  | "Š16" 1 |  | 1 | [12 empty] | VV | 2 | 2 | True | 0 | ROZPOCET
| VV |  | "Š17" 1 |  | 1 | [12 empty] | VV | 2 | 2 | True | 0 | ROZPOCET
| VV |  | "Š21" 1 |  | 1 | [12 empty] | VV | 2 | 2 | True | 0 | ROZPOCET
| VV |  | Součet |  | 5 | [12 empty] | VV | 2 | 4 | True | 1 | ROZPOCET
121 | K | 894414211 | Osazení betonových nebo železobetonových dílců pro šachty desek zákrytových | kus | 8 |  | 0 | CS ÚRS 2025 01 |  | základní |  | 0 | 0.03927 | 0.31416 | 0 | 0 | 4 | K | 2 |  |  |  | ROZPOCET | [5 empty] | 0 | 0 | 0 | 0 | 0 | 1 | 0 | 4 | 979537602
| Online PSC |  | https://podminky.urs.cz/item/CS_URS_2025_01/894414211 | [14 empty] | Online PSC | 2
122 | M | 592245R01 | deska betonová zákrytová šachty DN 1000-800/200 třída zatížení D400, integrované těsnění | kus | 8 |  | 0 |  |  | základní |  | 0 | 0.6 | 4.8 | 0 | 0 | 8 | M | 2 |  |  |  | ROZPOCET | [5 empty] | 0 | 0 | 0 | 0 | 0 | 1 | 0 | 4 | -1167965133
| VV |  | "Š3" 1 |  | 1 | [12 empty] | VV | 2 | 2 | True | 0 | ROZPOCET
| VV |  | "Š10" 1 |  | 1 | [12 empty] | VV | 2 | 2 | True | 0 | ROZPOCET
| VV |  | "Š11" 1 |  | 1 | [12 empty] | VV | 2 | 2 | True | 0 | ROZPOCET
| VV |  | "Š12" 1 |  | 1 | [12 empty] | VV | 2 | 2 | True | 0 | ROZPOCET
| VV |  | "Š13" 1 |  | 1 | [12 empty] | VV | 2 | 2 | True | 0 | ROZPOCET
| VV |  | "Š14" 1 |  | 1 | [12 empty] | VV | 2 | 2 | True | 0 | ROZPOCET
| VV |  | "Š15" 1 |  | 1 | [12 empty] | VV | 2 | 2 | True | 0 | ROZPOCET
| VV |  | "Š20" 1 |  | 1 | [12 empty] | VV | 2 | 2 | True | 0 | ROZPOCET
| VV |  | Součet |  | 8 | [12 empty] | VV | 2 | 4 | True | 1 | ROZPOCET
123 | K | 894501121 | Bednění konstrukcí na trubním vedení stěn šachet pravoúhlých nebo čtyř a vícehranných jednostranné zřízení | m2 | 40.825 |  | 0 | CS ÚRS 2025 01 |  | základní |  | 0 | 0.01716 | 0.70056 | 0 | 0 | 4 | K | 2 |  |  |  | ROZPOCET | [5 empty] | 0 | 0 | 0 | 0 | 0 | 1 | 0 | 4 | -1833575804
| Online PSC |  | https://podminky.urs.cz/item/CS_URS_2025_01/894501121 | [14 empty] | Online PSC | 2
| VV |  | "Š1-Š3" (1,5*0,6*4-(Pi*(0,25)^2/2*2+1,5*0,12*2))*3 |  | 9.131 | [12 empty] | VV | 2 | 2 | True | 0 | ROZPOCET
| VV |  | "Š10-Š17" (1,5*0,6*4-(Pi*(0,15)^2/2*2+1,5*0,12*2))*8 |  | 25.355 | [12 empty] | VV | 2 | 2 | True | 0 | ROZPOCET
| VV |  | "Š20-Š21" (1,5*0,6*4-(Pi*(0,15)^2/2*2+1,5*0,12*2))*2 |  | 6.339 | [12 empty] | VV | 2 | 2 | True | 0 | ROZPOCET
| VV |  | Součet |  | 40.825 | [12 empty] | VV | 2 | 4 | True | 1 | ROZPOCET
124 | K | 894501122 | Bednění konstrukcí na trubním vedení stěn šachet pravoúhlých nebo čtyř a vícehranných jednostranné odstranění | m2 | 40.825 |  | 0 | CS ÚRS 2025 01 |  | základní |  | 0 | 0 | 0 | 0 | 0 | 4 | K | 2 |  |  |  | ROZPOCET | [5 empty] | 0 | 0 | 0 | 0 | 0 | 1 | 0 | 4 | -1340055027
| Online PSC |  | https://podminky.urs.cz/item/CS_URS_2025_01/894501122 | [14 empty] | Online PSC | 2
125 | K | 899104112 | Osazení poklopů šachtových litinových, ocelových nebo železobetonových včetně rámů pro třídu zatížení D400, E600 | kus | 14 |  | 0 | CS ÚRS 2025 01 |  | základní |  | 0 | 0.09 | 1.26 | 0 | 0 | 4 | K | 2 |  |  |  | ROZPOCET | [5 empty] | 0 | 0 | 0 | 0 | 0 | 1 | 0 | 4 | -1809704071
| Online PSC |  | https://podminky.urs.cz/item/CS_URS_2025_01/899104112 | [14 empty] | Online PSC | 2
126 | M | 28661935 | poklop šachtový litinový DN 600 pro třídu zatížení D400 | kus | 6 |  | 0 | CS ÚRS 2025 01 |  | základní |  | 0 | 0.196 | 1.176 | 0 | 0 | 8 | M | 2 |  |  |  | ROZPOCET | [5 empty] | 0 | 0 | 0 | 0 | 0 | 1 | 0 | 4 | -1621371644
| VV |  | "Š1" 1 |  | 1 | [12 empty] | VV | 2 | 2 | True | 0 | ROZPOCET
| VV |  | "Š2" 1 |  | 1 | [12 empty] | VV | 2 | 2 | True | 0 | ROZPOCET
| VV |  | "Š16" 1 |  | 1 | [12 empty] | VV | 2 | 2 | True | 0 | ROZPOCET
| VV |  | "Š17" 1 |  | 1 | [12 empty] | VV | 2 | 2 | True | 0 | ROZPOCET
| VV |  | "Š21" 1 |  | 1 | [12 empty] | VV | 2 | 2 | True | 0 | ROZPOCET
| VV |  | "Akumulační šachta (Z4)" 1 |  | 1 | [12 empty] | VV | 2 | 2 | True | 0 | ROZPOCET
| VV |  | Součet |  | 6 | [12 empty] | VV | 2 | 4 | True | 1 | ROZPOCET
127 | M | 55241031 | poklop šachtový třída D400, kruhový s ventilací | kus | 8 |  | 0 | CS ÚRS 2025 01 |  | základní |  | 0 | 0.081 | 0.648 | 0 | 0 | 8 | M | 2 |  |  |  | ROZPOCET | [5 empty] | 0 | 0 | 0 | 0 | 0 | 1 | 0 | 4 | 1064449625
| VV |  | "Š3" 1 |  | 1 | [12 empty] | VV | 2 | 2 | True | 0 | ROZPOCET
| VV |  | "Š10" 1 |  | 1 | [12 empty] | VV | 2 | 2 | True | 0 | ROZPOCET
| VV |  | "Š11" 1 |  | 1 | [12 empty] | VV | 2 | 2 | True | 0 | ROZPOCET
| VV |  | "Š12" 1 |  | 1 | [12 empty] | VV | 2 | 2 | True | 0 | ROZPOCET
| VV |  | "Š13" 1 |  | 1 | [12 empty] | VV | 2 | 2 | True | 0 | ROZPOCET
| VV |  | "Š14" 1 |  | 1 | [12 empty] | VV | 2 | 2 | True | 0 | ROZPOCET
| VV |  | "Š15" 1 |  | 1 | [12 empty] | VV | 2 | 2 | True | 0 | ROZPOCET
| VV |  | "Š20" 1 |  | 1 | [12 empty] | VV | 2 | 2 | True | 0 | ROZPOCET
| VV |  | Součet |  | 8 | [12 empty] | VV | 2 | 4 | True | 1 | ROZPOCET
128 | K | 899401113 | Osazení poklopů uličních s pevným rámem litinových hydrantových | kus | 1 |  | 0 | CS ÚRS 2025 01 |  | základní |  | 0 | 0.05 | 0.05 | 0 | 0 | 4 | K | 2 |  |  |  | ROZPOCET | [5 empty] | 0 | 0 | 0 | 0 | 0 | 1 | 0 | 4 | -1640134062
| Online PSC |  | https://podminky.urs.cz/item/CS_URS_2025_01/899401113 | [14 empty] | Online PSC | 2
| VV |  | "Dle TZ D.1.1.11.01" | [14 empty] | VV | 2 | 1 | True | 0 | ROZPOCET
| VV |  | "Potrubí 4c " 1 |  | 1 | [12 empty] | VV | 2 | 2 | True | 1 | ROZPOCET
129 | M | 42291452 | poklop litinový hydrantový DN 80 | kus | 1 |  | 0 | CS ÚRS 2025 01 |  | základní |  | 0 | 0.0295 | 0.0295 | 0 | 0 | 8 | M | 2 |  |  |  | ROZPOCET | [5 empty] | 0 | 0 | 0 | 0 | 0 | 1 | 0 | 4 | -1227223644
130 | M | 42210052 | deska podkladová uličního poklopu litinového hydrantového | kus | 1 |  | 0 | CS ÚRS 2025 01 |  | základní |  | 0 | 0.0025 | 0.0025 | 0 | 0 | 8 | M | 2 |  |  |  | ROZPOCET | [5 empty] | 0 | 0 | 0 | 0 | 0 | 1 | 0 | 4 | -1677547875
| D | 9 | Ostatní konstrukce a práce, bourání |  |  |  | 0 |  |  |  |  | 0 |  | 0.14546 |  | 0 | 1 | D | 1 |  |  |  | ROZPOCET | [11 empty] | 0
131 | K | 953334124 | Bobtnavý pásek do pracovních spar betonových konstrukcí bentonitový, rozměru 20 x 25 mm s prodlouženou dobou bobtnání | m | 39.266 |  | 0 | CS ÚRS 2025 01 |  | základní |  | 0 | 0.00137 | 0.053794 | 0 | 0 | 4 | K | 2 |  |  |  | ROZPOCET | [5 empty] | 0 | 0 | 0 | 0 | 0 | 1 | 0 | 4 | -1716341880
| Online PSC |  | https://podminky.urs.cz/item/CS_URS_2025_01/953334124 | [14 empty] | Online PSC | 2
| VV |  | "Dno - stěna" | [14 empty] | VV | 2 | 1 | True | 0 | ROZPOCET
| VV |  | "Výústní objekt" | [14 empty] | VV | 2 | 1 | True | 0 | ROZPOCET
| VV |  | "Dno" 7,7 |  | 7.7 | [12 empty] | VV | 2 | 2 | True | 0 | ROZPOCET
| VV |  | "Akumulační šachta" | [14 empty] | VV | 2 | 1 | True | 0 | ROZPOCET
| VV |  | "Dno" 2*Pi*1,0 |  | 6.283 | [12 empty] | VV | 2 | 2 | True | 0 | ROZPOCET
| VV |  | "Měrný žlab" | [14 empty] | VV | 2 | 1 | True | 0 | ROZPOCET
| VV |  | "Dno" (4,75+1,15)*2 |  | 11.8 | [12 empty] | VV | 2 | 2 | True | 0 | ROZPOCET
| VV |  | "Šachta Š11" | [14 empty] | VV | 2 | 1 | True | 0 | ROZPOCET
| VV |  | "Dno" (2,3+1,3)*2 |  | 7.2 | [12 empty] | VV | 2 | 2 | True | 0 | ROZPOCET
| VV |  | "Stěna - strop" | [14 empty] | VV | 2 | 1 | True | 0 | ROZPOCET
| VV |  | "Akumulační šachta" | [14 empty] | VV | 2 | 1 | True | 0 | ROZPOCET
| VV |  | "Strop" 2*Pi*1,0 |  | 6.283 | [12 empty] | VV | 2 | 2 | True | 0 | ROZPOCET
| VV |  | Součet |  | 39.266 | [12 empty] | VV | 2 | 4 | True | 1 | ROZPOCET
132 | K | 953961212 | Kotva chemická s vyvrtáním otvoru do betonu, železobetonu nebo tvrdého kamene chemická patrona, velikost M 10, hloubka 90 mm | kus | 57 |  | 0 | CS ÚRS 2025 01 |  | základní |  | 0 | 4e-05 | 0.00228 | 0 | 0 | 4 | K | 2 |  |  |  | ROZPOCET | [5 empty] | 0 | 0 | 0 | 0 | 0 | 1 | 0 | 4 | 1707409529
| Online PSC |  | https://podminky.urs.cz/item/CS_URS_2025_01/953961212 | [14 empty] | Online PSC | 2
| VV |  | "Z/6" 8+4+3 |  | 15 | [12 empty] | VV | 2 | 2 | True | 0 | ROZPOCET
| VV |  | "Z/7" 8+4 |  | 12 | [12 empty] | VV | 2 | 2 | True | 0 | ROZPOCET
| VV |  | "Z/8" 30 |  | 30 | [12 empty] | VV | 2 | 2 | True | 0 | ROZPOCET
| VV |  | Součet |  | 57 | [12 empty] | VV | 2 | 4 | True | 1 | ROZPOCET
133 | K | 985131111 | Očištění ploch stěn, rubu kleneb a podlah tlakovou vodou | m2 | 82.008 |  | 0 | CS ÚRS 2025 01 |  | základní |  | 0 | 0 | 0 | 0 | 0 | 4 | K | 2 |  |  |  | ROZPOCET | [5 empty] | 0 | 0 | 0 | 0 | 0 | 1 | 0 | 4 | 1297287861
| Online PSC |  | https://podminky.urs.cz/item/CS_URS_2025_01/985131111 | [14 empty] | Online PSC | 2
| VV |  | "Výústní objekt" | [14 empty] | VV | 2 | 1 | True | 0 | ROZPOCET
| VV |  | "Dno" 5,1 |  | 5.1 | [12 empty] | VV | 2 | 2 | True | 0 | ROZPOCET
| VV |  | "Stěny" 7,8*2,55 |  | 19.89 | [12 empty] | VV | 2 | 2 | True | 0 | ROZPOCET
| VV |  | "Římsa" 8,1*0,2+1,2+3,1 |  | 5.92 | [12 empty] | VV | 2 | 2 | True | 0 | ROZPOCET
| VV |  | "Akumulační šachta" | [14 empty] | VV | 2 | 1 | True | 0 | ROZPOCET
| VV |  | "Dno" Pi*(0,75)^2 |  | 1.767 | [12 empty] | VV | 2 | 2 | True | 0 | ROZPOCET
| VV |  | "Strop" Pi*((0,75)^2-(0,32)^2)*2 |  | 2.891 | [12 empty] | VV | 2 | 2 | True | 0 | ROZPOCET
| VV |  | "Měrný žlab" | [14 empty] | VV | 2 | 1 | True | 0 | ROZPOCET
| VV |  | "Dno" 4,5*0,9 |  | 4.05 | [12 empty] | VV | 2 | 2 | True | 0 | ROZPOCET
| VV |  | "Stěny" (4,5+0,9)*2*2,2+(5,0*1,4-4,5*0,9) |  | 26.71 | [12 empty] | VV | 2 | 2 | True | 0 | ROZPOCET
| VV |  | "Šachta Š11" | [14 empty] | VV | 2 | 1 | True | 0 | ROZPOCET
| VV |  | "Dno" 2,1*1,1 |  | 2.31 | [12 empty] | VV | 2 | 2 | True | 0 | ROZPOCET
| VV |  | "Stěny" (2,1+1,1)*2*1,8+(2,6*1,6-2,1*1,1) |  | 13.37 | [12 empty] | VV | 2 | 2 | True | 0 | ROZPOCET
| VV |  | Součet |  | 82.008 | [12 empty] | VV | 2 | 4 | True | 1 | ROZPOCET
134 | K | 985324211 | Ochranný nátěr betonu akrylátový dvojnásobný s impregnací S2 (OS-B) | m2 | 82.008 |  | 0 | CS ÚRS 2025 01 |  | základní |  | 0 | 0.00109 | 0.089389 | 0 | 0 | 4 | K | 2 |  |  |  | ROZPOCET | [5 empty] | 0 | 0 | 0 | 0 | 0 | 1 | 0 | 4 | 1409650199
| Online PSC |  | https://podminky.urs.cz/item/CS_URS_2025_01/985324211 | [14 empty] | Online PSC | 2
| VV |  | "Výústní objekt" | [14 empty] | VV | 2 | 1 | True | 0 | ROZPOCET
| VV |  | "Dno" 5,1 |  | 5.1 | [12 empty] | VV | 2 | 2 | True | 0 | ROZPOCET
| VV |  | "Stěny" 7,8*2,55 |  | 19.89 | [12 empty] | VV | 2 | 2 | True | 0 | ROZPOCET
| VV |  | "Římsa" 8,1*0,2+1,2+3,1 |  | 5.92 | [12 empty] | VV | 2 | 2 | True | 0 | ROZPOCET
| VV |  | "Akumulační šachta" | [14 empty] | VV | 2 | 1 | True | 0 | ROZPOCET
| VV |  | "Dno" Pi*(0,75)^2 |  | 1.767 | [12 empty] | VV | 2 | 2 | True | 0 | ROZPOCET
| VV |  | "Strop" Pi*((0,75)^2-(0,32)^2)*2 |  | 2.891 | [12 empty] | VV | 2 | 2 | True | 0 | ROZPOCET
| VV |  | "Měrný žlab" | [14 empty] | VV | 2 | 1 | True | 0 | ROZPOCET
| VV |  | "Dno" 4,5*0,9 |  | 4.05 | [12 empty] | VV | 2 | 2 | True | 0 | ROZPOCET
| VV |  | "Stěny" (4,5+0,9)*2*2,2+(5,0*1,4-4,5*0,9) |  | 26.71 | [12 empty] | VV | 2 | 2 | True | 0 | ROZPOCET
| VV |  | "Šachta Š11" | [14 empty] | VV | 2 | 1 | True | 0 | ROZPOCET
| VV |  | "Dno" 2,1*1,1 |  | 2.31 | [12 empty] | VV | 2 | 2 | True | 0 | ROZPOCET
| VV |  | "Stěny" (2,1+1,1)*2*1,8+(2,6*1,6-2,1*1,1) |  | 13.37 | [12 empty] | VV | 2 | 2 | True | 0 | ROZPOCET
| VV |  | Součet |  | 82.008 | [12 empty] | VV | 2 | 4 | True | 1 | ROZPOCET
| D | 997.1 | Skládkovné |  |  |  | 0 |  |  |  |  | 0 |  | 0 |  | 0 | 1 | D | 1 |  |  |  | ROZPOCET | [11 empty] | 0
135 | K | 171201231 | Poplatek za uložení stavebního odpadu na recyklační skládce (skládkovné) zeminy a kamení zatříděného do Katalogu odpadů pod kódem 17 05 04 | t | 1022.672 |  | 0 | CS ÚRS 2025 01 |  | základní |  | 0 | 0 | 0 | 0 | 0 | 4 | K | 2 |  |  |  | ROZPOCET | [5 empty] | 0 | 0 | 0 | 0 | 0 | 1 | 0 | 4 | -356492220
| Online PSC |  | https://podminky.urs.cz/item/CS_URS_2025_01/171201231 | [14 empty] | Online PSC | 2
| VV |  | 568,151*1,8 'Přepočtené koeficientem množství |  | 1022.672 | [12 empty] | VV | 2 | 2 | False | 1 | ROZPOCET
| D | 998 | Přesun hmot |  |  |  | 0 |  |  |  |  | 0 |  | 0 |  | 0 | 1 | D | 1 |  |  |  | ROZPOCET | [11 empty] | 0
136 | K | 998276101 | Přesun hmot pro trubní vedení hloubené z trub z plastických hmot nebo sklolaminátových pro vodovody, kanalizace, teplovody, produktovody v otevřeném výkopu dopravní vzdálenost do 15 m | t | 218.982 |  | 0 | CS ÚRS 2025 01 |  | základní |  | 0 | 0 | 0 | 0 | 0 | 4 | K | 2 |  |  |  | ROZPOCET | [5 empty] | 0 | 0 | 0 | 0 | 0 | 1 | 0 | 4 | -75813584
| Online PSC |  | https://podminky.urs.cz/item/CS_URS_2025_01/998276101 | [14 empty] | Online PSC | 2
| D | PSV | Práce a dodávky PSV |  |  |  | 0 |  |  |  |  | 0 |  | 1.4356 |  | 0 | 2 | D | 0 |  |  |  | ROZPOCET | [11 empty] | 0
| D | 767 | Konstrukce zámečnické |  |  |  | 0 |  |  |  |  | 0 |  | 1.4356 |  | 0 | 2 | D | 1 |  |  |  | ROZPOCET | [11 empty] | 0
137 | K | 767163122 | Montáž zábradlí přímého v exteriéru v rovině (na rovné ploše) kotveného do betonu | m | 11.8 |  | 0 | CS ÚRS 2025 01 |  | základní |  | 0 | 0.00072 | 0.008496 | 0 | 0 | 16 | K | 2 |  |  |  | ROZPOCET | [5 empty] | 0 | 0 | 0 | 0 | 0 | 1 | 0 | 16 | -1494780914
| Online PSC |  | https://podminky.urs.cz/item/CS_URS_2025_01/767163122 | [14 empty] | Online PSC | 2
| VV |  | "Dle výpisu zámečnických výrobků" | [14 empty] | VV | 2 | 1 | True | 0 | ROZPOCET
| VV |  | "Z2 - měrný žlab" 11,8 |  | 11.8 | [12 empty] | VV | 2 | 2 | True | 1 | ROZPOCET
138 | M | 13010R03 | ocelová konstrukce z nerezových profilů - materiál a výroba | kg | 1387.56 |  | 0 |  |  | základní |  | 0 | 0.001 | 1.3876 | 0 | 0 | 32 | M | 2 |  |  |  | ROZPOCET | [5 empty] | 0 | 0 | 0 | 0 | 0 | 1 | 0 | 16 | -702729488
| P |  | Poznámka k položce: Provedení dle výpisu zámečnických výrobků | [14 empty] | P | 2
| VV |  | "Dle výpisu zámečnických výrobků" | [14 empty] | VV | 2 | 1 | True | 0 | ROZPOCET
| VV |  | "Z1" 481,8 |  | 481.8 | [12 empty] | VV | 2 | 2 | True | 0 | ROZPOCET
| VV |  | "Z2 - měrný žlab" 259,8 |  | 259.8 | [12 empty] | VV | 2 | 2 | True | 0 | ROZPOCET
| VV |  | "Z2 - výústní objekt" 154,1 |  | 154.1 | [12 empty] | VV | 2 | 2 | True | 0 | ROZPOCET
| VV |  | "Z3" 52,7 |  | 52.7 | [12 empty] | VV | 2 | 2 | True | 0 | ROZPOCET
| VV |  | "Z5" 207,9 |  | 207.9 | [12 empty] | VV | 2 | 2 | True | 0 | ROZPOCET
| VV |  | Součet |  | 1156.3 | [12 empty] | VV | 2 | 4 | True | 1 | ROZPOCET
| VV |  | 1156,3*1,2 'Přepočtené koeficientem množství |  | 1387.56 | [12 empty] | VV | 2 | 2 | False | 1 | ROZPOCET
139 | K | 767223222 | Montáž zábradlí přímého v exteriéru na schodišti kotveného do betonu | m | 7 |  | 0 | CS ÚRS 2025 01 |  | základní |  | 0 | 0.00072 | 0.00504 | 0 | 0 | 16 | K | 2 |  |  |  | ROZPOCET | [5 empty] | 0 | 0 | 0 | 0 | 0 | 1 | 0 | 16 | -721836356
| Online PSC |  | https://podminky.urs.cz/item/CS_URS_2025_01/767223222 | [14 empty] | Online PSC | 2
| VV |  | "Dle výpisu zámečnických výrobků" | [14 empty] | VV | 2 | 1 | True | 0 | ROZPOCET
| VV |  | "Z2 - výústní objekt" 7,0 |  | 7 | [12 empty] | VV | 2 | 2 | True | 1 | ROZPOCET
140 | K | 767832122 | Montáž venkovních požárních žebříků do betonu bez suchovodu | m | 2.4 |  | 0 | CS ÚRS 2025 01 |  | základní |  | 0 | 0 | 0 | 0 | 0 | 16 | K | 2 |  |  |  | ROZPOCET | [5 empty] | 0 | 0 | 0 | 0 | 0 | 1 | 0 | 16 | 317561045
| Online PSC |  | https://podminky.urs.cz/item/CS_URS_2025_01/767832122 | [14 empty] | Online PSC | 2
| VV |  | "Dle výpisu zámečnických výrobků" | [14 empty] | VV | 2 | 1 | True | 0 | ROZPOCET
| VV |  | "Z3" 2,4 |  | 2.4 | [12 empty] | VV | 2 | 2 | True | 1 | ROZPOCET
141 | K | 767995115 | Montáž ostatních atypických zámečnických konstrukcí hmotnosti přes 50 do 100 kg | kg | 689.7 |  | 0 | CS ÚRS 2025 01 |  | základní |  | 0 | 5e-05 | 0.034485 | 0 | 0 | 16 | K | 2 |  |  |  | ROZPOCET | [5 empty] | 0 | 0 | 0 | 0 | 0 | 1 | 0 | 16 | -577460424
| Online PSC |  | https://podminky.urs.cz/item/CS_URS_2025_01/767995115 | [14 empty] | Online PSC | 2
| VV |  | "Dle výpisu zámečnických výrobků" | [14 empty] | VV | 2 | 1 | True | 0 | ROZPOCET
| VV |  | "Z1" 481,8 |  | 481.8 | [12 empty] | VV | 2 | 2 | True | 0 | ROZPOCET
| VV |  | "Z5" 207,9 |  | 207.9 | [12 empty] | VV | 2 | 2 | True | 0 | ROZPOCET
| VV |  | Součet |  | 689.7 | [12 empty] | VV | 2 | 4 | True | 1 | ROZPOCET
142 | K | 998767202 | Přesun hmot pro zámečnické konstrukce stanovený procentní sazbou (%) z ceny vodorovná dopravní vzdálenost do 50 m základní v objektech výšky přes 6 do 12 m | % |  |  | 0 | CS ÚRS 2025 01 |  | základní |  | 0 | 0 | 0 | 0 | 0 | 16 | K | 2 |  |  |  | ROZPOCET | [5 empty] | 0 | 0 | 0 | 0 | 0 | 1 | 0 | 16 | -338991166
| Online PSC |  | https://podminky.urs.cz/item/CS_URS_2025_01/998767202 | [14 empty] | Online PSC | 2
| D | M | Práce a dodávky M |  |  |  | 0 |  |  |  |  | 0 |  | 0.47171 |  | 0 | 3 | D | 0 |  |  |  | ROZPOCET | [11 empty] | 0
| D | 23-M | Montáže potrubí |  |  |  | 0 |  |  |  |  | 0 |  | 0.47171 |  | 0 | 3 | D | 1 |  |  |  | ROZPOCET | [11 empty] | 0
143 | K | 230140037 | Montáž trubek Ø 57 mm, tl. 3 mm | m | 23 |  | 0 | CS ÚRS 2025 01 |  | základní |  | 0 | 0 | 0 | 0 | 0 | 64 | K | 2 |  |  |  | ROZPOCET | [5 empty] | 0 | 0 | 0 | 0 | 0 | 1 | 0 | 64 | -1115634141
| Online PSC |  | https://podminky.urs.cz/item/CS_URS_2025_01/230140037 | [14 empty] | Online PSC | 2
| VV |  | "Dle TZ D.1.1.11.01" | [14 empty] | VV | 2 | 1 | True | 0 | ROZPOCET
| VV |  | "Potrubí 12" 23,0 |  | 23 | [12 empty] | VV | 2 | 2 | True | 1 | ROZPOCET
144 | M | 140310R01 | potrubí nerezová ocel DN 50 | m | 23 |  | 0 |  |  | základní |  | 0 | 0.0035 | 0.0805 | 0 | 0 | 128 | M | 2 |  |  |  | ROZPOCET | [5 empty] | 0 | 0 | 0 | 0 | 0 | 1 | 0 | 128 | -514990628
145 | K | 230140080 | Montáž trubek Ø 219 mm, tl. 3 mm | m | 22.65 |  | 0 | CS ÚRS 2025 01 |  | základní |  | 0 | 0 | 0 | 0 | 0 | 64 | K | 2 |  |  |  | ROZPOCET | [5 empty] | 0 | 0 | 0 | 0 | 0 | 1 | 0 | 64 | 593178759
| Online PSC |  | https://podminky.urs.cz/item/CS_URS_2025_01/230140080 | [14 empty] | Online PSC | 2
| VV |  | "Dle TZ D.1.1.11.01" | [14 empty] | VV | 2 | 1 | True | 0 | ROZPOCET
| VV |  | "Potrubí 6" 22,65 |  | 22.65 | [12 empty] | VV | 2 | 2 | True | 1 | ROZPOCET
146 | M | 140310R02 | potrubí nerezová ocel DN 200 | m | 22.65 |  | 0 |  |  | základní |  | 0 | 0.0151 | 0.34202 | 0 | 0 | 128 | M | 2 |  |  |  | ROZPOCET | [5 empty] | 0 | 0 | 0 | 0 | 0 | 1 | 0 | 128 | 1265241151
147 | K | 230140167 | Montáž trubních dílců přivařovacích Ø 57, tl. 3 mm | kus | 8 |  | 0 | CS ÚRS 2025 01 |  | základní |  | 0 | 1e-05 | 8e-05 | 0 | 0 | 64 | K | 2 |  |  |  | ROZPOCET | [5 empty] | 0 | 0 | 0 | 0 | 0 | 1 | 0 | 64 | 23390839
| Online PSC |  | https://podminky.urs.cz/item/CS_URS_2025_01/230140167 | [14 empty] | Online PSC | 2
148 | M | 140310R03 | potrubí nerezová ocel DN 50 oblouk 22° | kus | 1 |  | 0 |  |  | základní |  | 0 | 0.0035 | 0.0035 | 0 | 0 | 128 | M | 2 |  |  |  | ROZPOCET | [5 empty] | 0 | 0 | 0 | 0 | 0 | 1 | 0 | 128 | -1889616830
| VV |  | "Dle TZ D.1.1.11.01" | [14 empty] | VV | 2 | 1 | True | 0 | ROZPOCET
| VV |  | "Potrubí 12" 1 |  | 1 | [12 empty] | VV | 2 | 2 | True | 1 | ROZPOCET
149 | M | 140310R04 | potrubí nerezová ocel DN 50 oblouk 45° | kus | 1 |  | 0 |  |  | základní |  | 0 | 0.0035 | 0.0035 | 0 | 0 | 128 | M | 2 |  |  |  | ROZPOCET | [5 empty] | 0 | 0 | 0 | 0 | 0 | 1 | 0 | 128 | -1822830964
| VV |  | "Dle TZ D.1.1.11.01" | [14 empty] | VV | 2 | 1 | True | 0 | ROZPOCET
| VV |  | "Potrubí 12" 1 |  | 1 | [12 empty] | VV | 2 | 2 | True | 1 | ROZPOCET
150 | M | 140310R05 | potrubí nerezová ocel DN 50 oblouk 90° | kus | 4 |  | 0 |  |  | základní |  | 0 | 0.0035 | 0.014 | 0 | 0 | 128 | M | 2 |  |  |  | ROZPOCET | [5 empty] | 0 | 0 | 0 | 0 | 0 | 1 | 0 | 128 | -638988960
| VV |  | "Dle TZ D.1.1.11.01" | [14 empty] | VV | 2 | 1 | True | 0 | ROZPOCET
| VV |  | "Potrubí 12" 4 |  | 4 | [12 empty] | VV | 2 | 2 | True | 1 | ROZPOCET
151 | M | 140310R06 | potrubí nerezová ocel DN 50 příruba přivařovací | kus | 2 |  | 0 |  |  | základní |  | 0 | 0.0035 | 0.007 | 0 | 0 | 128 | M | 2 |  |  |  | ROZPOCET | [5 empty] | 0 | 0 | 0 | 0 | 0 | 1 | 0 | 128 | -946060110
| VV |  | "Dle TZ D.1.1.11.01" | [14 empty] | VV | 2 | 1 | True | 0 | ROZPOCET
| VV |  | "Potrubí 12" 2 |  | 2 | [12 empty] | VV | 2 | 2 | True | 1 | ROZPOCET
152 | K | 230140210 | Montáž trubních dílců přivařovacích Ø 219, tl. 3 mm | kus | 6 |  | 0 | CS ÚRS 2025 01 |  | základní |  | 0 | 2e-05 | 0.00012 | 0 | 0 | 64 | K | 2 |  |  |  | ROZPOCET | [5 empty] | 0 | 0 | 0 | 0 | 0 | 1 | 0 | 64 | 328195326
| Online PSC |  | https://podminky.urs.cz/item/CS_URS_2025_01/230140210 | [14 empty] | Online PSC | 2
153 | M | 140310R07 | potrubí nerezová ocel DN 200 oblouk 30° | kus | 2 |  | 0 |  |  | základní |  | 0 | 0.0035 | 0.007 | 0 | 0 | 128 | M | 2 |  |  |  | ROZPOCET | [5 empty] | 0 | 0 | 0 | 0 | 0 | 1 | 0 | 128 | -1678159782
| VV |  | "Dle TZ D.1.1.11.01" | [14 empty] | VV | 2 | 1 | True | 0 | ROZPOCET
| VV |  | "Potrubí 6" 2 |  | 2 | [12 empty] | VV | 2 | 2 | True | 1 | ROZPOCET
154 | M | 140310R08 | potrubí nerezová ocel DN 200 oblouk 90° | kus | 2 |  | 0 |  |  | základní |  | 0 | 0.0035 | 0.007 | 0 | 0 | 128 | M | 2 |  |  |  | ROZPOCET | [5 empty] | 0 | 0 | 0 | 0 | 0 | 1 | 0 | 128 | 1409087456
| VV |  | "Dle TZ D.1.1.11.01" | [14 empty] | VV | 2 | 1 | True | 0 | ROZPOCET
| VV |  | "Potrubí 6" 2 |  | 2 | [12 empty] | VV | 2 | 2 | True | 1 | ROZPOCET
155 | M | 140310R09 | potrubí nerezová ocel DN 200 příruba přivařovací | kus | 2 |  | 0 |  |  | základní |  | 0 | 0.0035 | 0.007 | 0 | 0 | 128 | M | 2 |  |  |  | ROZPOCET | [5 empty] | 0 | 0 | 0 | 0 | 0 | 1 | 0 | 128 | -852635466
| VV |  | "Dle TZ D.1.1.11.01" | [14 empty] | VV | 2 | 1 | True | 0 | ROZPOCET
| VV |  | "Potrubí 6" 2 |  | 2 | [12 empty] | VV | 2 | 2 | True | 1 | ROZPOCET

## SO12 - Komunikace a zpevn...
[18 empty] | {fd394d3d-dccf-4194-9e7d-d176ff65d617} | [5 empty] | S_avz | Plocha asfaltové vozovky | m2 | 2805,4 | 2
[18 empty] | 2 | [5 empty] | S_bd | Plocha betonové dlažby | m2 | 316,1 | 2
| KRYCÍ LIST SOUPISU PRACÍ | [7 empty] | v --- níže se nacházejí doplnkové a pomocné údaje k sestavám --- v | [8 empty] | False | [5 empty] | S_cb | Plocha cementového betonu | m2 | 217,7 | 2
[24 empty] | V_vyk2 | Objem výkopů - jámy 2 | m3 | 341,34 | 2
| Stavba: | [22 empty] | V_zas | Objem zásypů | m3 | 1 | 2
Stavba č. 3145 TV Vinoř, etapa 0012 – ČOV Vinoř
Objekt:
SO12 - Komunikace a zpevněné plochy
| KSO: |  | 812 31 |  |  | CC-CZ:
| Místo: |  | Praha |  |  | Datum: | 5.8.2025 - revize
| Zadavatel: |  |  |  |  | IČ: | 25656112
|  | PVS, a.s, Evropská 866/67, Praha 6, 160 00 |  |  |  | DIČ: | CZ25656112
| Účastník: |  |  |  |  | IČ: | Vyplň údaj
|  | Vyplň údaj |  |  |  | DIČ: | Vyplň údaj
| Projektant: |  |  |  |  | IČ: | 26760312
|  | d plus projektová a inženýrská a.s. |  |  |  | DIČ: | CZ26760312
| Zpracovatel: |  |  |  |  | IČ:
DIČ:
Poznámka:
| Cena bez DPH | [5 empty] | 0
|  |  | Základ daně |  |  | Sazba daně | Výše daně
| DPH | základní | 0 |  |  | 21% | 0
|  | snížená | 0 |  |  | 12% | 0
|  | zákl. přenesená | 0 |  |  | 21% | 0
|  | sníž. přenesená | 0 |  |  | 12% | 0
|  | nulová | 0 |  |  | 0% | 0
| Cena s DPH |  |  | v | CZK |  | 0
REKAPITULACE ČLENĚNÍ SOUPISU PRACÍ
Stavba:
Stavba č. 3145 TV Vinoř, etapa 0012 – ČOV Vinoř
Objekt:
SO12 - Komunikace a zpevněné plochy
Místo: |  |  | Praha |  |  | Datum: | 5.8.2025 - revize
Zadavatel: |  |  | PVS, a.s, Evropská 866/67, Praha 6, 160 00 |  |  | Projektant: | d plus projektová a inženýrská a.s.
Účastník: |  |  | Vyplň údaj |  |  | Zpracovatel:
Kód dílu - Popis | [6 empty] | Cena celkem [CZK]
Náklady stavby celkem | [6 empty] | 0 | [11 empty] | -1
| HSV - Práce a dodávky HSV | [5 empty] | 0
| 1 - Zemní práce | [5 empty] | 0
| 3 - Svislé a kompletní konstrukce | [5 empty] | 0
| 5 - Komunikace pozemní | [5 empty] | 0
| 9 - Ostatní konstrukce a práce, bourání | [5 empty] | 0
| 997 - Přesun sutě | [5 empty] | 0
| 997.1 - Skládkovné | [5 empty] | 0
| 998 - Přesun hmot | [5 empty] | 0
SOUPIS PRACÍ
Stavba:
Stavba č. 3145 TV Vinoř, etapa 0012 – ČOV Vinoř
Objekt:
SO12 - Komunikace a zpevněné plochy
Místo: |  |  | Praha |  |  | Datum: | 5.8.2025 - revize
Zadavatel: |  |  | PVS, a.s, Evropská 866/67, Praha 6, 160 00 |  |  | Projektant: | d plus projektová a inženýrská a.s.
Účastník: |  |  | Vyplň údaj |  |  | Zpracovatel:
PČ | Typ | Kód | Popis | MJ | Množství | J.cena [CZK] | Cena celkem [CZK] | Cenová soustava |  | DPH | J. Nh [h] | Nh celkem [h] | J. hmotnost [t] | Hmotnost celkem [t] | J. suť [t] | Suť Celkem [t]
Náklady soupisu celkem | [6 empty] | 0 |  |  |  |  | 0 |  | 360.9766 |  | 2172.6042 |  | D | -1 | [15 empty] | 0
| D | HSV | Práce a dodávky HSV |  |  |  | 0 |  |  |  |  | 0 |  | 360.9766 |  | 2172.6042 | 1 | D | 0 |  |  |  | ROZPOCET | [11 empty] | 0
| D | 1 | Zemní práce |  |  |  | 0 |  |  |  |  | 0 |  | 0.000155 |  | 2172.6042 | 1 | D | 1 |  |  |  | ROZPOCET | [11 empty] | 0
1 | K | 113107222 | Odstranění podkladů nebo krytů strojně plochy jednotlivě přes 200 m2 s přemístěním hmot na skládku na vzdálenost do 20 m nebo s naložením na dopravní prostředek z kameniva hrubého drceného, o tl. vrstvy přes 100 do 200 mm | m2 | 2556.8 |  | 0 | CS ÚRS 2025 01 |  | základní |  | 0 | 0 | 0 | 0.29 | 741.472 | 4 | K | 2 |  |  |  | ROZPOCET | [5 empty] | 0 | 0 | 0 | 0 | 0 | 1 | 0 | 4 | -1200604522
| Online PSC |  | https://podminky.urs.cz/item/CS_URS_2025_01/113107222 | [14 empty] | Online PSC | 2
| VV |  | "Stávající zpevněné plochy" 2556,8 |  | 2556.8 | [12 empty] | VV | 2 | 2 | True | 1 | ROZPOCET
2 | K | 113107231 | Odstranění podkladů nebo krytů strojně plochy jednotlivě přes 200 m2 s přemístěním hmot na skládku na vzdálenost do 20 m nebo s naložením na dopravní prostředek z betonu prostého, o tl. vrstvy přes 100 do 150 mm | m2 | 2556.8 |  | 0 | CS ÚRS 2025 01 |  | základní |  | 0 | 0 | 0 | 0.325 | 830.96 | 4 | K | 2 |  |  |  | ROZPOCET | [5 empty] | 0 | 0 | 0 | 0 | 0 | 1 | 0 | 4 | 788339038
| Online PSC |  | https://podminky.urs.cz/item/CS_URS_2025_01/113107231 | [14 empty] | Online PSC | 2
| VV |  | "Stávající zpevněné plochy" 2556,8 |  | 2556.8 | [12 empty] | VV | 2 | 2 | True | 1 | ROZPOCET
3 | K | 113107242 | Odstranění podkladů nebo krytů strojně plochy jednotlivě přes 200 m2 s přemístěním hmot na skládku na vzdálenost do 20 m nebo s naložením na dopravní prostředek živičných, o tl. vrstvy přes 50 do 100 mm | m2 | 2556.8 |  | 0 | CS ÚRS 2025 01 |  | základní |  | 0 | 0 | 0 | 0.22 | 562.496 | 4 | K | 2 |  |  |  | ROZPOCET | [5 empty] | 0 | 0 | 0 | 0 | 0 | 1 | 0 | 4 | 1223109756
| Online PSC |  | https://podminky.urs.cz/item/CS_URS_2025_01/113107242 | [14 empty] | Online PSC | 2
| VV |  | "Stávající zpevněné plochy" 2556,8 |  | 2556.8 | [12 empty] | VV | 2 | 2 | True | 1 | ROZPOCET
4 | K | 113154512 | Frézování živičného podkladu nebo krytu s naložením hmot na dopravní prostředek plochy do 500 m2 pruhu šířky do 0,5 m, tloušťky vrstvy 40 mm | m2 | 7.75 |  | 0 | CS ÚRS 2025 01 |  | základní |  | 0 | 1e-05 | 7.75e-05 | 0.092 | 0.713 | 4 | K | 2 |  |  |  | ROZPOCET | [5 empty] | 0 | 0 | 0 | 0 | 0 | 1 | 0 | 4 | 29456354
| Online PSC |  | https://podminky.urs.cz/item/CS_URS_2025_01/113154512 | [14 empty] | Online PSC | 2
| VV |  | "Vozovka - napojení obrusné vrstvy" 15,5*0,5 |  | 7.75 | [12 empty] | VV | 2 | 2 | True | 1 | ROZPOCET
5 | K | 113154514 | Frézování živičného podkladu nebo krytu s naložením hmot na dopravní prostředek plochy do 500 m2 pruhu šířky do 0,5 m, tloušťky vrstvy 60 mm | m2 | 3.875 |  | 0 | CS ÚRS 2025 01 |  | základní |  | 0 | 2e-05 | 7.75e-05 | 0.138 | 0.53475 | 4 | K | 2 |  |  |  | ROZPOCET | [5 empty] | 0 | 0 | 0 | 0 | 0 | 1 | 0 | 4 | -948567884
| Online PSC |  | https://podminky.urs.cz/item/CS_URS_2025_01/113154514 | [14 empty] | Online PSC | 2
| VV |  | "Vozovka - napojení ložní vrstvy" 15,5*0,25 |  | 3.875 | [12 empty] | VV | 2 | 2 | True | 1 | ROZPOCET
6 | K | 113202111 | Vytrhání obrub s vybouráním lože, s přemístěním hmot na skládku na vzdálenost do 3 m nebo s naložením na dopravní prostředek z krajníků nebo obrubníků stojatých | m | 710.8 |  | 0 | CS ÚRS 2025 01 |  | základní |  | 0 | 0 | 0 | 0.05125 | 36.4285 | 4 | K | 2 |  |  |  | ROZPOCET | [5 empty] | 0 | 0 | 0 | 0 | 0 | 1 | 0 | 4 | 703217666
| Online PSC |  | https://podminky.urs.cz/item/CS_URS_2025_01/113202111 | [14 empty] | Online PSC | 2
| VV |  | "Stávající obruby" 710,8 |  | 710.8 | [12 empty] | VV | 2 | 2 | True | 1 | ROZPOCET
7 | K | 131251104 | Hloubení nezapažených jam a zářezů strojně s urovnáním dna do předepsaného profilu a spádu v hornině třídy těžitelnosti I skupiny 3 přes 100 do 500 m3 | m3 | 341.34 |  | 0 | CS ÚRS 2025 01 |  | základní |  | 0 | 0 | 0 | 0 | 0 | 4 | K | 2 |  |  |  | ROZPOCET | [5 empty] | 0 | 0 | 0 | 0 | 0 | 1 | 0 | 4 | 299889498
| Online PSC |  | https://podminky.urs.cz/item/CS_URS_2025_01/131251104 | [14 empty] | Online PSC | 2
| VV |  | "Výkopy v zeleni pro skladbu vozovky" 871,4*(0,45-0,15) |  | 261.42 | [12 empty] | VV | 2 | 2 | True | 0 | ROZPOCET
| VV |  | "Výkopy v zeleni pro skladbu betonové dlažby" 296,0*(0,42-0,15) |  | 79.92 | [12 empty] | VV | 2 | 2 | True | 0 | ROZPOCET
| VV | V_vyk2 | Součet |  | 341.34 | [12 empty] | VV | 2 | 4 | True | 1 | ROZPOCET
8 | K | 162751117 | Vodorovné přemístění výkopku nebo sypaniny po suchu na obvyklém dopravním prostředku, bez naložení výkopku, avšak se složením bez rozhrnutí z horniny třídy těžitelnosti I skupiny 1 až 3 na vzdálenost přes 9 000 do 10 000 m | m3 | 340.34 |  | 0 | CS ÚRS 2025 01 |  | základní |  | 0 | 0 | 0 | 0 | 0 | 4 | K | 2 |  |  |  | ROZPOCET | [5 empty] | 0 | 0 | 0 | 0 | 0 | 1 | 0 | 4 | -2037438863
| Online PSC |  | https://podminky.urs.cz/item/CS_URS_2025_01/162751117 | [14 empty] | Online PSC | 2
| VV |  | "Výkopek" V_vyk2 |  | 341.34 | [12 empty] | VV | 2 | 2 | True | 0 | ROZPOCET
| VV |  | "Odečet zásypů" -V_zas |  | -1 | [12 empty] | VV | 2 | 2 | True | 0 | ROZPOCET
| VV |  | Součet |  | 340.34 | [12 empty] | VV | 2 | 4 | True | 1 | ROZPOCET
9 | K | 162751119 | Vodorovné přemístění výkopku nebo sypaniny po suchu na obvyklém dopravním prostředku, bez naložení výkopku, avšak se složením bez rozhrnutí z horniny třídy těžitelnosti I skupiny 1 až 3 na vzdálenost Příplatek k ceně za každých dalších i započatých 1 000 m | m3 | 1361.36 |  | 0 | CS ÚRS 2025 01 |  | základní |  | 0 | 0 | 0 | 0 | 0 | 4 | K | 2 |  |  |  | ROZPOCET | [5 empty] | 0 | 0 | 0 | 0 | 0 | 1 | 0 | 4 | -216678260
| Online PSC |  | https://podminky.urs.cz/item/CS_URS_2025_01/162751119 | [14 empty] | Online PSC | 2
| VV |  | 340,34*4 'Přepočtené koeficientem množství |  | 1361.36 | [12 empty] | VV | 2 | 2 | False | 1 | ROZPOCET
10 | K | 174151101 | Zásyp sypaninou z jakékoliv horniny strojně s uložením výkopku ve vrstvách se zhutněním jam, šachet, rýh nebo kolem objektů v těchto vykopávkách | m3 | 1 |  | 0 | CS ÚRS 2025 01 |  | základní |  | 0 | 0 | 0 | 0 | 0 | 4 | K | 2 |  |  |  | ROZPOCET | [5 empty] | 0 | 0 | 0 | 0 | 0 | 1 | 0 | 4 | 1781016744
| Online PSC |  | https://podminky.urs.cz/item/CS_URS_2025_01/174151101 | [14 empty] | Online PSC | 2
| VV |  | "Přípojky uličních vpustí" 1 |  | 1 | [12 empty] | VV | 2 | 2 | True | 0 | ROZPOCET
| VV |  | "Odečet podkladních vrstev, potrubí a obetonování" -0*1,6*0,53 |  | 0 | [12 empty] | VV | 2 | 2 | True | 0 | ROZPOCET
| VV | V_zas | Součet |  | 1 | [12 empty] | VV | 2 | 4 | True | 1 | ROZPOCET
11 | K | 174251109 | Zásyp sypaninou z jakékoliv horniny strojně Příplatek k ceně za prohození sypaniny | m3 | 1 |  | 0 | CS ÚRS 2025 01 |  | základní |  | 0 | 0 | 0 | 0 | 0 | 4 | K | 2 |  |  |  | ROZPOCET | [5 empty] | 0 | 0 | 0 | 0 | 0 | 1 | 0 | 4 | -1577436746
| Online PSC |  | https://podminky.urs.cz/item/CS_URS_2025_01/174251109 | [14 empty] | Online PSC | 2
| D | 3 | Svislé a kompletní konstrukce |  |  |  | 0 |  |  |  |  | 0 |  | 4.5548 |  | 0 | 1 | D | 1 |  |  |  | ROZPOCET | [11 empty] | 0
66 | K | 339921132 | Osazování palisád betonových v řadě se zabetonováním výšky palisády přes 500 do 1000 mm | m | 14.7 |  | 0 | CS ÚRS 2025 01 |  | základní |  | 0 | 0.24127 | 3.5467 | 0 | 0 | 4 | K | 2 |  |  |  | ROZPOCET | [5 empty] | 0 | 0 | 0 | 0 | 0 | 1 | 0 | 4 | 941871222
| Online PSC |  | https://podminky.urs.cz/item/CS_URS_2025_01/339921132 | [14 empty] | Online PSC | 2
| VV |  | 3,9+0,9*2+(2,5+1,0*2)*2 |  | 14.7 | [12 empty] | VV | 2 | 2 | True | 1 | ROZPOCET
67 | M | 59228408 | palisáda tyčová hranatá betonová 110x110mm v 600mm přírodní | kus | 84.011 |  | 0 | CS ÚRS 2025 01 |  | základní |  | 0 | 0.012 | 1.0081 | 0 | 0 | 8 | M | 2 |  |  |  | ROZPOCET | [5 empty] | 0 | 0 | 0 | 0 | 0 | 1 | 0 | 4 | 1658573578
| VV |  | 14,7*5,715 'Přepočtené koeficientem množství |  | 84.011 | [12 empty] | VV | 2 | 2 | False | 1 | ROZPOCET
| D | 5 | Komunikace pozemní |  |  |  | 0 |  |  |  |  | 0 |  | 64.2789 |  | 0 | 1 | D | 1 |  |  |  | ROZPOCET | [11 empty] | 0
12 | K | 564861011 | Podklad ze štěrkodrti ŠD s rozprostřením a zhutněním plochy jednotlivě do 100 m2, po zhutnění tl. 200 mm | m2 | 316.1 |  | 0 | CS ÚRS 2025 01 |  | základní |  | 0 | 0 | 0 | 0 | 0 | 4 | K | 2 |  |  |  | ROZPOCET | [5 empty] | 0 | 0 | 0 | 0 | 0 | 1 | 0 | 4 | 2075860749
| Online PSC |  | https://podminky.urs.cz/item/CS_URS_2025_01/564861011 | [14 empty] | Online PSC | 2
| VV |  | "Štěrkodrť ŠDb 0/32" | [14 empty] | VV | 2 | 1 | True | 0 | ROZPOCET
| VV |  | "Zpevněná plocha - betonová dlažba" 27,9+3,0+24,9+3,0+16,2+32,2+16,6+37,4+149,0+2,5+1,7+1,7 |  | 316.1 | [12 empty] | VV | 2 | 2 | True | 0 | ROZPOCET
| VV | S_bd | Mezisoučet |  | 316.1 | [12 empty] | VV | 2 | 3 | True | 0 | ROZPOCET
| VV |  | Součet |  | 316.1 | [12 empty] | VV | 2 | 4 | True | 1 | ROZPOCET
13 | K | 564861111 | Podklad ze štěrkodrti ŠD s rozprostřením a zhutněním plochy přes 100 m2, po zhutnění tl. 200 mm | m2 | 3023.1 |  | 0 | CS ÚRS 2025 01 |  | základní |  | 0 | 0 | 0 | 0 | 0 | 4 | K | 2 |  |  |  | ROZPOCET | [5 empty] | 0 | 0 | 0 | 0 | 0 | 1 | 0 | 4 | 464631515
| Online PSC |  | https://podminky.urs.cz/item/CS_URS_2025_01/564861111 | [14 empty] | Online PSC | 2
| VV |  | "Štěrkodrť ŠDa 0/63" | [14 empty] | VV | 2 | 1 | True | 0 | ROZPOCET
| VV |  | "Vozovka" 2805,4 |  | 2805.4 | [12 empty] | VV | 2 | 2 | True | 0 | ROZPOCET
| VV | S_avz | Mezisoučet |  | 2805.4 | [12 empty] | VV | 2 | 3 | True | 0 | ROZPOCET
| VV |  | "Zpevněná plocha - cementový beton" 171,3+41,9+4,5 |  | 217.7 | [12 empty] | VV | 2 | 2 | True | 0 | ROZPOCET
| VV | S_cb | Mezisoučet |  | 217.7 | [12 empty] | VV | 2 | 3 | True | 0 | ROZPOCET
| VV |  | Součet |  | 3023.1 | [12 empty] | VV | 2 | 4 | True | 1 | ROZPOCET
14 | K | 567122112 | Podklad ze směsi stmelené cementem SC bez dilatačních spár, s rozprostřením a zhutněním SC C 8/10 (KSC I), po zhutnění tl. 130 mm | m2 | 2805.4 |  | 0 | CS ÚRS 2025 01 |  | základní |  | 0 | 0 | 0 | 0 | 0 | 4 | K | 2 |  |  |  | ROZPOCET | [5 empty] | 0 | 0 | 0 | 0 | 0 | 1 | 0 | 4 | -284859201
| Online PSC |  | https://podminky.urs.cz/item/CS_URS_2025_01/567122112 | [14 empty] | Online PSC | 2
| VV |  | "Vozovka" S_avz |  | 2805.4 | [12 empty] | VV | 2 | 2 | True | 1 | ROZPOCET
15 | K | 567122114 | Podklad ze směsi stmelené cementem SC bez dilatačních spár, s rozprostřením a zhutněním SC C 8/10 (KSC I), po zhutnění tl. 150 mm | m2 | 217.7 |  | 0 | CS ÚRS 2025 01 |  | základní |  | 0 | 0 | 0 | 0 | 0 | 4 | K | 2 |  |  |  | ROZPOCET | [5 empty] | 0 | 0 | 0 | 0 | 0 | 1 | 0 | 4 | -193881247
| Online PSC |  | https://podminky.urs.cz/item/CS_URS_2025_01/567122114 | [14 empty] | Online PSC | 2
| VV |  | "D.1.2 - Situace komunikací" | [14 empty] | VV | 2 | 1 | True | 0 | ROZPOCET
| VV |  | "Zastávka - skladba 4" S_cb |  | 217.7 | [12 empty] | VV | 2 | 2 | True | 1 | ROZPOCET
16 | K | 573111112 | Postřik infiltrační PI z asfaltu silničního s posypem kamenivem, v množství 1,00 kg/m2 | m2 | 2809.275 |  | 0 | CS ÚRS 2025 01 |  | základní |  | 0 | 0 | 0 | 0 | 0 | 4 | K | 2 |  |  |  | ROZPOCET | [5 empty] | 0 | 0 | 0 | 0 | 0 | 1 | 0 | 4 | 363017849
| Online PSC |  | https://podminky.urs.cz/item/CS_URS_2025_01/573111112 | [14 empty] | Online PSC | 2
| VV |  | "Vozovka" S_avz |  | 2805.4 | [12 empty] | VV | 2 | 2 | True | 0 | ROZPOCET
| VV |  | "Vozovka - napojení podkladní vrstvy" 15,5*0,25 |  | 3.875 | [12 empty] | VV | 2 | 2 | True | 0 | ROZPOCET
| VV |  | Součet |  | 2809.275 | [12 empty] | VV | 2 | 4 | True | 1 | ROZPOCET
17 | K | 573231106 | Postřik spojovací PS bez posypu kamenivem ze silniční emulze, v množství 0,30 kg/m2 | m2 | 2813.15 |  | 0 | CS ÚRS 2025 01 |  | základní |  | 0 | 0 | 0 | 0 | 0 | 4 | K | 2 |  |  |  | ROZPOCET | [5 empty] | 0 | 0 | 0 | 0 | 0 | 1 | 0 | 4 | -621548515
| Online PSC |  | https://podminky.urs.cz/item/CS_URS_2025_01/573231106 | [14 empty] | Online PSC | 2
| VV |  | "Vozovka" S_avz |  | 2805.4 | [12 empty] | VV | 2 | 2 | True | 0 | ROZPOCET
| VV |  | "Vozovka - napojení obrusné vrstvy" 15,5*0,5 |  | 7.75 | [12 empty] | VV | 2 | 2 | True | 0 | ROZPOCET
| VV |  | Součet |  | 2813.15 | [12 empty] | VV | 2 | 4 | True | 1 | ROZPOCET
18 | K | 577134141 | Asfaltový beton vrstva obrusná ACO 11 (ABS) s rozprostřením a se zhutněním z modifikovaného asfaltu v pruhu šířky přes 3 m, po zhutnění tl. 40 mm | m2 | 2813.15 |  | 0 | CS ÚRS 2025 01 |  | základní |  | 0 | 0 | 0 | 0 | 0 | 4 | K | 2 |  |  |  | ROZPOCET | [5 empty] | 0 | 0 | 0 | 0 | 0 | 1 | 0 | 4 | -290257070
| Online PSC |  | https://podminky.urs.cz/item/CS_URS_2025_01/577134141 | [14 empty] | Online PSC | 2
| VV |  | "Vozovka" S_avz |  | 2805.4 | [12 empty] | VV | 2 | 2 | True | 0 | ROZPOCET
| VV |  | "Vozovka - napojení obrusné vrstvy" 15,5*0,5 |  | 7.75 | [12 empty] | VV | 2 | 2 | True | 0 | ROZPOCET
| VV |  | Součet |  | 2813.15 | [12 empty] | VV | 2 | 4 | True | 1 | ROZPOCET
19 | K | 577165142 | Asfaltový beton vrstva ložní ACL 16 (ABH) s rozprostřením a zhutněním z modifikovaného asfaltu v pruhu šířky přes 3 m, po zhutnění tl. 70 mm | m2 | 2809.275 |  | 0 | CS ÚRS 2025 01 |  | základní |  | 0 | 0 | 0 | 0 | 0 | 4 | K | 2 |  |  |  | ROZPOCET | [5 empty] | 0 | 0 | 0 | 0 | 0 | 1 | 0 | 4 | -1919163041
| Online PSC |  | https://podminky.urs.cz/item/CS_URS_2025_01/577165142 | [14 empty] | Online PSC | 2
| VV |  | "Vozovka" S_avz |  | 2805.4 | [12 empty] | VV | 2 | 2 | True | 0 | ROZPOCET
| VV |  | "Vozovka - napojení podkladní vrstvy" 15,5*0,25 |  | 3.875 | [12 empty] | VV | 2 | 2 | True | 0 | ROZPOCET
| VV |  | Součet |  | 2809.275 | [12 empty] | VV | 2 | 4 | True | 1 | ROZPOCET
20 | K | 581141214 | Kryt cementobetonový silničních komunikací skupiny CB II tl. 230 mm | m2 | 217.7 |  | 0 | CS ÚRS 2025 01 |  | základní |  | 0 | 0 | 0 | 0 | 0 | 4 | K | 2 |  |  |  | ROZPOCET | [5 empty] | 0 | 0 | 0 | 0 | 0 | 1 | 0 | 4 | 336291880
| Online PSC |  | https://podminky.urs.cz/item/CS_URS_2025_01/581141214 | [14 empty] | Online PSC | 2
| VV |  | "Zpevněná plocha - cementový beton" S_cb |  | 217.7 | [12 empty] | VV | 2 | 2 | True | 1 | ROZPOCET
21 | K | 596211255 | Kladení dlažby z betonových zámkových dlaždic komunikací pro pěší strojně s ložem z kameniva těženého nebo drceného tl. do 40 mm, s vyplněním spár s dvojitým hutněním, vibrováním a se smetením přebytečného materiálu na krajnici tl. 60 mm přes 300 m2 | m2 | 316.1 |  | 0 | CS ÚRS 2025 01 |  | základní |  | 0 | 0.08922 | 28.2024 | 0 | 0 | 4 | K | 2 |  |  |  | ROZPOCET | [5 empty] | 0 | 0 | 0 | 0 | 0 | 1 | 0 | 4 | 1561764644
| Online PSC |  | https://podminky.urs.cz/item/CS_URS_2025_01/596211255 | [14 empty] | Online PSC | 2
| VV |  | "Zpevněná plocha - betonová dlažba" S_bd |  | 316.1 | [12 empty] | VV | 2 | 2 | True | 1 | ROZPOCET
22 | M | 59245015 | dlažba zámková betonová tvaru I 200x165mm tl 60mm přírodní | m2 | 319.261 |  | 0 | CS ÚRS 2025 01 |  | základní |  | 0 | 0.113 | 36.0765 | 0 | 0 | 8 | M | 2 |  |  |  | ROZPOCET | [5 empty] | 0 | 0 | 0 | 0 | 0 | 1 | 0 | 4 | -908900216
| VV |  | 316,1*1,01 'Přepočtené koeficientem množství |  | 319.261 | [12 empty] | VV | 2 | 2 | False | 1 | ROZPOCET
| D | 9 | Ostatní konstrukce a práce, bourání |  |  |  | 0 |  |  |  |  | 0 |  | 292.1428 |  | 0 | 1 | D | 1 |  |  |  | ROZPOCET | [11 empty] | 0
23 | K | 914111111 | Montáž svislé dopravní značky základní velikosti do 1 m2 objímkami na sloupky nebo konzoly | kus | 3 |  | 0 | CS ÚRS 2025 01 |  | základní |  | 0 | 0.0007 | 0.0021 | 0 | 0 | 4 | K | 2 |  |  |  | ROZPOCET | [5 empty] | 0 | 0 | 0 | 0 | 0 | 1 | 0 | 4 | -689708672
| Online PSC |  | https://podminky.urs.cz/item/CS_URS_2025_01/914111111 | [14 empty] | Online PSC | 2
24 | M | 40445608 | značky upravující přednost P1, P4 700mm | kus | 1 |  | 0 | CS ÚRS 2025 01 |  | základní |  | 0 | 0.004 | 0.004 | 0 | 0 | 8 | M | 2 |  |  |  | ROZPOCET | [5 empty] | 0 | 0 | 0 | 0 | 0 | 1 | 0 | 4 | -941273062
| VV |  | "P4" 1 |  | 1 | [12 empty] | VV | 2 | 2 | True | 1 | ROZPOCET
25 | M | 40445625 | informativní značky provozní IP8, IP9, IP11-IP13 500x700mm | kus | 1 |  | 0 | CS ÚRS 2025 01 |  | základní |  | 0 | 0.0035 | 0.0035 | 0 | 0 | 8 | M | 2 |  |  |  | ROZPOCET | [5 empty] | 0 | 0 | 0 | 0 | 0 | 1 | 0 | 4 | 929529961
| VV |  | "IP11a" 1 |  | 1 | [12 empty] | VV | 2 | 2 | True | 1 | ROZPOCET
26 | M | 40445650 | dodatkové tabulky E7, E12, E13 500x300mm | kus | 1 |  | 0 | CS ÚRS 2025 01 |  | základní |  | 0 | 0.0017 | 0.0017 | 0 | 0 | 8 | M | 2 |  |  |  | ROZPOCET | [5 empty] | 0 | 0 | 0 | 0 | 0 | 1 | 0 | 4 | 2013803234
| VV |  | "E13" 1 |  | 1 | [12 empty] | VV | 2 | 2 | True | 1 | ROZPOCET
27 | K | 914511111 | Montáž sloupku dopravních značek délky do 3,5 m do betonového základu | kus | 2 |  | 0 | CS ÚRS 2025 01 |  | základní |  | 0 | 0.10941 | 0.21882 | 0 | 0 | 4 | K | 2 |  |  |  | ROZPOCET | [5 empty] | 0 | 0 | 0 | 0 | 0 | 1 | 0 | 4 | -548709179
| Online PSC |  | https://podminky.urs.cz/item/CS_URS_2025_01/914511111 | [14 empty] | Online PSC | 2
28 | M | 40445225 | sloupek pro dopravní značku Zn D 60mm v 3,5m | kus | 2 |  | 0 | CS ÚRS 2025 01 |  | základní |  | 0 | 0.0061 | 0.0122 | 0 | 0 | 8 | M | 2 |  |  |  | ROZPOCET | [5 empty] | 0 | 0 | 0 | 0 | 0 | 1 | 0 | 4 | 276360180
29 | K | 915111111 | Vodorovné dopravní značení stříkané barvou dělící čára šířky 125 mm souvislá bílá základní | m | 25.3 |  | 0 | CS ÚRS 2025 01 |  | základní |  | 0 | 0.0001 | 0.00253 | 0 | 0 | 4 | K | 2 |  |  |  | ROZPOCET | [5 empty] | 0 | 0 | 0 | 0 | 0 | 1 | 0 | 4 | -868416527
| Online PSC |  | https://podminky.urs.cz/item/CS_URS_2025_01/915111111 | [14 empty] | Online PSC | 2
| VV |  | "V10e" 25,3 |  | 25.3 | [12 empty] | VV | 2 | 2 | True | 1 | ROZPOCET
30 | K | 915611111 | Předznačení pro vodorovné značení stříkané barvou nebo prováděné z nátěrových hmot liniové dělicí čáry, vodicí proužky | m | 25.3 |  | 0 | CS ÚRS 2025 01 |  | základní |  | 0 | 0 | 0 | 0 | 0 | 4 | K | 2 |  |  |  | ROZPOCET | [5 empty] | 0 | 0 | 0 | 0 | 0 | 1 | 0 | 4 | 388561143
| Online PSC |  | https://podminky.urs.cz/item/CS_URS_2025_01/915611111 | [14 empty] | Online PSC | 2
31 | K | 916131213 | Osazení silničního obrubníku betonového se zřízením lože, s vyplněním a zatřením spár cementovou maltou stojatého s boční opěrou z betonu prostého, do lože z betonu prostého | m | 635.4 |  | 0 | CS ÚRS 2025 01 |  | základní |  | 0 | 0.1685 | 107.0649 | 0 | 0 | 4 | K | 2 |  |  |  | ROZPOCET | [5 empty] | 0 | 0 | 0 | 0 | 0 | 1 | 0 | 4 | 1875157457
| Online PSC |  | https://podminky.urs.cz/item/CS_URS_2025_01/916131213 | [14 empty] | Online PSC | 2
32 | M | 59217031 | obrubník silniční betonový 1000x150x250mm | m | 635.868 |  | 0 | CS ÚRS 2025 01 |  | základní |  | 0 | 0.08 | 50.8694 | 0 | 0 | 8 | M | 2 |  |  |  | ROZPOCET | [5 empty] | 0 | 0 | 0 | 0 | 0 | 1 | 0 | 4 | -1693897255
| VV |  | 623,4*1,02 'Přepočtené koeficientem množství |  | 635.868 | [12 empty] | VV | 2 | 2 | False | 1 | ROZPOCET
33 | M | 59217078 | obrubník silniční obloukový betonový R 0,5-2m 150x250mm | m | 12.24 |  | 0 | CS ÚRS 2025 01 |  | základní |  | 0 | 0.12 | 1.4688 | 0 | 0 | 8 | M | 2 |  |  |  | ROZPOCET | [5 empty] | 0 | 0 | 0 | 0 | 0 | 1 | 0 | 4 | -511773479
| VV |  | 12*1,02 'Přepočtené koeficientem množství |  | 12.24 | [12 empty] | VV | 2 | 2 | False | 1 | ROZPOCET
34 | K | 916132113 | Osazení silniční obruby z betonové přídlažby (krajníků) s ložem tl. přes 50 do 100 mm, s vyplněním a zatřením spár cementovou maltou šířky do 250 mm s boční opěrou z betonu prostého, do lože z betonu prostého | m | 67.1 |  | 0 | CS ÚRS 2025 01 |  | základní |  | 0 | 0.12095 | 8.1157 | 0 | 0 | 4 | K | 2 |  |  |  | ROZPOCET | [5 empty] | 0 | 0 | 0 | 0 | 0 | 1 | 0 | 4 | 1543682246
| Online PSC |  | https://podminky.urs.cz/item/CS_URS_2025_01/916132113 | [14 empty] | Online PSC | 2
35 | M | 59218001 | krajník betonový silniční 500x250x80mm | m | 68.442 |  | 0 | CS ÚRS 2025 01 |  | základní |  | 0 | 0.046 | 3.1483 | 0 | 0 | 8 | M | 2 |  |  |  | ROZPOCET | [5 empty] | 0 | 0 | 0 | 0 | 0 | 1 | 0 | 4 | -1605873539
| VV |  | 67,1*1,02 'Přepočtené koeficientem množství |  | 68.442 | [12 empty] | VV | 2 | 2 | False | 1 | ROZPOCET
36 | K | 916231213 | Osazení chodníkového obrubníku betonového se zřízením lože, s vyplněním a zatřením spár cementovou maltou stojatého s boční opěrou z betonu prostého, do lože z betonu prostého | m | 85.4 |  | 0 | CS ÚRS 2025 01 |  | základní |  | 0 | 0.14042 | 11.9919 | 0 | 0 | 4 | K | 2 |  |  |  | ROZPOCET | [5 empty] | 0 | 0 | 0 | 0 | 0 | 1 | 0 | 4 | -839385465
| Online PSC |  | https://podminky.urs.cz/item/CS_URS_2025_01/916231213 | [14 empty] | Online PSC | 2
37 | M | 59217002 | obrubník zahradní betonový šedý 1000x50x200mm | m | 87.108 |  | 0 | CS ÚRS 2025 01 |  | základní |  | 0 | 0.024 | 2.0906 | 0 | 0 | 8 | M | 2 |  |  |  | ROZPOCET | [5 empty] | 0 | 0 | 0 | 0 | 0 | 1 | 0 | 4 | 187763813
| VV |  | 85,4*1,02 'Přepočtené koeficientem množství |  | 87.108 | [12 empty] | VV | 2 | 2 | False | 1 | ROZPOCET
38 | K | 916991121 | Lože pod obrubníky, krajníky nebo obruby z dlažebních kostek z betonu prostého | m3 | 25.416 |  | 0 | CS ÚRS 2025 01 |  | základní |  | 0 | 2.2563 | 57.3471 | 0 | 0 | 4 | K | 2 |  |  |  | ROZPOCET | [5 empty] | 0 | 0 | 0 | 0 | 0 | 1 | 0 | 4 | -1481910380
| Online PSC |  | https://podminky.urs.cz/item/CS_URS_2025_01/916991121 | [14 empty] | Online PSC | 2
| VV |  | "Silniční obruby - průměrná tl. 200 mm" 635,4*0,4*0,1 |  | 25.416 | [12 empty] | VV | 2 | 2 | True | 1 | ROZPOCET
39 | K | 919111112 | Řezání dilatačních spár v čerstvém cementobetonovém krytu příčných nebo podélných, šířky 4 mm, hloubky přes 60 do 80 mm | m | 91.9 |  | 0 | CS ÚRS 2025 01 |  | základní |  | 0 | 1e-05 | 0.000919 | 0 | 0 | 4 | K | 2 |  |  |  | ROZPOCET | [5 empty] | 0 | 0 | 0 | 0 | 0 | 1 | 0 | 4 | -1771324344
| Online PSC |  | https://podminky.urs.cz/item/CS_URS_2025_01/919111112 | [14 empty] | Online PSC | 2
| VV |  | "Zpevněná plocha - cementový beton" 91,9 |  | 91.9 | [12 empty] | VV | 2 | 2 | True | 1 | ROZPOCET
40 | K | 919111213 | Řezání dilatačních spár v čerstvém cementobetonovém krytu vytvoření komůrky pro těsnící zálivku šířky 10 mm, hloubky 25 mm | m | 91.9 |  | 0 | CS ÚRS 2025 01 |  | základní |  | 0 | 0 | 0 | 0 | 0 | 4 | K | 2 |  |  |  | ROZPOCET | [5 empty] | 0 | 0 | 0 | 0 | 0 | 1 | 0 | 4 | -968884997
| Online PSC |  | https://podminky.urs.cz/item/CS_URS_2025_01/919111213 | [14 empty] | Online PSC | 2
41 | K | 919112111 | Řezání dilatačních spár v živičném krytu příčných nebo podélných, šířky 4 mm, hloubky do 60 mm | m | 16.5 |  | 0 | CS ÚRS 2025 01 |  | základní |  | 0 | 0 | 0 | 0 | 0 | 4 | K | 2 |  |  |  | ROZPOCET | [5 empty] | 0 | 0 | 0 | 0 | 0 | 1 | 0 | 4 | 303031067
| Online PSC |  | https://podminky.urs.cz/item/CS_URS_2025_01/919112111 | [14 empty] | Online PSC | 2
| VV |  | "Vozovka - napojení obrusné vrstvy" 15,5+0,5*2 |  | 16.5 | [12 empty] | VV | 2 | 2 | True | 1 | ROZPOCET
42 | K | 919112222 | Řezání dilatačních spár v živičném krytu vytvoření komůrky pro těsnící zálivku šířky 15 mm, hloubky 25 mm | m | 16.5 |  | 0 | CS ÚRS 2025 01 |  | základní |  | 0 | 0 | 0 | 0 | 0 | 4 | K | 2 |  |  |  | ROZPOCET | [5 empty] | 0 | 0 | 0 | 0 | 0 | 1 | 0 | 4 | -1448693492
| Online PSC |  | https://podminky.urs.cz/item/CS_URS_2025_01/919112222 | [14 empty] | Online PSC | 2
43 | K | 919122112 | Utěsnění dilatačních spár zálivkou za tepla v cementobetonovém nebo živičném krytu včetně adhezního nátěru s těsnicím profilem pod zálivkou, pro komůrky šířky 10 mm, hloubky 25 mm | m | 91.9 |  | 0 | CS ÚRS 2025 01 |  | základní |  | 0 | 0.00021 | 0.019299 | 0 | 0 | 4 | K | 2 |  |  |  | ROZPOCET | [5 empty] | 0 | 0 | 0 | 0 | 0 | 1 | 0 | 4 | -11660642
| Online PSC |  | https://podminky.urs.cz/item/CS_URS_2025_01/919122112 | [14 empty] | Online PSC | 2
44 | K | 919122121 | Utěsnění dilatačních spár zálivkou za tepla v cementobetonovém nebo živičném krytu včetně adhezního nátěru s těsnicím profilem pod zálivkou, pro komůrky šířky 15 mm, hloubky 25 mm | m | 16.5 |  | 0 | CS ÚRS 2025 01 |  | základní |  | 0 | 9e-05 | 0.001485 | 0 | 0 | 4 | K | 2 |  |  |  | ROZPOCET | [5 empty] | 0 | 0 | 0 | 0 | 0 | 1 | 0 | 4 | -122118425
| Online PSC |  | https://podminky.urs.cz/item/CS_URS_2025_01/919122121 | [14 empty] | Online PSC | 2
45 | K | 919131311 | Vyztužení dilatačních spár v cementobetonovém krytu filigrán (distanční žebříček) pro uchycení trnů nebo kotev | m | 91.9 |  | 0 | CS ÚRS 2025 01 |  | základní |  | 0 | 0.00606 | 0.55691 | 0 | 0 | 4 | K | 2 |  |  |  | ROZPOCET | [5 empty] | 0 | 0 | 0 | 0 | 0 | 1 | 0 | 4 | -995838075
| Online PSC |  | https://podminky.urs.cz/item/CS_URS_2025_01/919131311 | [14 empty] | Online PSC | 2
| VV |  | "Zpevněná plocha - cementový beton" 91,9 |  | 91.9 | [12 empty] | VV | 2 | 2 | True | 1 | ROZPOCET
46 | K | 919131R01 | Vyztužení dilatačních spár v cementobetonovém krytu nerezovými kluznými trny průměru 25 mm, délky 500 mm s pouzdrem | kus | 370 |  | 0 |  |  | základní |  | 0 | 0 | 0 | 0 | 0 | 4 | K | 2 |  |  |  | ROZPOCET | [5 empty] | 0 | 0 | 0 | 0 | 0 | 1 | 0 | 4 | 444452894
| VV |  | "Zpevněná plocha - cementový beton" 370 |  | 370 | [12 empty] | VV | 2 | 2 | True | 1 | ROZPOCET
47 | K | 919716111 | Ocelová výztuž cementobetonového krytu ze svařovaných sítí hmotnosti do 7,5 kg/m2 | t | 1.341 |  | 0 | CS ÚRS 2025 01 |  | základní |  | 0 | 1.016 | 1.3625 | 0 | 0 | 4 | K | 2 |  |  |  | ROZPOCET | [5 empty] | 0 | 0 | 0 | 0 | 0 | 1 | 0 | 4 | -1068879228
| Online PSC |  | https://podminky.urs.cz/item/CS_URS_2025_01/919716111 | [14 empty] | Online PSC | 2
| VV |  | "2x KARI síť 5/100/100 - 3,08 kg/m2" | [14 empty] | VV | 2 | 1 | True | 0 | ROZPOCET
| VV |  | "Zpevněná plocha - cementový beton" S_cb*3,08*0,001*2 |  | 1.341 | [12 empty] | VV | 2 | 2 | True | 1 | ROZPOCET
48 | K | 919726122 | Geotextilie netkaná pro ochranu, separaci nebo filtraci měrná hmotnost přes 200 do 300 g/m2 | m2 | 217.7 |  | 0 | CS ÚRS 2025 01 |  | základní |  | 0 | 0.00047 | 0.10232 | 0 | 0 | 4 | K | 2 |  |  |  | ROZPOCET | [5 empty] | 0 | 0 | 0 | 0 | 0 | 1 | 0 | 4 | -1180465165
| Online PSC |  | https://podminky.urs.cz/item/CS_URS_2025_01/919726122 | [14 empty] | Online PSC | 2
| VV |  | "Zpevněná plocha - cementový beton" S_cb |  | 217.7 | [12 empty] | VV | 2 | 2 | True | 1 | ROZPOCET
49 | K | 919735111 | Řezání stávajícího živičného krytu nebo podkladu hloubky do 50 mm | m | 16.5 |  | 0 | CS ÚRS 2025 01 |  | základní |  | 0 | 0 | 0 | 0 | 0 | 4 | K | 2 |  |  |  | ROZPOCET | [5 empty] | 0 | 0 | 0 | 0 | 0 | 1 | 0 | 4 | 916151450
| Online PSC |  | https://podminky.urs.cz/item/CS_URS_2025_01/919735111 | [14 empty] | Online PSC | 2
| VV |  | "Vozovka - napojení obrusné vrstvy" 15,5+0,5*2 |  | 16.5 | [12 empty] | VV | 2 | 2 | True | 1 | ROZPOCET
50 | K | 919741111 | Ošetření cementobetonové plochy kropením vodou | m2 | 217.7 |  | 0 | CS ÚRS 2025 01 |  | základní |  | 0 | 0 | 0 | 0 | 0 | 4 | K | 2 |  |  |  | ROZPOCET | [5 empty] | 0 | 0 | 0 | 0 | 0 | 1 | 0 | 4 | 1371339973
| Online PSC |  | https://podminky.urs.cz/item/CS_URS_2025_01/919741111 | [14 empty] | Online PSC | 2
| VV |  | "Zpevněná plocha - cementový beton" S_cb |  | 217.7 | [12 empty] | VV | 2 | 2 | True | 1 | ROZPOCET
51 | K | 919741R01 | Ošetření cementobetonové plochy provedením striáže | m2 | 217.7 |  | 0 |  |  | základní |  | 0 | 0 | 0 | 0 | 0 | 4 | K | 2 |  |  |  | ROZPOCET | [5 empty] | 0 | 0 | 0 | 0 | 0 | 1 | 0 | 4 | 1864935009
| VV |  | "Zpevněná plocha - cementový beton" S_cb |  | 217.7 | [12 empty] | VV | 2 | 2 | True | 1 | ROZPOCET
52 | K | 935112111 | Osazení betonového příkopového žlabu s vyplněním a zatřením spár cementovou maltou s ložem tl. 100 mm z betonu prostého z betonových příkopových tvárnic šířky do 500 mm | m | 190.3 |  | 0 | CS ÚRS 2025 01 |  | základní |  | 0 | 0.13096 | 24.9217 | 0 | 0 | 4 | K | 2 |  |  |  | ROZPOCET | [5 empty] | 0 | 0 | 0 | 0 | 0 | 1 | 0 | 4 | 903241983
| Online PSC |  | https://podminky.urs.cz/item/CS_URS_2025_01/935112111 | [14 empty] | Online PSC | 2
| VV |  | "Větev A" 66,6 |  | 66.6 | [12 empty] | VV | 2 | 2 | True | 0 | ROZPOCET
| VV |  | "Větev B" 123,7 |  | 123.7 | [12 empty] | VV | 2 | 2 | True | 0 | ROZPOCET
| VV |  | Součet |  | 190.3 | [12 empty] | VV | 2 | 4 | True | 1 | ROZPOCET
53 | M | 59227054 | žlabovka příkopová betonová 500x500x130mm | m | 190.3 |  | 0 | CS ÚRS 2025 01 |  | základní |  | 0 | 0.12 | 22.836 | 0 | 0 | 8 | M | 2 |  |  |  | ROZPOCET | [5 empty] | 0 | 0 | 0 | 0 | 0 | 1 | 0 | 4 | 1402880742
| D | 997 | Přesun sutě |  |  |  | 0 |  |  |  |  | 0 |  | 0 |  | 0 | 1 | D | 1 |  |  |  | ROZPOCET | [11 empty] | 0
56 | K | 997221551 | Vodorovná doprava suti bez naložení, ale se složením a s hrubým urovnáním ze sypkých materiálů, na vzdálenost do 1 km | t | 2172.604 |  | 0 | CS ÚRS 2025 01 |  | základní |  | 0 | 0 | 0 | 0 | 0 | 4 | K | 2 |  |  |  | ROZPOCET | [5 empty] | 0 | 0 | 0 | 0 | 0 | 1 | 0 | 4 | 297055039
| Online PSC |  | https://podminky.urs.cz/item/CS_URS_2025_01/997221551 | [14 empty] | Online PSC | 2
57 | K | 997221559 | Vodorovná doprava suti bez naložení, ale se složením a s hrubým urovnáním Příplatek k ceně za každý další započatý 1 km přes 1 km | t | 30416.456 |  | 0 | CS ÚRS 2025 01 |  | základní |  | 0 | 0 | 0 | 0 | 0 | 4 | K | 2 |  |  |  | ROZPOCET | [5 empty] | 0 | 0 | 0 | 0 | 0 | 1 | 0 | 4 | 1735418844
| Online PSC |  | https://podminky.urs.cz/item/CS_URS_2025_01/997221559 | [14 empty] | Online PSC | 2
| VV |  | 2172,604*14 'Přepočtené koeficientem množství |  | 30416.456 | [12 empty] | VV | 2 | 2 | False | 1 | ROZPOCET
| D | 997.1 | Skládkovné |  |  |  | 0 |  |  |  |  | 0 |  | 0 |  | 0 | 1 | D | 1 |  |  |  | ROZPOCET | [11 empty] | 0
58 | K | 171201231 | Poplatek za uložení stavebního odpadu na recyklační skládce (skládkovné) zeminy a kamení zatříděného do Katalogu odpadů pod kódem 17 05 04 | t | 612.612 |  | 0 | CS ÚRS 2025 01 |  | základní |  | 0 | 0 | 0 | 0 | 0 | 4 | K | 2 |  |  |  | ROZPOCET | [5 empty] | 0 | 0 | 0 | 0 | 0 | 1 | 0 | 4 | -197559047
| Online PSC |  | https://podminky.urs.cz/item/CS_URS_2025_01/171201231 | [14 empty] | Online PSC | 2
| VV |  | 340,34*1,8 'Přepočtené koeficientem množství |  | 612.612 | [12 empty] | VV | 2 | 2 | False | 1 | ROZPOCET
54 | K | 997013631 | Poplatek za uložení stavebního odpadu na skládce (skládkovné) směsného stavebního a demoličního zatříděného do Katalogu odpadů pod kódem 17 09 04 | t | 0.2 |  | 0 | CS ÚRS 2025 01 |  | základní |  | 0 | 0 | 0 | 0 | 0 | 4 | K | 2 |  |  |  | ROZPOCET | [5 empty] | 0 | 0 | 0 | 0 | 0 | 1 | 0 | 4 | 1578070276
| Online PSC |  | https://podminky.urs.cz/item/CS_URS_2025_01/997013631 | [14 empty] | Online PSC | 2
| VV |  | 1*0,2 'Přepočtené koeficientem množství |  | 0.2 | [12 empty] | VV | 2 | 2 | False | 1 | ROZPOCET
55 | K | 997013871 | Poplatek za uložení stavebního odpadu na recyklační skládce (skládkovné) směsného stavebního a demoličního zatříděného do Katalogu odpadů pod kódem 17 09 04 | t | 0.8 |  | 0 | CS ÚRS 2025 01 |  | základní |  | 0 | 0 | 0 | 0 | 0 | 4 | K | 2 |  |  |  | ROZPOCET | [5 empty] | 0 | 0 | 0 | 0 | 0 | 1 | 0 | 4 | -2022740050
| Online PSC |  | https://podminky.urs.cz/item/CS_URS_2025_01/997013871 | [14 empty] | Online PSC | 2
| VV |  | 1*0,8 'Přepočtené koeficientem množství |  | 0.8 | [12 empty] | VV | 2 | 2 | False | 1 | ROZPOCET
59 | K | 997221615 | Poplatek za uložení stavebního odpadu na skládce (skládkovné) z prostého betonu zatříděného do Katalogu odpadů pod kódem 17 01 01 | t | 173.478 |  | 0 | CS ÚRS 2025 01 |  | základní |  | 0 | 0 | 0 | 0 | 0 | 4 | K | 2 |  |  |  | ROZPOCET | [5 empty] | 0 | 0 | 0 | 0 | 0 | 1 | 0 | 4 | 858405063
| Online PSC |  | https://podminky.urs.cz/item/CS_URS_2025_01/997221615 | [14 empty] | Online PSC | 2
| VV |  | 867,389*0,2 'Přepočtené koeficientem množství |  | 173.478 | [12 empty] | VV | 2 | 2 | False | 1 | ROZPOCET
60 | K | 997221665 | Poplatek za uložení stavebního odpadu na skládce (skládkovné) asfaltového s dehtem zatříděného do Katalogu odpadů pod kódem 17 03 01 | t | 169.123 |  | 0 | CS ÚRS 2025 01 |  | základní |  | 0 | 0 | 0 | 0 | 0 | 4 | K | 2 |  |  |  | ROZPOCET | [5 empty] | 0 | 0 | 0 | 0 | 0 | 1 | 0 | 4 | -477874147
| Online PSC |  | https://podminky.urs.cz/item/CS_URS_2025_01/997221665 | [14 empty] | Online PSC | 2
| VV |  | 563,744*0,3 'Přepočtené koeficientem množství |  | 169.123 | [12 empty] | VV | 2 | 2 | False | 1 | ROZPOCET
61 | K | 997221655 | Poplatek za uložení stavebního odpadu na skládce (skládkovné) zeminy a kamení zatříděného do Katalogu odpadů pod kódem 17 05 04 | t | 148.294 |  | 0 | CS ÚRS 2025 01 |  | základní |  | 0 | 0 | 0 | 0 | 0 | 4 | K | 2 |  |  |  | ROZPOCET | [5 empty] | 0 | 0 | 0 | 0 | 0 | 1 | 0 | 4 | -1301978814
| Online PSC |  | https://podminky.urs.cz/item/CS_URS_2025_01/997221655 | [14 empty] | Online PSC | 2
| VV |  | 741,472*0,2 'Přepočtené koeficientem množství |  | 148.294 | [12 empty] | VV | 2 | 2 | False | 1 | ROZPOCET
62 | K | 997221861 | Poplatek za uložení stavebního odpadu na recyklační skládce (skládkovné) z prostého betonu zatříděného do Katalogu odpadů pod kódem 17 01 01 | t | 693.911 |  | 0 | CS ÚRS 2025 01 |  | základní |  | 0 | 0 | 0 | 0 | 0 | 4 | K | 2 |  |  |  | ROZPOCET | [5 empty] | 0 | 0 | 0 | 0 | 0 | 1 | 0 | 4 | -179618839
| Online PSC |  | https://podminky.urs.cz/item/CS_URS_2025_01/997221861 | [14 empty] | Online PSC | 2
| VV |  | 867,389*0,8 'Přepočtené koeficientem množství |  | 693.911 | [12 empty] | VV | 2 | 2 | False | 1 | ROZPOCET
63 | K | 997221873 | Poplatek za uložení stavebního odpadu na recyklační skládce (skládkovné) zeminy a kamení zatříděného do Katalogu odpadů pod kódem 17 05 04 | t | 593.178 |  | 0 | CS ÚRS 2025 01 |  | základní |  | 0 | 0 | 0 | 0 | 0 | 4 | K | 2 |  |  |  | ROZPOCET | [5 empty] | 0 | 0 | 0 | 0 | 0 | 1 | 0 | 4 | 927701968
| Online PSC |  | https://podminky.urs.cz/item/CS_URS_2025_01/997221873 | [14 empty] | Online PSC | 2
| VV |  | 741,472*0,8 'Přepočtené koeficientem množství |  | 593.178 | [12 empty] | VV | 2 | 2 | False | 1 | ROZPOCET
64 | K | 997221875 | Poplatek za uložení stavebního odpadu na recyklační skládce (skládkovné) asfaltového bez obsahu dehtu zatříděného do Katalogu odpadů pod kódem 17 03 02 | t | 394.621 |  | 0 | CS ÚRS 2025 01 |  | základní |  | 0 | 0 | 0 | 0 | 0 | 4 | K | 2 |  |  |  | ROZPOCET | [5 empty] | 0 | 0 | 0 | 0 | 0 | 1 | 0 | 4 | 277342516
| Online PSC |  | https://podminky.urs.cz/item/CS_URS_2025_01/997221875 | [14 empty] | Online PSC | 2
| VV |  | 563,744*0,7 'Přepočtené koeficientem množství |  | 394.621 | [12 empty] | VV | 2 | 2 | False | 1 | ROZPOCET
| D | 998 | Přesun hmot |  |  |  | 0 |  |  |  |  | 0 |  | 0 |  | 0 | 1 | D | 1 |  |  |  | ROZPOCET | [11 empty] | 0
65 | K | 998225111 | Přesun hmot pro komunikace s krytem z kameniva, monolitickým betonovým nebo živičným dopravní vzdálenost do 200 m jakékoliv délky objektu | t | 360.977 |  | 0 | CS ÚRS 2025 01 |  | základní |  | 0 | 0 | 0 | 0 | 0 | 4 | K | 2 |  |  |  | ROZPOCET | [5 empty] | 0 | 0 | 0 | 0 | 0 | 1 | 0 | 4 | 1356431564
| Online PSC |  | https://podminky.urs.cz/item/CS_URS_2025_01/998225111 | [14 empty] | Online PSC | 2

## 12.1 - Areálová dešťová k...
[18 empty] | {865680ff-6b42-4459-ac95-d327aab29b62} | [5 empty] | V_vyk | Objem výkopů | m3 | 121,45 | 2
[18 empty] | 2 | [5 empty] | V_zas | Objem zásypů | m3 | 53,91 | 2
| KRYCÍ LIST SOUPISU PRACÍ | [7 empty] | v --- níže se nacházejí doplnkové a pomocné údaje k sestavám --- v | [8 empty] | False
Stavba:
Stavba č. 3145 TV Vinoř, etapa 0012 – ČOV Vinoř
Objekt:
SO12 - Komunikace a zpevněné plochy
Soupis:
12.1 - Areálová dešťová kanalizace
| KSO: |  |  |  |  | CC-CZ:
| Místo: |  | Praha |  |  | Datum: | 5.8.2025 - revize
| Zadavatel: |  |  |  |  | IČ: | 25656112
|  | PVS, a.s, Evropská 866/67, Praha 6, 160 00 |  |  |  | DIČ: | CZ25656112
| Účastník: |  |  |  |  | IČ: | Vyplň údaj
|  | Vyplň údaj |  |  |  | DIČ: | Vyplň údaj
| Projektant: |  |  |  |  | IČ: | 26760312
|  | d plus projektová a inženýrská a.s. |  |  |  | DIČ: | CZ26760312
| Zpracovatel: |  |  |  |  | IČ:
DIČ:
Poznámka:
| Cena bez DPH | [5 empty] | 0
|  |  | Základ daně |  |  | Sazba daně | Výše daně
| DPH | základní | 0 |  |  | 21% | 0
|  | snížená | 0 |  |  | 12% | 0
|  | zákl. přenesená | 0 |  |  | 21% | 0
|  | sníž. přenesená | 0 |  |  | 12% | 0
|  | nulová | 0 |  |  | 0% | 0
| Cena s DPH |  |  | v | CZK |  | 0
REKAPITULACE ČLENĚNÍ SOUPISU PRACÍ
Stavba:
Stavba č. 3145 TV Vinoř, etapa 0012 – ČOV Vinoř
Objekt:
SO12 - Komunikace a zpevněné plochy
Soupis:
12.1 - Areálová dešťová kanalizace
Místo: |  |  | Praha |  |  | Datum: | 5.8.2025 - revize
Zadavatel: |  |  | PVS, a.s, Evropská 866/67, Praha 6, 160 00 |  |  | Projektant: | d plus projektová a inženýrská a.s.
Účastník: |  |  | Vyplň údaj |  |  | Zpracovatel:
Kód dílu - Popis | [6 empty] | Cena celkem [CZK]
Náklady stavby celkem | [6 empty] | 0 | [11 empty] | -1
| HSV - Práce a dodávky HSV | [5 empty] | 0
| 1 - Zemní práce | [5 empty] | 0
| 4 - Vodorovné konstrukce | [5 empty] | 0
| 8 - Vedení trubní dálková a přípojná | [5 empty] | 0
| 997.1 - Skládkovné | [5 empty] | 0
| 998 - Přesun hmot | [5 empty] | 0
SOUPIS PRACÍ
Stavba:
Stavba č. 3145 TV Vinoř, etapa 0012 – ČOV Vinoř
Objekt:
SO12 - Komunikace a zpevněné plochy
Soupis:
12.1 - Areálová dešťová kanalizace
Místo: |  |  | Praha |  |  | Datum: | 5.8.2025 - revize
Zadavatel: |  |  | PVS, a.s, Evropská 866/67, Praha 6, 160 00 |  |  | Projektant: | d plus projektová a inženýrská a.s.
Účastník: |  |  | Vyplň údaj |  |  | Zpracovatel:
PČ | Typ | Kód | Popis | MJ | Množství | J.cena [CZK] | Cena celkem [CZK] | Cenová soustava |  | DPH | J. Nh [h] | Nh celkem [h] | J. hmotnost [t] | Hmotnost celkem [t] | J. suť [t] | Suť Celkem [t]
Náklady soupisu celkem | [6 empty] | 0 |  |  |  |  | 0 |  | 8.7093 |  | 0 |  | D | -1 | [15 empty] | 0
| D | HSV | Práce a dodávky HSV |  |  |  | 0 |  |  |  |  | 0 |  | 8.7093 |  | 0 | 1 | D | 0 |  |  |  | ROZPOCET | [11 empty] | 0
| D | 1 | Zemní práce |  |  |  | 0 |  |  |  |  | 0 |  | 0.12371 |  | 0 | 1 | D | 1 |  |  |  | ROZPOCET | [11 empty] | 0
1 | K | 132254204 | Hloubení zapažených rýh šířky přes 800 do 2 000 mm strojně s urovnáním dna do předepsaného profilu a spádu v hornině třídy těžitelnosti I skupiny 3 přes 100 do 500 m3 | m3 | 121.45 |  | 0 | CS ÚRS 2025 01 |  | základní |  | 0 | 0 | 0 | 0 | 0 | 4 | K | 2 |  |  |  | ROZPOCET | [5 empty] | 0 | 0 | 0 | 0 | 0 | 1 | 0 | 4 | -802377543
| Online PSC |  | https://podminky.urs.cz/item/CS_URS_2025_01/132254204 | [14 empty] | Online PSC | 2
| VV |  | "Dle TZ D.1.1.12.01" | [14 empty] | VV | 2 | 1 | True | 0 | ROZPOCET
| VV |  | "Potrubí 1" 121,45 |  | 121.45 | [12 empty] | VV | 2 | 2 | True | 0 | ROZPOCET
| VV | V_vyk | Součet |  | 121.45 | [12 empty] | VV | 2 | 4 | True | 1 | ROZPOCET
2 | K | 151811131 | Zřízení pažicích boxů pro pažení a rozepření stěn rýh podzemního vedení hloubka výkopu do 4 m, šířka do 1,2 m | m2 | 213.3 |  | 0 | CS ÚRS 2025 01 |  | základní |  | 0 | 0.00058 | 0.12371 | 0 | 0 | 4 | K | 2 |  |  |  | ROZPOCET | [5 empty] | 0 | 0 | 0 | 0 | 0 | 1 | 0 | 4 | -22672644
| Online PSC |  | https://podminky.urs.cz/item/CS_URS_2025_01/151811131 | [14 empty] | Online PSC | 2
| VV |  | "Dle TZ D.1.1.12.01" | [14 empty] | VV | 2 | 1 | True | 0 | ROZPOCET
| VV |  | "Potrubí 1" 213,3 |  | 213.3 | [12 empty] | VV | 2 | 2 | True | 1 | ROZPOCET
3 | K | 151811231 | Odstranění pažicích boxů pro pažení a rozepření stěn rýh podzemního vedení hloubka výkopu do 4 m, šířka do 1,2 m | m2 | 213.3 |  | 0 | CS ÚRS 2025 01 |  | základní |  | 0 | 0 | 0 | 0 | 0 | 4 | K | 2 |  |  |  | ROZPOCET | [5 empty] | 0 | 0 | 0 | 0 | 0 | 1 | 0 | 4 | 1796486739
| Online PSC |  | https://podminky.urs.cz/item/CS_URS_2025_01/151811231 | [14 empty] | Online PSC | 2
4 | K | 162751117 | Vodorovné přemístění výkopku nebo sypaniny po suchu na obvyklém dopravním prostředku, bez naložení výkopku, avšak se složením bez rozhrnutí z horniny třídy těžitelnosti I skupiny 1 až 3 na vzdálenost přes 9 000 do 10 000 m | m3 | 121.45 |  | 0 | CS ÚRS 2025 01 |  | základní |  | 0 | 0 | 0 | 0 | 0 | 4 | K | 2 |  |  |  | ROZPOCET | [5 empty] | 0 | 0 | 0 | 0 | 0 | 1 | 0 | 4 | 2092277905
| Online PSC |  | https://podminky.urs.cz/item/CS_URS_2025_01/162751117 | [14 empty] | Online PSC | 2
| VV |  | "Na meziskládku" | [14 empty] | VV | 2 | 1 | True | 0 | ROZPOCET
| VV |  | V_zas |  | 53.91 | [12 empty] | VV | 2 | 2 | True | 0 | ROZPOCET
| VV |  | "Na skládku" | [14 empty] | VV | 2 | 1 | True | 0 | ROZPOCET
| VV |  | "Výkopek" V_vyk |  | 121.45 | [12 empty] | VV | 2 | 2 | True | 0 | ROZPOCET
| VV |  | "Odečet zásypů" -V_zas |  | -53.91 | [12 empty] | VV | 2 | 2 | True | 0 | ROZPOCET
| VV |  | Součet |  | 121.45 | [12 empty] | VV | 2 | 4 | True | 1 | ROZPOCET
5 | K | 162751119 | Vodorovné přemístění výkopku nebo sypaniny po suchu na obvyklém dopravním prostředku, bez naložení výkopku, avšak se složením bez rozhrnutí z horniny třídy těžitelnosti I skupiny 1 až 3 na vzdálenost Příplatek k ceně za každých dalších i započatých 1 000 m | m3 | 270.16 |  | 0 | CS ÚRS 2025 01 |  | základní |  | 0 | 0 | 0 | 0 | 0 | 4 | K | 2 |  |  |  | ROZPOCET | [5 empty] | 0 | 0 | 0 | 0 | 0 | 1 | 0 | 4 | 1115980587
| Online PSC |  | https://podminky.urs.cz/item/CS_URS_2025_01/162751119 | [14 empty] | Online PSC | 2
| VV |  | "Výkopek" V_vyk |  | 121.45 | [12 empty] | VV | 2 | 2 | True | 0 | ROZPOCET
| VV |  | "Odečet zásypů" -V_zas |  | -53.91 | [12 empty] | VV | 2 | 2 | True | 0 | ROZPOCET
| VV |  | Součet |  | 67.54 | [12 empty] | VV | 2 | 4 | True | 1 | ROZPOCET
| VV |  | 67,54*4 'Přepočtené koeficientem množství |  | 270.16 | [12 empty] | VV | 2 | 2 | False | 1 | ROZPOCET
6 | K | 167151111 | Nakládání, skládání a překládání neulehlého výkopku nebo sypaniny strojně nakládání, množství přes 100 m3, z hornin třídy těžitelnosti I, skupiny 1 až 3 | m3 | 53.91 |  | 0 | CS ÚRS 2025 01 |  | základní |  | 0 | 0 | 0 | 0 | 0 | 4 | K | 2 |  |  |  | ROZPOCET | [5 empty] | 0 | 0 | 0 | 0 | 0 | 1 | 0 | 4 | 671985696
| Online PSC |  | https://podminky.urs.cz/item/CS_URS_2025_01/167151111 | [14 empty] | Online PSC | 2
| VV |  | "Na meziskládce" V_zas |  | 53.91 | [12 empty] | VV | 2 | 2 | True | 1 | ROZPOCET
7 | K | 171251201 | Uložení sypaniny na skládky nebo meziskládky bez hutnění s upravením uložené sypaniny do předepsaného tvaru | m3 | 53.91 |  | 0 | CS ÚRS 2025 01 |  | základní |  | 0 | 0 | 0 | 0 | 0 | 4 | K | 2 |  |  |  | ROZPOCET | [5 empty] | 0 | 0 | 0 | 0 | 0 | 1 | 0 | 4 | 343018187
| Online PSC |  | https://podminky.urs.cz/item/CS_URS_2025_01/171251201 | [14 empty] | Online PSC | 2
| VV |  | "Na meziskládce" V_zas |  | 53.91 | [12 empty] | VV | 2 | 2 | True | 1 | ROZPOCET
8 | K | 174151101 | Zásyp sypaninou z jakékoliv horniny strojně s uložením výkopku ve vrstvách se zhutněním jam, šachet, rýh nebo kolem objektů v těchto vykopávkách | m3 | 53.91 |  | 0 | CS ÚRS 2025 01 |  | základní |  | 0 | 0 | 0 | 0 | 0 | 4 | K | 2 |  |  |  | ROZPOCET | [5 empty] | 0 | 0 | 0 | 0 | 0 | 1 | 0 | 4 | 1470996203
| Online PSC |  | https://podminky.urs.cz/item/CS_URS_2025_01/174151101 | [14 empty] | Online PSC | 2
| VV |  | "Úsek UV1-Šd1" 12,2*0,9 |  | 10.98 | [12 empty] | VV | 2 | 2 | True | 0 | ROZPOCET
| VV |  | "Úsek Šd1-Šd2" 1,2*0,9 |  | 1.08 | [12 empty] | VV | 2 | 2 | True | 0 | ROZPOCET
| VV |  | "Úsek Šd2-Šd3" 28,9*0,9 |  | 26.01 | [12 empty] | VV | 2 | 2 | True | 0 | ROZPOCET
| VV |  | "Úsek Šd3-Š3" 17,6*0,9 |  | 15.84 | [12 empty] | VV | 2 | 2 | True | 0 | ROZPOCET
| VV | V_zas | Součet |  | 53.91 | [12 empty] | VV | 2 | 4 | True | 1 | ROZPOCET
9 | K | 175151101 | Obsypání potrubí strojně sypaninou z vhodných hornin třídy těžitelnosti I a II, skupiny 1 až 4 nebo materiálem připraveným podél výkopu ve vzdálenosti do 3 m od jeho kraje, pro jakoukoliv hloubku výkopu a míru zhutnění bez prohození sypaniny | m3 | 30.24 |  | 0 | CS ÚRS 2025 01 |  | základní |  | 0 | 0 | 0 | 0 | 0 | 4 | K | 2 |  |  |  | ROZPOCET | [5 empty] | 0 | 0 | 0 | 0 | 0 | 1 | 0 | 4 | 1408812678
| Online PSC |  | https://podminky.urs.cz/item/CS_URS_2025_01/175151101 | [14 empty] | Online PSC | 2
| VV |  | "Úsek Šd1-Šd2" 3,5*0,9 |  | 3.15 | [12 empty] | VV | 2 | 2 | True | 0 | ROZPOCET
| VV |  | "Úsek Šd2-Šd3" 20,8*0,9 |  | 18.72 | [12 empty] | VV | 2 | 2 | True | 0 | ROZPOCET
| VV |  | "Úsek Šd3-Š3" 9,3*0,9 |  | 8.37 | [12 empty] | VV | 2 | 2 | True | 0 | ROZPOCET
| VV |  | Mezisoučet |  | 30.24 | [12 empty] | VV | 2 | 3 | True | 0 | ROZPOCET
| VV |  | Součet |  | 30.24 | [12 empty] | VV | 2 | 4 | True | 1 | ROZPOCET
10 | M | 58331200 | štěrkopísek netříděný | t | 60.48 |  | 0 | CS ÚRS 2025 01 |  | základní |  | 0 | 0 | 0 | 0 | 0 | 8 | M | 2 |  |  |  | ROZPOCET | [5 empty] | 0 | 0 | 0 | 0 | 0 | 1 | 0 | 4 | 1510846157
| VV |  | 30,24*2 'Přepočtené koeficientem množství |  | 60.48 | [12 empty] | VV | 2 | 2 | False | 1 | ROZPOCET
| D | 4 | Vodorovné konstrukce |  |  |  | 0 |  |  |  |  | 0 |  | 0.15542 |  | 0 | 1 | D | 1 |  |  |  | ROZPOCET | [11 empty] | 0
11 | K | 451573111 | Lože pod potrubí, stoky a drobné objekty v otevřeném výkopu z písku a štěrkopísku do 63 mm | m3 | 9.423 |  | 0 | CS ÚRS 2025 01 |  | základní |  | 0 | 0 | 0 | 0 | 0 | 4 | K | 2 |  |  |  | ROZPOCET | [5 empty] | 0 | 0 | 0 | 0 | 0 | 1 | 0 | 4 | 574051074
| Online PSC |  | https://podminky.urs.cz/item/CS_URS_2025_01/451573111 | [14 empty] | Online PSC | 2
| VV |  | "Úsek Šd1-Š3" 69,8*0,9*0,15 |  | 9.423 | [12 empty] | VV | 2 | 2 | True | 1 | ROZPOCET
12 | K | 452112112 | Osazení betonových dílců prstenců nebo rámů pod poklopy a mříže, výšky do 100 mm | kus | 1 |  | 0 | CS ÚRS 2025 01 |  | základní |  | 0 | 0.08742 | 0.08742 | 0 | 0 | 4 | K | 2 |  |  |  | ROZPOCET | [5 empty] | 0 | 0 | 0 | 0 | 0 | 1 | 0 | 4 | -687739832
| Online PSC |  | https://podminky.urs.cz/item/CS_URS_2025_01/452112112 | [14 empty] | Online PSC | 2
13 | M | 592241R04 | prstenec šachtový vyrovnávací betonový 800x120x100mm | kus | 1 |  | 0 |  |  | základní |  | 0 | 0.068 | 0.068 | 0 | 0 | 8 | M | 2 |  |  |  | ROZPOCET | [5 empty] | 0 | 0 | 0 | 0 | 0 | 1 | 0 | 4 | 1408916161
| VV |  | "Šd3" 1 |  | 1 | [12 empty] | VV | 2 | 2 | True | 1 | ROZPOCET
14 | K | 452311131 | Podkladní a zajišťovací konstrukce z betonu prostého v otevřeném výkopu bez zvýšených nároků na prostředí desky pod potrubí, stoky a drobné objekty z betonu tř. C 12/15 | m3 | 2.466 |  | 0 | CS ÚRS 2025 01 |  | základní |  | 0 | 0 | 0 | 0 | 0 | 4 | K | 2 |  |  |  | ROZPOCET | [5 empty] | 0 | 0 | 0 | 0 | 0 | 1 | 0 | 4 | -1767052156
| Online PSC |  | https://podminky.urs.cz/item/CS_URS_2025_01/452311131 | [14 empty] | Online PSC | 2
| VV |  | "Úsek UV1-Šd1" 27,4*0,9*0,1 |  | 2.466 | [12 empty] | VV | 2 | 2 | True | 1 | ROZPOCET
| D | 8 | Vedení trubní dálková a přípojná |  |  |  | 0 |  |  |  |  | 0 |  | 8.4302 |  | 0 | 1 | D | 1 |  |  |  | ROZPOCET | [11 empty] | 0
15 | K | 871353123 | Montáž kanalizačního potrubí z tvrdého PVC-U hladkého plnostěnného tuhost SN 12 DN 200 | m | 37.9 |  | 0 | CS ÚRS 2025 01 |  | základní |  | 0 | 1e-05 | 0.000379 | 0 | 0 | 4 | K | 2 |  |  |  | ROZPOCET | [5 empty] | 0 | 0 | 0 | 0 | 0 | 1 | 0 | 4 | -455026132
| Online PSC |  | https://podminky.urs.cz/item/CS_URS_2025_01/871353123 | [14 empty] | Online PSC | 2
| VV |  | "Areálová dešťová kanalizace" 37,9 |  | 37.9 | [12 empty] | VV | 2 | 2 | True | 1 | ROZPOCET
16 | M | 28611107 | trubka kanalizační PVC-U plnostěnná jednovrstvá s rázovou odolností DN 200x6000mm SN12 | m | 39.037 |  | 0 | CS ÚRS 2025 01 |  | základní |  | 0 | 0.00673 | 0.26272 | 0 | 0 | 8 | M | 2 |  |  |  | ROZPOCET | [5 empty] | 0 | 0 | 0 | 0 | 0 | 1 | 0 | 4 | 1289120350
| VV |  | 37,9*1,03 'Přepočtené koeficientem množství |  | 39.037 | [12 empty] | VV | 2 | 2 | False | 1 | ROZPOCET
17 | K | 871373123 | Montáž kanalizačního potrubí z tvrdého PVC-U hladkého plnostěnného tuhost SN 12 DN 315 | m | 60.5 |  | 0 | CS ÚRS 2025 01 |  | základní |  | 0 | 2e-05 | 0.00121 | 0 | 0 | 4 | K | 2 |  |  |  | ROZPOCET | [5 empty] | 0 | 0 | 0 | 0 | 0 | 1 | 0 | 4 | 1013963114
| Online PSC |  | https://podminky.urs.cz/item/CS_URS_2025_01/871373123 | [14 empty] | Online PSC | 2
| VV |  | "Areálová dešťová kanalizace" 60,5 |  | 60.5 | [12 empty] | VV | 2 | 2 | True | 1 | ROZPOCET
18 | M | 28611109 | trubka kanalizační PVC-U plnostěnná jednovrstvá s rázovou odolností DN 315x6000mm SN12 | m | 62.315 |  | 0 | CS ÚRS 2025 01 |  | základní |  | 0 | 0.01662 | 1.0357 | 0 | 0 | 8 | M | 2 |  |  |  | ROZPOCET | [5 empty] | 0 | 0 | 0 | 0 | 0 | 1 | 0 | 4 | 185652507
| VV |  | 60,5*1,03 'Přepočtené koeficientem množství |  | 62.315 | [12 empty] | VV | 2 | 2 | False | 1 | ROZPOCET
19 | K | 877350310 | Montáž tvarovek na kanalizačním plastovém potrubí z PP nebo PVC-U hladkého plnostěnného kolen, víček nebo hrdlových uzávěrů DN 200 | kus | 1 |  | 0 | CS ÚRS 2025 01 |  | základní |  | 0 | 0 | 0 | 0 | 0 | 4 | K | 2 |  |  |  | ROZPOCET | [5 empty] | 0 | 0 | 0 | 0 | 0 | 1 | 0 | 4 | -966892329
| Online PSC |  | https://podminky.urs.cz/item/CS_URS_2025_01/877350310 | [14 empty] | Online PSC | 2
20 | M | 28612205 | koleno kanalizační plastové PVC KG DN 200/30° SN12/16 | kus | 1 |  | 0 | CS ÚRS 2025 01 |  | základní |  | 0 | 0.0014 | 0.0014 | 0 | 0 | 8 | M | 2 |  |  |  | ROZPOCET | [5 empty] | 0 | 0 | 0 | 0 | 0 | 1 | 0 | 4 | -1155864936
21 | K | 877370310 | Montáž tvarovek na kanalizačním plastovém potrubí z PP nebo PVC-U hladkého plnostěnného kolen, víček nebo hrdlových uzávěrů DN 300 | kus | 1 |  | 0 | CS ÚRS 2025 01 |  | základní |  | 0 | 0 | 0 | 0 | 0 | 4 | K | 2 |  |  |  | ROZPOCET | [5 empty] | 0 | 0 | 0 | 0 | 0 | 1 | 0 | 4 | -1254206614
| Online PSC |  | https://podminky.urs.cz/item/CS_URS_2025_01/877370310 | [14 empty] | Online PSC | 2
22 | M | 28612214 | koleno kanalizační plastové PVC KG DN 315/45° SN12/16 | kus | 1 |  | 0 | CS ÚRS 2025 01 |  | základní |  | 0 | 0.0051 | 0.0051 | 0 | 0 | 8 | M | 2 |  |  |  | ROZPOCET | [5 empty] | 0 | 0 | 0 | 0 | 0 | 1 | 0 | 4 | 621361670
23 | K | 877370320 | Montáž tvarovek na kanalizačním plastovém potrubí z PP nebo PVC-U hladkého plnostěnného odboček DN 300 | kus | 1 |  | 0 | CS ÚRS 2025 01 |  | základní |  | 0 | 0 | 0 | 0 | 0 | 4 | K | 2 |  |  |  | ROZPOCET | [5 empty] | 0 | 0 | 0 | 0 | 0 | 1 | 0 | 4 | -391007139
| Online PSC |  | https://podminky.urs.cz/item/CS_URS_2025_01/877370320 | [14 empty] | Online PSC | 2
24 | M | 28612228 | odbočka kanalizační plastová PVC KG DN 315x200/45° SN12/16 | kus | 1 |  | 0 | CS ÚRS 2025 01 |  | základní |  | 0 | 0.0082 | 0.0082 | 0 | 0 | 8 | M | 2 |  |  |  | ROZPOCET | [5 empty] | 0 | 0 | 0 | 0 | 0 | 1 | 0 | 4 | -1939844691
25 | K | 877370330 | Montáž tvarovek na kanalizačním plastovém potrubí z PP nebo PVC-U hladkého plnostěnného spojek nebo redukcí DN 300 | kus | 1 |  | 0 | CS ÚRS 2025 01 |  | základní |  | 0 | 0 | 0 | 0 | 0 | 4 | K | 2 |  |  |  | ROZPOCET | [5 empty] | 0 | 0 | 0 | 0 | 0 | 1 | 0 | 4 | 1652865924
| Online PSC |  | https://podminky.urs.cz/item/CS_URS_2025_01/877370330 | [14 empty] | Online PSC | 2
26 | M | 28651258 | redukce kanalizační PVC 300/200 | kus | 1 |  | 0 | CS ÚRS 2025 01 |  | základní |  | 0 | 0.0019 | 0.0019 | 0 | 0 | 8 | M | 2 |  |  |  | ROZPOCET | [5 empty] | 0 | 0 | 0 | 0 | 0 | 1 | 0 | 4 | 1344779838
27 | K | 894102211 | Ostatní konstrukce na trubním vedení zděné stěny šachet z cihel kanalizačních pálených lícových na cementovou maltu MC 10, tloušťky 250 mm | m3 | 0.442 |  | 0 | CS ÚRS 2025 01 |  | základní |  | 0 | 2.2944 | 1.0141 | 0 | 0 | 4 | K | 2 |  |  |  | ROZPOCET | [5 empty] | 0 | 0 | 0 | 0 | 0 | 1 | 0 | 4 | 799367002
| Online PSC |  | https://podminky.urs.cz/item/CS_URS_2025_01/894102211 | [14 empty] | Online PSC | 2
| VV |  | "Šd3" Pi*((0,75)^2-(0,5)^2)*0,45 |  | 0.442 | [12 empty] | VV | 2 | 2 | True | 1 | ROZPOCET
28 | K | 894104111 | Ostatní konstrukce na trubním vedení zděné žlaby šachet z cihel kanalizačních pálených lícových na cementovou maltu MC 10, průměr žlabu do 500 mm | m3 | 0.175 |  | 0 | CS ÚRS 2025 01 |  | základní |  | 0 | 3.0829 | 0.53951 | 0 | 0 | 4 | K | 2 |  |  |  | ROZPOCET | [5 empty] | 0 | 0 | 0 | 0 | 0 | 1 | 0 | 4 | 1201957900
| Online PSC |  | https://podminky.urs.cz/item/CS_URS_2025_01/894104111 | [14 empty] | Online PSC | 2
| VV |  | "Šd3" Pi*((0,37)^2-(0,25)^2)/2*1,5 |  | 0.175 | [12 empty] | VV | 2 | 2 | True | 1 | ROZPOCET
29 | K | 894105111 | Ostatní konstrukce na trubním vedení zděné dlažby šachet z cihel kanalizačních pálených lícových na cementovou maltu MC 10 čtyř a vícehranných | m3 | 0.136 |  | 0 | CS ÚRS 2025 01 |  | základní |  | 0 | 2.7387 | 0.37246 | 0 | 0 | 4 | K | 2 |  |  |  | ROZPOCET | [5 empty] | 0 | 0 | 0 | 0 | 0 | 1 | 0 | 4 | 759471495
| Online PSC |  | https://podminky.urs.cz/item/CS_URS_2025_01/894105111 | [14 empty] | Online PSC | 2
| VV |  | "Šd3" 1,0*(1,5-0,37)*0,12 |  | 0.136 | [12 empty] | VV | 2 | 2 | True | 1 | ROZPOCET
30 | K | 894201131 | Ostatní konstrukce na trubním vedení z prostého betonu dno šachet tloušťky přes 200 mm z betonu bez zvýšených nároků na prostředí tř. C 30/37 | m3 | 1.473 |  | 0 | CS ÚRS 2025 01 |  | základní |  | 0 | 0 | 0 | 0 | 0 | 4 | K | 2 |  |  |  | ROZPOCET | [5 empty] | 0 | 0 | 0 | 0 | 0 | 1 | 0 | 4 | -86237326
| Online PSC |  | https://podminky.urs.cz/item/CS_URS_2025_01/894201131 | [14 empty] | Online PSC | 2
| VV |  | "Šd3" 1,5*1,5*0,8-(Pi*(0,25)^2/2*1,5+1,0*1,5*0,12) |  | 1.473 | [12 empty] | VV | 2 | 2 | True | 1 | ROZPOCET
31 | K | 894411311 | Osazení betonových nebo železobetonových dílců pro šachty skruží rovných | kus | 2 |  | 0 | CS ÚRS 2025 01 |  | základní |  | 0 | 0.01019 | 0.02038 | 0 | 0 | 4 | K | 2 |  |  |  | ROZPOCET | [5 empty] | 0 | 0 | 0 | 0 | 0 | 1 | 0 | 4 | 2047315098
| Online PSC |  | https://podminky.urs.cz/item/CS_URS_2025_01/894411311 | [14 empty] | Online PSC | 2
32 | M | 59224595 | skruž betonové šachty DN 1000 kanalizační DEHA 100x25x12cm, se stupadly | kus | 1 |  | 0 | CS ÚRS 2025 01 |  | základní |  | 0 | 0.25 | 0.25 | 0 | 0 | 8 | M | 2 |  |  |  | ROZPOCET | [5 empty] | 0 | 0 | 0 | 0 | 0 | 1 | 0 | 4 | -468391575
| VV |  | "Šd3" 1 |  | 1 | [12 empty] | VV | 2 | 2 | True | 1 | ROZPOCET
33 | M | 59224596 | skruž betonové šachty DN 1000 kanalizační DEHA 100x50x12cm, se stupadly | kus | 1 |  | 0 | CS ÚRS 2025 01 |  | základní |  | 0 | 0.51 | 0.51 | 0 | 0 | 8 | M | 2 |  |  |  | ROZPOCET | [5 empty] | 0 | 0 | 0 | 0 | 0 | 1 | 0 | 4 | -2128448581
| VV |  | "Šd3" 1 |  | 1 | [12 empty] | VV | 2 | 2 | True | 1 | ROZPOCET
34 | K | 894414211 | Osazení betonových nebo železobetonových dílců pro šachty desek zákrytových | kus | 1 |  | 0 | CS ÚRS 2025 01 |  | základní |  | 0 | 0.03927 | 0.03927 | 0 | 0 | 4 | K | 2 |  |  |  | ROZPOCET | [5 empty] | 0 | 0 | 0 | 0 | 0 | 1 | 0 | 4 | 1719196579
| Online PSC |  | https://podminky.urs.cz/item/CS_URS_2025_01/894414211 | [14 empty] | Online PSC | 2
35 | M | 592245R01 | deska betonová zákrytová šachty DN 1000-800/200 třída zatížení D400, integrované těsnění | kus | 1 |  | 0 |  |  | základní |  | 0 | 0.6 | 0.6 | 0 | 0 | 8 | M | 2 |  |  |  | ROZPOCET | [5 empty] | 0 | 0 | 0 | 0 | 0 | 1 | 0 | 4 | 500764052
| VV |  | "Šd3" 1 |  | 1 | [12 empty] | VV | 2 | 2 | True | 1 | ROZPOCET
36 | K | 894501121 | Bednění konstrukcí na trubním vedení stěn šachet pravoúhlých nebo čtyř a vícehranných jednostranné zřízení | m2 | 3.044 |  | 0 | CS ÚRS 2025 01 |  | základní |  | 0 | 0.01716 | 0.052235 | 0 | 0 | 4 | K | 2 |  |  |  | ROZPOCET | [5 empty] | 0 | 0 | 0 | 0 | 0 | 1 | 0 | 4 | 1333013906
| Online PSC |  | https://podminky.urs.cz/item/CS_URS_2025_01/894501121 | [14 empty] | Online PSC | 2
| VV |  | "Šd3" (1,5*0,6*4-(Pi*(0,25)^2/2*2+1,5*0,12*2)) |  | 3.044 | [12 empty] | VV | 2 | 2 | True | 1 | ROZPOCET
37 | K | 894501122 | Bednění konstrukcí na trubním vedení stěn šachet pravoúhlých nebo čtyř a vícehranných jednostranné odstranění | m2 | 3.044 |  | 0 | CS ÚRS 2025 01 |  | základní |  | 0 | 0 | 0 | 0 | 0 | 4 | K | 2 |  |  |  | ROZPOCET | [5 empty] | 0 | 0 | 0 | 0 | 0 | 1 | 0 | 4 | 1362151594
| Online PSC |  | https://podminky.urs.cz/item/CS_URS_2025_01/894501122 | [14 empty] | Online PSC | 2
38 | K | 894812315 | Revizní a čistící šachta z polypropylenu PP pro hladké trouby DN 600 šachtové dno (DN šachty / DN trubního vedení) DN 600/200 průtočné | kus | 2 |  | 0 | CS ÚRS 2025 01 |  | základní |  | 0 | 0.10609 | 0.21218 | 0 | 0 | 4 | K | 2 |  |  |  | ROZPOCET | [5 empty] | 0 | 0 | 0 | 0 | 0 | 1 | 0 | 4 | 1999796057
| Online PSC |  | https://podminky.urs.cz/item/CS_URS_2025_01/894812315 | [14 empty] | Online PSC | 2
| VV |  | "Šd1" 1 |  | 1 | [12 empty] | VV | 2 | 2 | True | 0 | ROZPOCET
| VV |  | "Šd2" 1 |  | 1 | [12 empty] | VV | 2 | 2 | True | 0 | ROZPOCET
| VV |  | Součet |  | 2 | [12 empty] | VV | 2 | 4 | True | 1 | ROZPOCET
39 | K | 894812332 | Revizní a čistící šachta z polypropylenu PP pro hladké trouby DN 600 roura šachtová korugovaná, světlé hloubky 2 000 mm | kus | 2 |  | 0 | CS ÚRS 2025 01 |  | základní |  | 0 | 0.02424 | 0.04848 | 0 | 0 | 4 | K | 2 |  |  |  | ROZPOCET | [5 empty] | 0 | 0 | 0 | 0 | 0 | 1 | 0 | 4 | 1598249121
| Online PSC |  | https://podminky.urs.cz/item/CS_URS_2025_01/894812332 | [14 empty] | Online PSC | 2
40 | K | 894812339 | Revizní a čistící šachta z polypropylenu PP pro hladké trouby DN 600 Příplatek k cenám 2331 - 2334 za uříznutí šachtové roury | kus | 2 |  | 0 | CS ÚRS 2025 01 |  | základní |  | 0 | 0 | 0 | 0 | 0 | 4 | K | 2 |  |  |  | ROZPOCET | [5 empty] | 0 | 0 | 0 | 0 | 0 | 1 | 0 | 4 | 2116395866
| Online PSC |  | https://podminky.urs.cz/item/CS_URS_2025_01/894812339 | [14 empty] | Online PSC | 2
41 | K | 894812376 | Revizní a čistící šachta z polypropylenu PP pro hladké trouby DN 600 poklop (mříž) litinový pro třídu zatížení D400 s betonovým prstencem | kus | 2 |  | 0 | CS ÚRS 2025 01 |  | základní |  | 0 | 0.42116 | 0.84232 | 0 | 0 | 4 | K | 2 |  |  |  | ROZPOCET | [5 empty] | 0 | 0 | 0 | 0 | 0 | 1 | 0 | 4 | -591815617
| Online PSC |  | https://podminky.urs.cz/item/CS_URS_2025_01/894812376 | [14 empty] | Online PSC | 2
42 | K | 895941301 | Osazení vpusti uliční z betonových dílců DN 450 dno s výtokem | kus | 3 |  | 0 | CS ÚRS 2025 01 |  | základní |  | 0 | 0.12422 | 0.37266 | 0 | 0 | 4 | K | 2 |  |  |  | ROZPOCET | [5 empty] | 0 | 0 | 0 | 0 | 0 | 1 | 0 | 4 | 1400739933
| Online PSC |  | https://podminky.urs.cz/item/CS_URS_2025_01/895941301 | [14 empty] | Online PSC | 2
| VV |  | "Nové uliční vpusti" 3 |  | 3 | [12 empty] | VV | 2 | 2 | True | 1 | ROZPOCET
43 | M | 59224497 | vpusť uliční DN 450 kaliště s odtokem 150mm PVC 450/250x50mm | kus | 3 |  | 0 | CS ÚRS 2025 01 |  | základní |  | 0 | 0.108 | 0.324 | 0 | 0 | 8 | M | 2 |  |  |  | ROZPOCET | [5 empty] | 0 | 0 | 0 | 0 | 0 | 1 | 0 | 4 | 1880821342
44 | K | 895941312 | Osazení vpusti uliční z betonových dílců DN 450 skruž horní 195 mm | kus | 3 |  | 0 | CS ÚRS 2025 01 |  | základní |  | 0 | 0.02972 | 0.08916 | 0 | 0 | 4 | K | 2 |  |  |  | ROZPOCET | [5 empty] | 0 | 0 | 0 | 0 | 0 | 1 | 0 | 4 | 1616253486
| Online PSC |  | https://podminky.urs.cz/item/CS_URS_2025_01/895941312 | [14 empty] | Online PSC | 2
| VV |  | "Nové uliční vpusti" 3 |  | 3 | [12 empty] | VV | 2 | 2 | True | 1 | ROZPOCET
45 | M | 59223856 | skruž betonová horní pro uliční vpusť 450x195x50mm | kus | 3 |  | 0 | CS ÚRS 2025 01 |  | základní |  | 0 | 0.04 | 0.12 | 0 | 0 | 8 | M | 2 |  |  |  | ROZPOCET | [5 empty] | 0 | 0 | 0 | 0 | 0 | 1 | 0 | 4 | 10228872
46 | K | 895941323 | Osazení vpusti uliční z betonových dílců DN 450 skruž středová 570 mm | kus | 3 |  | 0 | CS ÚRS 2025 01 |  | základní |  | 0 | 0.02972 | 0.08916 | 0 | 0 | 4 | K | 2 |  |  |  | ROZPOCET | [5 empty] | 0 | 0 | 0 | 0 | 0 | 1 | 0 | 4 | 1544930197
| Online PSC |  | https://podminky.urs.cz/item/CS_URS_2025_01/895941323 | [14 empty] | Online PSC | 2
| VV |  | "Nové uliční vpusti" 3 |  | 3 | [12 empty] | VV | 2 | 2 | True | 1 | ROZPOCET
47 | M | 59224488 | skruž betonová středová pro uliční vpusť 450x570x50mm | kus | 3 |  | 0 | CS ÚRS 2025 01 |  | základní |  | 0 | 0.11 | 0.33 | 0 | 0 | 8 | M | 2 |  |  |  | ROZPOCET | [5 empty] | 0 | 0 | 0 | 0 | 0 | 1 | 0 | 4 | 1659881227
48 | K | 895941331 | Osazení vpusti uliční z betonových dílců DN 450 skruž průběžná s výtokem | kus | 1 |  | 0 | CS ÚRS 2025 01 |  | základní |  | 0 | 0.02972 | 0.02972 | 0 | 0 | 4 | K | 2 |  |  |  | ROZPOCET | [5 empty] | 0 | 0 | 0 | 0 | 0 | 1 | 0 | 4 | -2112482941
| Online PSC |  | https://podminky.urs.cz/item/CS_URS_2025_01/895941331 | [14 empty] | Online PSC | 2
| VV |  | "UV3" 1 |  | 1 | [12 empty] | VV | 2 | 2 | True | 1 | ROZPOCET
49 | M | 59224489 | skruž betonová s odtokem 150mm pro uliční vpusť 450x450x50mm | kus | 1 |  | 0 | CS ÚRS 2025 01 |  | základní |  | 0 | 0.09 | 0.09 | 0 | 0 | 8 | M | 2 |  |  |  | ROZPOCET | [5 empty] | 0 | 0 | 0 | 0 | 0 | 1 | 0 | 4 | -695684936
50 | K | 899104112 | Osazení poklopů šachtových litinových, ocelových nebo železobetonových včetně rámů pro třídu zatížení D400, E600 | kus | 1 |  | 0 | CS ÚRS 2025 01 |  | základní |  | 0 | 0.09 | 0.09 | 0 | 0 | 4 | K | 2 |  |  |  | ROZPOCET | [5 empty] | 0 | 0 | 0 | 0 | 0 | 1 | 0 | 4 | 479670960
| Online PSC |  | https://podminky.urs.cz/item/CS_URS_2025_01/899104112 | [14 empty] | Online PSC | 2
51 | M | 55241031 | poklop šachtový třída D400, kruhový s ventilací | kus | 1 |  | 0 | CS ÚRS 2025 01 |  | základní |  | 0 | 0.081 | 0.081 | 0 | 0 | 8 | M | 2 |  |  |  | ROZPOCET | [5 empty] | 0 | 0 | 0 | 0 | 0 | 1 | 0 | 4 | 1246257916
| VV |  | "Šd3" 1 |  | 1 | [12 empty] | VV | 2 | 2 | True | 1 | ROZPOCET
52 | K | 899204112 | Osazení mříží litinových včetně rámů a košů na bahno pro třídu zatížení D400, E600 | kus | 3 |  | 0 | CS ÚRS 2025 01 |  | základní |  | 0 | 0.21734 | 0.65202 | 0 | 0 | 4 | K | 2 |  |  |  | ROZPOCET | [5 empty] | 0 | 0 | 0 | 0 | 0 | 1 | 0 | 4 | -779426100
| Online PSC |  | https://podminky.urs.cz/item/CS_URS_2025_01/899204112 | [14 empty] | Online PSC | 2
| VV |  | "Nové uliční vpusti" 3 |  | 3 | [12 empty] | VV | 2 | 2 | True | 1 | ROZPOCET
53 | M | 59224481 | mříž vtoková s rámem pro uliční vpusť 500x500, zatížení 40 tun | kus | 3 |  | 0 | CS ÚRS 2025 01 |  | základní |  | 0 | 0.108 | 0.324 | 0 | 0 | 8 | M | 2 |  |  |  | ROZPOCET | [5 empty] | 0 | 0 | 0 | 0 | 0 | 1 | 0 | 4 | 1549768584
54 | M | 55241000 | koš kalový pod kruhovou mříž - lehký | kus | 1 |  | 0 | CS ÚRS 2025 01 |  | základní |  | 0 | 0.0065 | 0.0065 | 0 | 0 | 8 | M | 2 |  |  |  | ROZPOCET | [5 empty] | 0 | 0 | 0 | 0 | 0 | 1 | 0 | 4 | 1309759671
55 | M | 55241001 | koš kalový pod kruhovou mříž - těžký | kus | 2 |  | 0 | CS ÚRS 2025 01 |  | základní |  | 0 | 0.0072 | 0.0144 | 0 | 0 | 8 | M | 2 |  |  |  | ROZPOCET | [5 empty] | 0 | 0 | 0 | 0 | 0 | 1 | 0 | 4 | -505902250
56 | K | 899623151 | Obetonování potrubí nebo zdiva stok betonem prostým v otevřeném výkopu, betonem tř. C 16/20 | m3 | 19.18 |  | 0 | CS ÚRS 2025 01 |  | základní |  | 0 | 0 | 0 | 0 | 0 | 4 | K | 2 |  |  |  | ROZPOCET | [5 empty] | 0 | 0 | 0 | 0 | 0 | 1 | 0 | 4 | 1235165587
| Online PSC |  | https://podminky.urs.cz/item/CS_URS_2025_01/899623151 | [14 empty] | Online PSC | 2
| VV |  | "Úsek UV1-Šd1" 27,4*0,7 |  | 19.18 | [12 empty] | VV | 2 | 2 | True | 1 | ROZPOCET
| D | 997.1 | Skládkovné |  |  |  | 0 |  |  |  |  | 0 |  | 0 |  | 0 | 1 | D | 1 |  |  |  | ROZPOCET | [11 empty] | 0
57 | K | 171201231 | Poplatek za uložení stavebního odpadu na recyklační skládce (skládkovné) zeminy a kamení zatříděného do Katalogu odpadů pod kódem 17 05 04 | t | 121.572 |  | 0 | CS ÚRS 2025 01 |  | základní |  | 0 | 0 | 0 | 0 | 0 | 4 | K | 2 |  |  |  | ROZPOCET | [5 empty] | 0 | 0 | 0 | 0 | 0 | 1 | 0 | 4 | -548711491
| Online PSC |  | https://podminky.urs.cz/item/CS_URS_2025_01/171201231 | [14 empty] | Online PSC | 2
| VV |  | 67,54*1,8 'Přepočtené koeficientem množství |  | 121.572 | [12 empty] | VV | 2 | 2 | False | 1 | ROZPOCET
| D | 998 | Přesun hmot |  |  |  | 0 |  |  |  |  | 0 |  | 0 |  | 0 | 1 | D | 1 |  |  |  | ROZPOCET | [11 empty] | 0
58 | K | 998276101 | Přesun hmot pro trubní vedení hloubené z trub z plastických hmot nebo sklolaminátových pro vodovody, kanalizace, teplovody, produktovody v otevřeném výkopu dopravní vzdálenost do 15 m | t | 8.709 |  | 0 | CS ÚRS 2025 01 |  | základní |  | 0 | 0 | 0 | 0 | 0 | 4 | K | 2 |  |  |  | ROZPOCET | [5 empty] | 0 | 0 | 0 | 0 | 0 | 1 | 0 | 4 | 1298207758
| Online PSC |  | https://podminky.urs.cz/item/CS_URS_2025_01/998276101 | [14 empty] | Online PSC | 2

## S - Sanace zemní pláně
[18 empty] | {b2c12550-0bce-4c6c-aa5c-6df10a2fb9a7} | [5 empty] | Odkopávky | Objem odkopávek | m3 | 1262,43 | 2
[18 empty] | 2 | [5 empty] | Plocha_sanací | Plocha sanací | m2 | 2805,4 | 2
| KRYCÍ LIST SOUPISU PRACÍ | [7 empty] | v --- níže se nacházejí doplnkové a pomocné údaje k sestavám --- v | [8 empty] | False
Stavba:
Stavba č. 3145 TV Vinoř, etapa 0012 – ČOV Vinoř
Objekt:
SO12 - Komunikace a zpevněné plochy
Soupis:
S - Sanace zemní pláně
| KSO: |  |  |  |  | CC-CZ:
| Místo: |  | Praha |  |  | Datum: | 5.8.2025 - revize
| Zadavatel: |  |  |  |  | IČ: | 25656112
|  | PVS, a.s, Evropská 866/67, Praha 6, 160 00 |  |  |  | DIČ: | CZ25656112
| Účastník: |  |  |  |  | IČ: | Vyplň údaj
|  | Vyplň údaj |  |  |  | DIČ: | Vyplň údaj
| Projektant: |  |  |  |  | IČ: | 26760312
|  | d plus projektová a inženýrská a.s. |  |  |  | DIČ: | CZ26760312
| Zpracovatel: |  |  |  |  | IČ:
DIČ:
Poznámka:
Uvedeny výměry pro maximální rozsah sanací. Konkrétní objem bude upřesněn podle na stavbě, fakturace bude odpovídat skutečně provedené práci.
| Cena bez DPH | [5 empty] | 0
|  |  | Základ daně |  |  | Sazba daně | Výše daně
| DPH | základní | 0 |  |  | 21% | 0
|  | snížená | 0 |  |  | 12% | 0
|  | zákl. přenesená | 0 |  |  | 21% | 0
|  | sníž. přenesená | 0 |  |  | 12% | 0
|  | nulová | 0 |  |  | 0% | 0
| Cena s DPH |  |  | v | CZK |  | 0
REKAPITULACE ČLENĚNÍ SOUPISU PRACÍ
Stavba:
Stavba č. 3145 TV Vinoř, etapa 0012 – ČOV Vinoř
Objekt:
SO12 - Komunikace a zpevněné plochy
Soupis:
S - Sanace zemní pláně
Místo: |  |  | Praha |  |  | Datum: | 5.8.2025 - revize
Zadavatel: |  |  | PVS, a.s, Evropská 866/67, Praha 6, 160 00 |  |  | Projektant: | d plus projektová a inženýrská a.s.
Účastník: |  |  | Vyplň údaj |  |  | Zpracovatel:
Kód dílu - Popis | [6 empty] | Cena celkem [CZK]
Náklady stavby celkem | [6 empty] | 0 | [11 empty] | -1
| HSV - Práce a dodávky HSV | [5 empty] | 0
| 1 - Zemní práce | [5 empty] | 0
| 5 - Komunikace pozemní | [5 empty] | 0
| 9 - Ostatní konstrukce a práce, bourání | [5 empty] | 0
| 998 - Přesun hmot | [5 empty] | 0
SOUPIS PRACÍ
Stavba:
Stavba č. 3145 TV Vinoř, etapa 0012 – ČOV Vinoř
Objekt:
SO12 - Komunikace a zpevněné plochy
Soupis:
S - Sanace zemní pláně
Místo: |  |  | Praha |  |  | Datum: | 5.8.2025 - revize
Zadavatel: |  |  | PVS, a.s, Evropská 866/67, Praha 6, 160 00 |  |  | Projektant: | d plus projektová a inženýrská a.s.
Účastník: |  |  | Vyplň údaj |  |  | Zpracovatel:
PČ | Typ | Kód | Popis | MJ | Množství | J.cena [CZK] | Cena celkem [CZK] | Cenová soustava |  | DPH | J. Nh [h] | Nh celkem [h] | J. hmotnost [t] | Hmotnost celkem [t] | J. suť [t] | Suť Celkem [t]
Náklady soupisu celkem | [6 empty] | 0 |  |  |  |  | 0 |  | 2.3565 |  | 0 |  | D | -1 | [15 empty] | 0
| D | HSV | Práce a dodávky HSV |  |  |  | 0 |  |  |  |  | 0 |  | 2.3565 |  | 0 | 1 | D | 0 |  |  |  | ROZPOCET | [11 empty] | 0
| D | 1 | Zemní práce |  |  |  | 0 |  |  |  |  | 0 |  | 0 |  | 0 | 1 | D | 1 |  |  |  | ROZPOCET | [11 empty] | 0
1 | K | 131251106 | Hloubení nezapažených jam a zářezů strojně s urovnáním dna do předepsaného profilu a spádu v hornině třídy těžitelnosti I skupiny 3 přes 1 000 do 5 000 m3 | m3 | 1262.43 |  | 0 | CS ÚRS 2025 01 |  | základní |  | 0 | 0 | 0 | 0 | 0 | 4 | K | 2 |  |  |  | ROZPOCET | [5 empty] | 0 | 0 | 0 | 0 | 0 | 1 | 0 | 4 | -74072268
| Online PSC |  | https://podminky.urs.cz/item/CS_URS_2025_01/131251106 | [14 empty] | Online PSC | 2
| VV |  | "Vozovka" 2805,4 |  | 2805.4 | [12 empty] | VV | 2 | 2 | True | 0 | ROZPOCET
| VV | Plocha_sanací | Součet |  | 2805.4 | [12 empty] | VV | 2 | 4 | True | 0 | ROZPOCET
| VV | Odkopávky | "Sanace v tl. 45 cm" Plocha_sanací*0,45 |  | 1262.43 | [12 empty] | VV | 2 | 2 | True | 1 | ROZPOCET
2 | K | 162751117 | Vodorovné přemístění výkopku nebo sypaniny po suchu na obvyklém dopravním prostředku, bez naložení výkopku, avšak se složením bez rozhrnutí z horniny třídy těžitelnosti I skupiny 1 až 3 na vzdálenost přes 9 000 do 10 000 m | m3 | 1262.43 |  | 0 | CS ÚRS 2025 01 |  | základní |  | 0 | 0 | 0 | 0 | 0 | 4 | K | 2 |  |  |  | ROZPOCET | [5 empty] | 0 | 0 | 0 | 0 | 0 | 1 | 0 | 4 | -63029945
| Online PSC |  | https://podminky.urs.cz/item/CS_URS_2025_01/162751117 | [14 empty] | Online PSC | 2
| VV |  | "Odvoz na skládku" Odkopávky |  | 1262.43 | [12 empty] | VV | 2 | 2 | True | 1 | ROZPOCET
3 | K | 162751119 | Vodorovné přemístění výkopku nebo sypaniny po suchu na obvyklém dopravním prostředku, bez naložení výkopku, avšak se složením bez rozhrnutí z horniny třídy těžitelnosti I skupiny 1 až 3 na vzdálenost Příplatek k ceně za každých dalších i započatých 1 000 m | m3 | 5049.72 |  | 0 | CS ÚRS 2025 01 |  | základní |  | 0 | 0 | 0 | 0 | 0 | 4 | K | 2 |  |  |  | ROZPOCET | [5 empty] | 0 | 0 | 0 | 0 | 0 | 1 | 0 | 4 | 922366389
| Online PSC |  | https://podminky.urs.cz/item/CS_URS_2025_01/162751119 | [14 empty] | Online PSC | 2
| VV |  | 1262,43*4 'Přepočtené koeficientem množství |  | 5049.72 | [12 empty] | VV | 2 | 2 | False | 1 | ROZPOCET
4 | K | 171201231 | Poplatek za uložení stavebního odpadu na recyklační skládce (skládkovné) zeminy a kamení zatříděného do Katalogu odpadů pod kódem 17 05 04 | t | 2272.374 |  | 0 | CS ÚRS 2025 01 |  | základní |  | 0 | 0 | 0 | 0 | 0 | 4 | K | 2 |  |  |  | ROZPOCET | [5 empty] | 0 | 0 | 0 | 0 | 0 | 1 | 0 | 4 | 207684803
| Online PSC |  | https://podminky.urs.cz/item/CS_URS_2025_01/171201231 | [14 empty] | Online PSC | 2
| VV |  | Odkopávky*1,8 |  | 2272.374 | [12 empty] | VV | 2 | 2 | True | 1 | ROZPOCET
5 | K | 181951112 | Úprava pláně vyrovnáním výškových rozdílů strojně v hornině třídy těžitelnosti I, skupiny 1 až 3 se zhutněním | m2 | 2805.4 |  | 0 | CS ÚRS 2025 01 |  | základní |  | 0 | 0 | 0 | 0 | 0 | 4 | K | 2 |  |  |  | ROZPOCET | [5 empty] | 0 | 0 | 0 | 0 | 0 | 1 | 0 | 4 | 623352723
| Online PSC |  | https://podminky.urs.cz/item/CS_URS_2025_01/181951112 | [14 empty] | Online PSC | 2
| VV |  | Plocha_sanací |  | 2805.4 | [12 empty] | VV | 2 | 2 | True | 1 | ROZPOCET
| D | 5 | Komunikace pozemní |  |  |  | 0 |  |  |  |  | 0 |  | 0 |  | 0 | 1 | D | 1 |  |  |  | ROZPOCET | [11 empty] | 0
6 | K | 564851111 | Podklad ze štěrkodrti ŠD s rozprostřením a zhutněním plochy přes 100 m2, po zhutnění tl. 150 mm | m2 | 8416.2 |  | 0 | CS ÚRS 2025 01 |  | základní |  | 0 | 0 | 0 | 0 | 0 | 4 | K | 2 |  |  |  | ROZPOCET | [5 empty] | 0 | 0 | 0 | 0 | 0 | 1 | 0 | 4 | 1341921551
| Online PSC |  | https://podminky.urs.cz/item/CS_URS_2025_01/564851111 | [14 empty] | Online PSC | 2
| VV |  | "Sanace v tl. 45 cm" Plocha_sanací*3 |  | 8416.2 | [12 empty] | VV | 2 | 2 | True | 1 | ROZPOCET
| D | 9 | Ostatní konstrukce a práce, bourání |  |  |  | 0 |  |  |  |  | 0 |  | 2.3565 |  | 0 | 1 | D | 1 |  |  |  | ROZPOCET | [11 empty] | 0
7 | K | 919721131 | Geomříž pro stabilizaci podkladu tuhá trojosá z polypropylenu tloušťka 4 mm | m2 | 2805.4 |  | 0 | CS ÚRS 2025 01 |  | základní |  | 0 | 0.00037 | 1.038 | 0 | 0 | 4 | K | 2 |  |  |  | ROZPOCET | [5 empty] | 0 | 0 | 0 | 0 | 0 | 1 | 0 | 4 | -1686435034
| Online PSC |  | https://podminky.urs.cz/item/CS_URS_2025_01/919721131 | [14 empty] | Online PSC | 2
| VV |  | Plocha_sanací |  | 2805.4 | [12 empty] | VV | 2 | 2 | True | 1 | ROZPOCET
8 | K | 919726122 | Geotextilie netkaná pro ochranu, separaci nebo filtraci měrná hmotnost přes 200 do 300 g/m2 | m2 | 2805.4 |  | 0 | CS ÚRS 2025 01 |  | základní |  | 0 | 0.00047 | 1.3185 | 0 | 0 | 4 | K | 2 |  |  |  | ROZPOCET | [5 empty] | 0 | 0 | 0 | 0 | 0 | 1 | 0 | 4 | -181949555
| Online PSC |  | https://podminky.urs.cz/item/CS_URS_2025_01/919726122 | [14 empty] | Online PSC | 2
| VV |  | Plocha_sanací |  | 2805.4 | [12 empty] | VV | 2 | 2 | True | 1 | ROZPOCET
| D | 998 | Přesun hmot |  |  |  | 0 |  |  |  |  | 0 |  | 0 |  | 0 | 1 | D | 1 |  |  |  | ROZPOCET | [11 empty] | 0
9 | K | 998225111 | Přesun hmot pro komunikace s krytem z kameniva, monolitickým betonovým nebo živičným dopravní vzdálenost do 200 m jakékoliv délky objektu | t | 2.357 |  | 0 | CS ÚRS 2025 01 |  | základní |  | 0 | 0 | 0 | 0 | 0 | 4 | K | 2 |  |  |  | ROZPOCET | [5 empty] | 0 | 0 | 0 | 0 | 0 | 1 | 0 | 4 | -14610362
| Online PSC |  | https://podminky.urs.cz/item/CS_URS_2025_01/998225111 | [14 empty] | Online PSC | 2

## SO13 - Opěrná zeď, oplocení
{5e4867f8-6d4b-47c0-9fcd-b22d0613be85}
2
| KRYCÍ LIST SOUPISU PRACÍ | [7 empty] | v --- níže se nacházejí doplnkové a pomocné údaje k sestavám --- v | [8 empty] | False
Stavba:
Stavba č. 3145 TV Vinoř, etapa 0012 – ČOV Vinoř
Objekt:
SO13 - Opěrná zeď, oplocení
| KSO: |  | 812 31 |  |  | CC-CZ:
| Místo: |  | Praha |  |  | Datum: | 5.8.2025 - revize
| Zadavatel: |  |  |  |  | IČ: | 25656112
|  | PVS, a.s, Evropská 866/67, Praha 6, 160 00 |  |  |  | DIČ: | CZ25656112
| Účastník: |  |  |  |  | IČ: | Vyplň údaj
|  | Vyplň údaj |  |  |  | DIČ: | Vyplň údaj
| Projektant: |  |  |  |  | IČ: | 26760312
|  | d plus projektová a inženýrská a.s. |  |  |  | DIČ: | CZ26760312
| Zpracovatel: |  |  |  |  | IČ:
DIČ:
Poznámka:
| Cena bez DPH | [5 empty] | 0
|  |  | Základ daně |  |  | Sazba daně | Výše daně
| DPH | základní | 0 |  |  | 21% | 0
|  | snížená | 0 |  |  | 12% | 0
|  | zákl. přenesená | 0 |  |  | 21% | 0
|  | sníž. přenesená | 0 |  |  | 12% | 0
|  | nulová | 0 |  |  | 0% | 0
| Cena s DPH |  |  | v | CZK |  | 0
REKAPITULACE ČLENĚNÍ SOUPISU PRACÍ
Stavba:
Stavba č. 3145 TV Vinoř, etapa 0012 – ČOV Vinoř
Objekt:
SO13 - Opěrná zeď, oplocení
Místo: |  |  | Praha |  |  | Datum: | 5.8.2025 - revize
Zadavatel: |  |  | PVS, a.s, Evropská 866/67, Praha 6, 160 00 |  |  | Projektant: | d plus projektová a inženýrská a.s.
Účastník: |  |  | Vyplň údaj |  |  | Zpracovatel:
Kód dílu - Popis | [6 empty] | Cena celkem [CZK]
Náklady stavby celkem | [6 empty] | 0 | [11 empty] | -1
| HSV - Práce a dodávky HSV | [5 empty] | 0
| 1 - Zemní práce | [5 empty] | 0
| 2 - Zakládání | [5 empty] | 0
| 3 - Svislé a kompletní konstrukce | [5 empty] | 0
| 9 - Ostatní konstrukce a práce, bourání | [5 empty] | 0
| 997 - Přesun sutě | [5 empty] | 0
| 998 - Přesun hmot | [5 empty] | 0
| Ostatní - Ostatní | [5 empty] | 0
| 999 - Skládkovné | [5 empty] | 0
SOUPIS PRACÍ
Stavba:
Stavba č. 3145 TV Vinoř, etapa 0012 – ČOV Vinoř
Objekt:
SO13 - Opěrná zeď, oplocení
Místo: |  |  | Praha |  |  | Datum: | 5.8.2025 - revize
Zadavatel: |  |  | PVS, a.s, Evropská 866/67, Praha 6, 160 00 |  |  | Projektant: | d plus projektová a inženýrská a.s.
Účastník: |  |  | Vyplň údaj |  |  | Zpracovatel:
PČ | Typ | Kód | Popis | MJ | Množství | J.cena [CZK] | Cena celkem [CZK] | Cenová soustava |  | DPH | J. Nh [h] | Nh celkem [h] | J. hmotnost [t] | Hmotnost celkem [t] | J. suť [t] | Suť Celkem [t]
Náklady soupisu celkem | [6 empty] | 0 |  |  |  |  | 0 |  | 530.7749 |  | 61.9976 |  | D | -1 | [10 empty] | 0
| D | HSV | Práce a dodávky HSV |  |  |  | 0 |  |  |  |  | 0 |  | 530.7749 |  | 61.9976 | 1 | D | 0 |  |  |  | ROZPOCET | [6 empty] | 0
| D | 1 | Zemní práce |  |  |  | 0 |  |  |  |  | 0 |  | 0.0144 |  | 0 | 1 | D | 1 |  |  |  | ROZPOCET | [6 empty] | 0
1 | K | 115101201 | Čerpání vody na dopravní výšku do 10 m s uvažovaným průměrným přítokem do 500 l/min | hod | 480 |  | 0 | CS ÚRS 2025 01 |  | základní |  | 0 | 3e-05 | 0.0144 | 0 | 0 | 4 | K | 2 |  |  |  | ROZPOCET | 0 | 0 | 0 | 0 | 0 | 1 | 0 | 4 | 1587438086
| Online PSC |  | https://podminky.urs.cz/item/CS_URS_2025_01/115101201 | [14 empty] | Online PSC | 2
| VV |  | 24*20 |  | 480 | [12 empty] | VV | 2 | 2 | True | 0 | ROZPOCET
| VV |  | Součet |  | 480 | [12 empty] | VV | 2 | 4 | True | 1 | ROZPOCET
2 | K | 115101301 | Pohotovost záložní čerpací soupravy pro dopravní výšku do 10 m s uvažovaným průměrným přítokem do 500 l/min | den | 20 |  | 0 | CS ÚRS 2025 01 |  | základní |  | 0 | 0 | 0 | 0 | 0 | 4 | K | 2 |  |  |  | ROZPOCET | 0 | 0 | 0 | 0 | 0 | 1 | 0 | 4 | -1201695181
| Online PSC |  | https://podminky.urs.cz/item/CS_URS_2025_01/115101301 | [14 empty] | Online PSC | 2
3 | K | 132251255 | Hloubení nezapažených rýh šířky přes 800 do 2 000 mm strojně s urovnáním dna do předepsaného profilu a spádu v hornině třídy těžitelnosti I skupiny 3 přes 500 do 1 000 m3 | m3 | 599.27 |  | 0 | CS ÚRS 2025 01 |  | základní |  | 0 | 0 | 0 | 0 | 0 | 4 | K | 2 |  |  |  | ROZPOCET | 0 | 0 | 0 | 0 | 0 | 1 | 0 | 4 | 426731739
| Online PSC |  | https://podminky.urs.cz/item/CS_URS_2025_01/132251255 | [14 empty] | Online PSC | 2
| VV |  | "viz TZ a D" | [14 empty] | VV | 2 | 1 | True | 0 | ROZPOCET
| VV |  | "severní opěrná stěna" | [14 empty] | VV | 2 | 1 | True | 0 | ROZPOCET
| VV |  | (2,7*1,7*24,5)+(3,4*2,4*12)+(3,7*2,8*24)+(3,0*2,0*35,1)+(4,0*2,7*30,0) |  | 993.615 | [12 empty] | VV | 2 | 2 | True | 0 | ROZPOCET
| VV |  | "opěrná stěna u SO 04" | [14 empty] | VV | 2 | 1 | True | 0 | ROZPOCET
| VV |  | (3,0*1,8*27,9) |  | 150.66 | [12 empty] | VV | 2 | 2 | True | 0 | ROZPOCET
| VV |  | "opěrná zeď u SO 01" | [14 empty] | VV | 2 | 1 | True | 0 | ROZPOCET
| VV |  | (2,8*1,9*10,2) |  | 54.264 | [12 empty] | VV | 2 | 2 | True | 0 | ROZPOCET
| VV |  | Součet |  | 1198.539 | [12 empty] | VV | 2 | 4 | True | 0 | ROZPOCET
| VV |  | "hor 3 50%" 1198,539*0,5 |  | 599.27 | [12 empty] | VV | 2 | 2 | True | 0 | ROZPOCET
| VV |  | Součet |  | 599.27 | [12 empty] | VV | 2 | 4 | True | 1 | ROZPOCET
4 | K | 132351255 | Hloubení nezapažených rýh šířky přes 800 do 2 000 mm strojně s urovnáním dna do předepsaného profilu a spádu v hornině třídy těžitelnosti II skupiny 4 přes 500 do 1 000 m3 | m3 | 599.27 |  | 0 | CS ÚRS 2025 01 |  | základní |  | 0 | 0 | 0 | 0 | 0 | 4 | K | 2 |  |  |  | ROZPOCET | 0 | 0 | 0 | 0 | 0 | 1 | 0 | 4 | -612026163
| Online PSC |  | https://podminky.urs.cz/item/CS_URS_2025_01/132351255 | [14 empty] | Online PSC | 2
| VV |  | "hor 4 50%" 1198,539*0,5 |  | 599.27 | [12 empty] | VV | 2 | 2 | True | 0 | ROZPOCET
| VV |  | Součet |  | 599.27 | [12 empty] | VV | 2 | 4 | True | 1 | ROZPOCET
5 | K | 133251101 | Hloubení nezapažených šachet strojně v hornině třídy těžitelnosti I skupiny 3 do 20 m3 | m3 | 9.218 |  | 0 | CS ÚRS 2025 01 |  | základní |  | 0 | 0 | 0 | 0 | 0 | 4 | K | 2 |  |  |  | ROZPOCET | 0 | 0 | 0 | 0 | 0 | 1 | 0 | 4 | 1730435829
| Online PSC |  | https://podminky.urs.cz/item/CS_URS_2025_01/133251101 | [14 empty] | Online PSC | 2
| VV |  | "viz tz a PD" | [14 empty] | VV | 2 | 1 | True | 0 | ROZPOCET
| VV |  | "základové patky oplocení" | [14 empty] | VV | 2 | 1 | True | 0 | ROZPOCET
| VV |  | "nové oplocení v. 2,0 m s podhrabovýmí deskami" 0,25*0,25*0,8*38 |  | 1.9 | [12 empty] | VV | 2 | 2 | True | 0 | ROZPOCET
| VV |  | "nové oplocení v. 2,2 m sbez podhrab. desek" 0,25*0,25*0,8*80 |  | 4 | [12 empty] | VV | 2 | 2 | True | 0 | ROZPOCET
| VV |  | "nové oplocení v. 1,8 kolem trafostanice" 0,25*0,25*0,8*3 |  | 0.15 | [12 empty] | VV | 2 | 2 | True | 0 | ROZPOCET
| VV |  | "vrata š. 6,00 m" 0,6*0,6*0,8*2 |  | 0.576 | [12 empty] | VV | 2 | 2 | True | 0 | ROZPOCET
| VV |  | "vrata š. 6,50 m s vrátky š 1,0 m" 0,6*0,6*0,8*3 |  | 0.864 | [12 empty] | VV | 2 | 2 | True | 0 | ROZPOCET
| VV |  | "vrátka š. 1,0 m" 0,6*0,6*0,8*2*3 |  | 1.728 | [12 empty] | VV | 2 | 2 | True | 0 | ROZPOCET
| VV |  | Součet |  | 9.218 | [12 empty] | VV | 2 | 4 | True | 1 | ROZPOCET
6 | K | 162751117 | Vodorovné přemístění výkopku nebo sypaniny po suchu na obvyklém dopravním prostředku, bez naložení výkopku, avšak se složením bez rozhrnutí z horniny třídy těžitelnosti I skupiny 1 až 3 na vzdálenost přes 9 000 do 10 000 m | m3 | 2066.054 |  | 0 | CS ÚRS 2025 01 |  | základní |  | 0 | 0 | 0 | 0 | 0 | 4 | K | 2 |  |  |  | ROZPOCET | 0 | 0 | 0 | 0 | 0 | 1 | 0 | 4 | -985307816
| Online PSC |  | https://podminky.urs.cz/item/CS_URS_2025_01/162751117 | [14 empty] | Online PSC | 2
| VV |  | "výkopy" 1198,539+9,218 |  | 1207.757 | [12 empty] | VV | 2 | 2 | True | 0 | ROZPOCET
| VV |  | "zásyp zpět" 858,297 |  | 858.297 | [12 empty] | VV | 2 | 2 | True | 0 | ROZPOCET
| VV |  | Součet |  | 2066.054 | [12 empty] | VV | 2 | 4 | True | 1 | ROZPOCET
7 | K | 167151111 | Nakládání, skládání a překládání neulehlého výkopku nebo sypaniny strojně nakládání, množství přes 100 m3, z hornin třídy těžitelnosti I, skupiny 1 až 3 | m3 | 858.297 |  | 0 | CS ÚRS 2025 01 |  | základní |  | 0 | 0 | 0 | 0 | 0 | 4 | K | 2 |  |  |  | ROZPOCET | 0 | 0 | 0 | 0 | 0 | 1 | 0 | 4 | -426231416
| Online PSC |  | https://podminky.urs.cz/item/CS_URS_2025_01/167151111 | [14 empty] | Online PSC | 2
| VV |  | "zásyp" 858,297 |  | 858.297 | [12 empty] | VV | 2 | 2 | True | 0 | ROZPOCET
| VV |  | Součet |  | 858.297 | [12 empty] | VV | 2 | 4 | True | 1 | ROZPOCET
8 | K | 174151101 | Zásyp sypaninou z jakékoliv horniny strojně s uložením výkopku ve vrstvách se zhutněním jam, šachet, rýh nebo kolem objektů v těchto vykopávkách | m3 | 858.297 |  | 0 | CS ÚRS 2025 01 |  | základní |  | 0 | 0 | 0 | 0 | 0 | 4 | K | 2 |  |  |  | ROZPOCET | 0 | 0 | 0 | 0 | 0 | 1 | 0 | 4 | 1969790914
| Online PSC |  | https://podminky.urs.cz/item/CS_URS_2025_01/174151101 | [14 empty] | Online PSC | 2
| VV |  | "výkop" 1198,539 |  | 1198.539 | [12 empty] | VV | 2 | 2 | True | 0 | ROZPOCET
| VV |  | "vytl. kubatura" -(196,067+41,673+16,336+(143,610*0,6)) |  | -340.242 | [12 empty] | VV | 2 | 2 | True | 0 | ROZPOCET
| VV |  | Součet |  | 858.297 | [12 empty] | VV | 2 | 4 | True | 1 | ROZPOCET
| D | 2 | Zakládání |  |  |  | 0 |  |  |  |  | 0 |  | 144.93 |  | 0 | 1 | D | 1 |  |  |  | ROZPOCET | [6 empty] | 0
9 | K | 211531111 | Výplň kamenivem do rýh odvodňovacích žeber nebo trativodů bez zhutnění, s úpravou povrchu výplně kamenivem hrubým drceným frakce 16 až 63 mm | m3 | 16.336 |  | 0 | CS ÚRS 2025 01 |  | základní |  | 0 | 1.63 | 26.6277 | 0 | 0 | 4 | K | 2 |  |  |  | ROZPOCET | 0 | 0 | 0 | 0 | 0 | 1 | 0 | 4 | 1053434537
| Online PSC |  | https://podminky.urs.cz/item/CS_URS_2025_01/211531111 | [14 empty] | Online PSC | 2
| VV |  | "viz TZ a PD" | [14 empty] | VV | 2 | 1 | True | 0 | ROZPOCET
| VV |  | (60,23+10,18+50,85+4+27,9+10,2)*(0,2*0,5) |  | 16.336 | [12 empty] | VV | 2 | 2 | True | 0 | ROZPOCET
| VV |  | Součet |  | 16.336 | [12 empty] | VV | 2 | 4 | True | 1 | ROZPOCET
10 | K | 212752R1 | Trativod z drenážních trubek plastových flexibilních DN 150 vč. ochrané geotextílie | m | 163.36 |  | 0 |  |  | základní |  | 0 | 0 | 0 | 0 | 0 | 4 | K | 2 |  |  |  | ROZPOCET | 0 | 0 | 0 | 0 | 0 | 1 | 0 | 4 | -439008166
| VV |  | "viz TZ a PD" | [14 empty] | VV | 2 | 1 | True | 0 | ROZPOCET
| VV |  | 60,23+10,18+50,85+4+27,9+10,2 |  | 163.36 | [12 empty] | VV | 2 | 2 | True | 0 | ROZPOCET
| VV |  | Součet |  | 163.36 | [12 empty] | VV | 2 | 4 | True | 1 | ROZPOCET
11 | K | 213141113 | Zřízení vrstvy z geotextilie filtrační, separační, odvodňovací, ochranné, výztužné nebo protierozní v rovině nebo ve sklonu do 1:5, šířky přes 6 do 8,5 m | m2 | 400.328 |  | 0 | CS ÚRS 2025 01 |  | základní |  | 0 | 0.00022 | 0.088072 | 0 | 0 | 4 | K | 2 |  |  |  | ROZPOCET | 0 | 0 | 0 | 0 | 0 | 1 | 0 | 4 | 850066864
| Online PSC |  | https://podminky.urs.cz/item/CS_URS_2025_01/213141113 | [14 empty] | Online PSC | 2
| VV |  | "viz TZ a D" | [14 empty] | VV | 2 | 1 | True | 0 | ROZPOCET
| VV |  | "severní opěrná stěna" | [14 empty] | VV | 2 | 1 | True | 0 | ROZPOCET
| VV |  | "spodní deska" | [14 empty] | VV | 2 | 1 | True | 0 | ROZPOCET
| VV |  | ((2,2*12,5)+(2,2*12)+(2,35*12)+(2,55*12)+(2,65*12,3)) |  | 145.295 | [12 empty] | VV | 2 | 2 | True | 0 | ROZPOCET
| VV |  | ((2,75*(10,18+11,85+13+13+13+4))) |  | 178.833 | [12 empty] | VV | 2 | 2 | True | 0 | ROZPOCET
| VV |  | "opěrná stěna u SO 04" | [14 empty] | VV | 2 | 1 | True | 0 | ROZPOCET
| VV |  | (2,0*27,9) |  | 55.8 | [12 empty] | VV | 2 | 2 | True | 0 | ROZPOCET
| VV |  | "opěrná zeď u SO 01" | [14 empty] | VV | 2 | 1 | True | 0 | ROZPOCET
| VV |  | (2,0*10,2) |  | 20.4 | [12 empty] | VV | 2 | 2 | True | 0 | ROZPOCET
| VV |  | Součet |  | 400.328 | [12 empty] | VV | 2 | 4 | True | 1 | ROZPOCET
12 | M | 693110R1 | geotextilie | m2 | 460.377 |  | 0 |  |  | základní |  | 0 | 0 | 0 | 0 | 0 | 8 | M | 2 |  |  |  | ROZPOCET | 0 | 0 | 0 | 0 | 0 | 1 | 0 | 4 | -710124022
| VV |  | 400,328*1,15 'Přepočtené koeficientem množství |  | 460.377 | [12 empty] | VV | 2 | 2 | False | 1 | ROZPOCET
13 | K | 271572211 | Podsyp pod základové konstrukce se zhutněním a urovnáním povrchu ze štěrkopísku netříděného | m3 | 196.067 |  | 0 | CS ÚRS 2025 01 |  | základní |  | 0 | 0 | 0 | 0 | 0 | 4 | K | 2 |  |  |  | ROZPOCET | 0 | 0 | 0 | 0 | 0 | 1 | 0 | 4 | -1989766955
| Online PSC |  | https://podminky.urs.cz/item/CS_URS_2025_01/271572211 | [14 empty] | Online PSC | 2
| VV |  | "viz TZ a D" | [14 empty] | VV | 2 | 1 | True | 0 | ROZPOCET
| VV |  | "severní opěrná stěna" | [14 empty] | VV | 2 | 1 | True | 0 | ROZPOCET
| VV |  | "spodní deska" | [14 empty] | VV | 2 | 1 | True | 0 | ROZPOCET
| VV |  | (0,5*((2,15*12,5)+(2,15*12)+(2,3*12)+(2,5*12)+(2,6*12,3))) |  | 71.128 | [12 empty] | VV | 2 | 2 | True | 0 | ROZPOCET
| VV |  | ((0,5*((2,7*(10,18+11,85+13+13+13+4))))) |  | 87.791 | [12 empty] | VV | 2 | 2 | True | 0 | ROZPOCET
| VV |  | "opěrná stěna u SO 04" | [14 empty] | VV | 2 | 1 | True | 0 | ROZPOCET
| VV |  | (0,5*1,95*27,9) |  | 27.203 | [12 empty] | VV | 2 | 2 | True | 0 | ROZPOCET
| VV |  | "opěrná zeď u SO 01" | [14 empty] | VV | 2 | 1 | True | 0 | ROZPOCET
| VV |  | (0,5*1,95*10,2) |  | 9.945 | [12 empty] | VV | 2 | 2 | True | 0 | ROZPOCET
| VV |  | Součet |  | 196.067 | [12 empty] | VV | 2 | 4 | True | 1 | ROZPOCET
14 | K | 273313511 | Základy z betonu prostého desky z betonu kamenem neprokládaného tř. C 12/15 | m3 | 41.673 |  | 0 | CS ÚRS 2025 01 |  | základní |  | 0 | 2.301 | 95.8904 | 0 | 0 | 4 | K | 2 |  |  |  | ROZPOCET | 0 | 0 | 0 | 0 | 0 | 1 | 0 | 4 | -708200455
| Online PSC |  | https://podminky.urs.cz/item/CS_URS_2025_01/273313511 | [14 empty] | Online PSC | 2
| VV |  | "viz TZ a D" | [14 empty] | VV | 2 | 1 | True | 0 | ROZPOCET
| VV |  | "severní opěrná stěna" | [14 empty] | VV | 2 | 1 | True | 0 | ROZPOCET
| VV |  | "spodní deska" | [14 empty] | VV | 2 | 1 | True | 0 | ROZPOCET
| VV |  | (0,1*((2,3*12,5)+(2,3*12)+(2,45*12)+(2,65*12)+(2,75*12,3))) |  | 15.138 | [12 empty] | VV | 2 | 2 | True | 0 | ROZPOCET
| VV |  | ((0,1*((2,85*(10,18+11,85+13+13+13+4))))) |  | 18.534 | [12 empty] | VV | 2 | 2 | True | 0 | ROZPOCET
| VV |  | "opěrná stěna u SO 04" | [14 empty] | VV | 2 | 1 | True | 0 | ROZPOCET
| VV |  | (0,1*2,1*27,9) |  | 5.859 | [12 empty] | VV | 2 | 2 | True | 0 | ROZPOCET
| VV |  | "opěrná zeď u SO 01" | [14 empty] | VV | 2 | 1 | True | 0 | ROZPOCET
| VV |  | (0,1*2,1*10,2) |  | 2.142 | [12 empty] | VV | 2 | 2 | True | 0 | ROZPOCET
| VV |  | Součet |  | 41.673 | [12 empty] | VV | 2 | 4 | True | 1 | ROZPOCET
15 | K | 275313611 | Základy z betonu prostého patky a bloky z betonu kamenem neprokládaného tř. C 16/20 | m3 | 9.693 |  | 0 | CS ÚRS 2025 01 |  | základní |  | 0 | 2.301 | 22.3038 | 0 | 0 | 4 | K | 2 |  |  |  | ROZPOCET | 0 | 0 | 0 | 0 | 0 | 1 | 0 | 4 | 1299862257
| Online PSC |  | https://podminky.urs.cz/item/CS_URS_2025_01/275313611 | [14 empty] | Online PSC | 2
| VV |  | "viz tz a PD" | [14 empty] | VV | 2 | 1 | True | 0 | ROZPOCET
| VV |  | "základové patky oplocení" | [14 empty] | VV | 2 | 1 | True | 0 | ROZPOCET
| VV |  | "nové oplocení v. 2,0 m s podhrabovýmí deskami" 0,25*0,25*1,0*38 |  | 2.375 | [12 empty] | VV | 2 | 2 | True | 0 | ROZPOCET
| VV |  | "nové oplocení v. 2,2 m sbez podhrab. desek" 0,25*0,25*0,8*80 |  | 4 | [12 empty] | VV | 2 | 2 | True | 0 | ROZPOCET
| VV |  | "nové oplocení v. 1,8 kolem trafostanice" 0,25*0,25*0,8*3 |  | 0.15 | [12 empty] | VV | 2 | 2 | True | 0 | ROZPOCET
| VV |  | "vrata š. 6,00 m" 0,6*0,6*0,8*2 |  | 0.576 | [12 empty] | VV | 2 | 2 | True | 0 | ROZPOCET
| VV |  | "vrata š. 6,50 m s vrátky š 1,0 m" 0,6*0,6*0,8*3 |  | 0.864 | [12 empty] | VV | 2 | 2 | True | 0 | ROZPOCET
| VV |  | "vrátka š. 2,5 m" 0,6*0,6*0,8*2*3 |  | 1.728 | [12 empty] | VV | 2 | 2 | True | 0 | ROZPOCET
| VV |  | Součet |  | 9.693 | [12 empty] | VV | 2 | 4 | True | 1 | ROZPOCET
16 | K | 275351121 | Bednění základů patek zřízení | m2 | 7.6 |  | 0 | CS ÚRS 2025 01 |  | základní |  | 0 | 0.00264 | 0.020064 | 0 | 0 | 4 | K | 2 |  |  |  | ROZPOCET | 0 | 0 | 0 | 0 | 0 | 1 | 0 | 4 | 300778684
| Online PSC |  | https://podminky.urs.cz/item/CS_URS_2025_01/275351121 | [14 empty] | Online PSC | 2
| VV |  | "viz tz a PD" | [14 empty] | VV | 2 | 1 | True | 0 | ROZPOCET
| VV |  | "základové patky oplocení" | [14 empty] | VV | 2 | 1 | True | 0 | ROZPOCET
| VV |  | "nové oplocení v. 2,0 m s podhrabovýmí deskami" 0,25*4*0,2*38 |  | 7.6 | [12 empty] | VV | 2 | 2 | True | 0 | ROZPOCET
| VV |  | Součet |  | 7.6 | [12 empty] | VV | 2 | 4 | True | 1 | ROZPOCET
17 | K | 275351122 | Bednění základů patek odstranění | m2 | 7.6 |  | 0 | CS ÚRS 2025 01 |  | základní |  | 0 | 0 | 0 | 0 | 0 | 4 | K | 2 |  |  |  | ROZPOCET | 0 | 0 | 0 | 0 | 0 | 1 | 0 | 4 | 2053969414
| Online PSC |  | https://podminky.urs.cz/item/CS_URS_2025_01/275351122 | [14 empty] | Online PSC | 2
| D | 3 | Svislé a kompletní konstrukce |  |  |  | 0 |  |  |  |  | 0 |  | 385.8233 |  | 0 | 1 | D | 1 |  |  |  | ROZPOCET | [6 empty] | 0
18 | K | 327324128 | Opěrné zdi a valy z betonu železového odolný proti agresivnímu prostředí tř. C 30/37 | m3 | 143.61 |  | 0 | CS ÚRS 2025 01 |  | základní |  | 0 | 2.5019 | 359.2936 | 0 | 0 | 4 | K | 2 |  |  |  | ROZPOCET | 0 | 0 | 0 | 0 | 0 | 1 | 0 | 4 | -1771481487
| Online PSC |  | https://podminky.urs.cz/item/CS_URS_2025_01/327324128 | [14 empty] | Online PSC | 2
| VV |  | "viz TZ a PD" | [14 empty] | VV | 2 | 1 | True | 0 | ROZPOCET
| VV |  | "severní opěrná stěna" | [14 empty] | VV | 2 | 1 | True | 0 | ROZPOCET
| VV |  | "spodní deska" | [14 empty] | VV | 2 | 1 | True | 0 | ROZPOCET
| VV |  | (0,2*((1,05*12)+(1,15*12)+(1,3*12)+(1,5*12)+(1,6*12,3))) |  | 15.936 | [12 empty] | VV | 2 | 2 | True | 0 | ROZPOCET
| VV |  | ((0,25*((1,75*(10,18+11,85+13+13+13+4))))) |  | 28.451 | [12 empty] | VV | 2 | 2 | True | 0 | ROZPOCET
| VV |  | "stěna" | [14 empty] | VV | 2 | 1 | True | 0 | ROZPOCET
| VV |  | (0,2*((1,3*12)+(1,65*12)+(1,96*12)+(2,2*12)+(2,4*12,3))) |  | 22.968 | [12 empty] | VV | 2 | 2 | True | 0 | ROZPOCET
| VV |  | (0,25*((2,51*10,18)+(2,55*11,85)+(2,55*13,0)+(2,65*13,0)+(2,55*13))+(2,55*4,0)) |  | 49.33 | [12 empty] | VV | 2 | 2 | True | 0 | ROZPOCET
| VV |  | "ozub" | [14 empty] | VV | 2 | 1 | True | 0 | ROZPOCET
| VV |  | 0,16*0,1*125,33 |  | 2.005 | [12 empty] | VV | 2 | 2 | True | 0 | ROZPOCET
| VV |  | "opěrná stěna u SO 04" | [14 empty] | VV | 2 | 1 | True | 0 | ROZPOCET
| VV |  | (0,2*1,3*27,9)+(0,2*1,96*27,9)+(0,16*0,1*27,9) |  | 18.637 | [12 empty] | VV | 2 | 2 | True | 0 | ROZPOCET
| VV |  | "opěrná zeď u SO 01" | [14 empty] | VV | 2 | 1 | True | 0 | ROZPOCET
| VV |  | (0,2*1,3*10,2)+(0,2*1,7*10,2)+(0,1*0,16*10,2) |  | 6.283 | [12 empty] | VV | 2 | 2 | True | 0 | ROZPOCET
| VV |  | Součet |  | 143.61 | [12 empty] | VV | 2 | 4 | True | 1 | ROZPOCET
19 | K | 327351211 | Bednění opěrných zdí a valů svislých i skloněných, výšky do 20 m zřízení | m2 | 795.757 |  | 0 | CS ÚRS 2025 01 |  | základní |  | 0 | 0.00335 | 2.6658 | 0 | 0 | 4 | K | 2 |  |  |  | ROZPOCET | 0 | 0 | 0 | 0 | 0 | 1 | 0 | 4 | 814827969
| Online PSC |  | https://podminky.urs.cz/item/CS_URS_2025_01/327351211 | [14 empty] | Online PSC | 2
| VV |  | "viz TZ a PD" | [14 empty] | VV | 2 | 1 | True | 0 | ROZPOCET
| VV |  | "severní opěrná stěna" | [14 empty] | VV | 2 | 1 | True | 0 | ROZPOCET
| VV |  | "spodní deska" | [14 empty] | VV | 2 | 1 | True | 0 | ROZPOCET
| VV |  | (0,2*2*((1,05+12)+(1,15+12)+(1,3+12)+(1,5+12)+(1,6+12,3))) |  | 26.76 | [12 empty] | VV | 2 | 2 | True | 0 | ROZPOCET
| VV |  | (0,25*2*((1,75+10,18)+(1,75+11,85)+(1,75+13)+(1,75+13)+(1,75+13)+(1,75+4))) |  | 37.765 | [12 empty] | VV | 2 | 2 | True | 0 | ROZPOCET
| VV |  | "stěna" | [14 empty] | VV | 2 | 1 | True | 0 | ROZPOCET
| VV |  | (2*((1,3*12)+(1,65*12)+(1,96*12)+(2,2*12)+(2,4*12,3))) |  | 229.68 | [12 empty] | VV | 2 | 2 | True | 0 | ROZPOCET
| VV |  | (2*((2,51*10,18)+(2,55*11,85)+(2,55*13,0)+(2,65*13,0)+(2,55*13))+(2,55*4,0)) |  | 323.239 | [12 empty] | VV | 2 | 2 | True | 0 | ROZPOCET
| VV |  | "ozub" | [14 empty] | VV | 2 | 1 | True | 0 | ROZPOCET
| VV |  | 0,16*2*125,33 |  | 40.106 | [12 empty] | VV | 2 | 2 | True | 0 | ROZPOCET
| VV |  | "opěrná stěna u SO 04" | [14 empty] | VV | 2 | 1 | True | 0 | ROZPOCET
| VV |  | (0,2*2*(1,3+27,9))+(2*1,96*27,9)+(0,16*2*27,9) |  | 129.976 | [12 empty] | VV | 2 | 2 | True | 0 | ROZPOCET
| VV |  | "opěrná zeď u SO 01" | [14 empty] | VV | 2 | 1 | True | 0 | ROZPOCET
| VV |  | (0,2*2*(1,3+10,2))+(0,2*1,7*10,2)+(0,1*0,16*10,2) |  | 8.231 | [12 empty] | VV | 2 | 2 | True | 0 | ROZPOCET
| VV |  | Součet |  | 795.757 | [12 empty] | VV | 2 | 4 | True | 1 | ROZPOCET
20 | K | 327351221 | Bednění opěrných zdí a valů svislých i skloněných, výšky do 20 m odstranění | m2 | 795.757 |  | 0 | CS ÚRS 2025 01 |  | základní |  | 0 | 0 | 0 | 0 | 0 | 4 | K | 2 |  |  |  | ROZPOCET | 0 | 0 | 0 | 0 | 0 | 1 | 0 | 4 | 1839574069
| Online PSC |  | https://podminky.urs.cz/item/CS_URS_2025_01/327351221 | [14 empty] | Online PSC | 2
21 | K | 327361006 | Výztuž opěrných zdí a valů průměru do 12 mm, z oceli 10 505 (R) nebo BSt 500 | t | 21.542 |  | 0 | CS ÚRS 2025 01 |  | základní |  | 0 | 1.0436 | 22.481 | 0 | 0 | 4 | K | 2 |  |  |  | ROZPOCET | 0 | 0 | 0 | 0 | 0 | 1 | 0 | 4 | 706284874
| Online PSC |  | https://podminky.urs.cz/item/CS_URS_2025_01/327361006 | [14 empty] | Online PSC | 2
| VV |  | 143,610*0,15 |  | 21.542 | [12 empty] | VV | 2 | 2 | True | 0 | ROZPOCET
| VV |  | Součet |  | 21.542 | [12 empty] | VV | 2 | 4 | True | 1 | ROZPOCET
22 | K | 338171121 | Montáž sloupků a vzpěr plotových ocelových trubkových nebo profilovaných výšky přes 2 do 2,6 m se zalitím cementovou maltou do vynechaných otvorů | kus | 197 |  | 0 | CS ÚRS 2025 01 |  | základní |  | 0 | 0.00702 | 1.3829 | 0 | 0 | 4 | K | 2 |  |  |  | ROZPOCET | 0 | 0 | 0 | 0 | 0 | 1 | 0 | 4 | -932546980
| Online PSC |  | https://podminky.urs.cz/item/CS_URS_2025_01/338171121 | [14 empty] | Online PSC | 2
| VV |  | "viz tz a PD" | [14 empty] | VV | 2 | 1 | True | 0 | ROZPOCET
| VV |  | "sloupky oplocení" | [14 empty] | VV | 2 | 1 | True | 0 | ROZPOCET
| VV |  | "nové oplocení v. 2,0 m s podhrabovýmí deskami" 38 |  | 38 | [12 empty] | VV | 2 | 2 | True | 0 | ROZPOCET
| VV |  | "nové oplocení v. 2,2 m sbez podhrab. desek" 80 |  | 80 | [12 empty] | VV | 2 | 2 | True | 0 | ROZPOCET
| VV |  | "nové oplocení v. 1,8 kolem trafostanice" 3 |  | 3 | [12 empty] | VV | 2 | 2 | True | 0 | ROZPOCET
| VV |  | "nové oplocení na opěrné zdi" 61+4 |  | 65 | [12 empty] | VV | 2 | 2 | True | 0 | ROZPOCET
| VV |  | "vrata š. 6,00 m" 2 |  | 2 | [12 empty] | VV | 2 | 2 | True | 0 | ROZPOCET
| VV |  | "vrata š. 6,50 m "3 |  | 3 | [12 empty] | VV | 2 | 2 | True | 0 | ROZPOCET
| VV |  | "vrátka š. 1,0 m" 2*3 |  | 6 | [12 empty] | VV | 2 | 2 | True | 0 | ROZPOCET
| VV |  | Součet |  | 197 | [12 empty] | VV | 2 | 4 | True | 1 | ROZPOCET
23 | M | 553422R1 | sloupek plotový Pz + PVC 2600/48x1,2 mm | kus | 64 |  | 0 |  |  | základní |  | 0 | 0 | 0 | 0 | 0 | 8 | M | 2 |  |  |  | ROZPOCET | 0 | 0 | 0 | 0 | 0 | 1 | 0 | 4 | 52562303
| VV |  | "nové oplocení v. 1,8 kolem trafostanice" 3 |  | 3 | [12 empty] | VV | 2 | 2 | True | 0 | ROZPOCET
| VV |  | "nové oplocení na opěrné zdi" 61 |  | 61 | [12 empty] | VV | 2 | 2 | True | 0 | ROZPOCET
| VV |  | Součet |  | 64 | [12 empty] | VV | 2 | 4 | True | 1 | ROZPOCET
24 | M | 553422R2 | sloupek plotový Pz + PVC 3000/48x1,2 mm | kus | 118 |  | 0 |  |  | základní |  | 0 | 0 | 0 | 0 | 0 | 8 | M | 2 |  |  |  | ROZPOCET | 0 | 0 | 0 | 0 | 0 | 1 | 0 | 4 | -1739818409
| VV |  | "nové oplocení v. 2,0 m s podhrabovýmí deskami" 38 |  | 38 | [12 empty] | VV | 2 | 2 | True | 0 | ROZPOCET
| VV |  | "nové oplocení v. 2,2 m sbez podhrab. desek" 80 |  | 80 | [12 empty] | VV | 2 | 2 | True | 0 | ROZPOCET
| VV |  | Součet |  | 118 | [12 empty] | VV | 2 | 4 | True | 1 | ROZPOCET
25 | M | 553422R3 | Vzpěra plotová | kus | 4 |  | 0 |  |  | základní |  | 0 | 0 | 0 | 0 | 0 | 8 | M | 2 |  |  |  | ROZPOCET | 0 | 0 | 0 | 0 | 0 | 1 | 0 | 4 | -141128228
| VV |  | 4 |  | 4 | [12 empty] | VV | 2 | 2 | True | 0 | ROZPOCET
| VV |  | Součet |  | 4 | [12 empty] | VV | 2 | 4 | True | 1 | ROZPOCET
26 | K | 348101230 | Osazení vrat nebo vrátek k oplocení na sloupky ocelové, plochy jednotlivě přes 4 do 6 m2 | kus | 4 |  | 0 | CS ÚRS 2025 01 |  | základní |  | 0 | 0 | 0 | 0 | 0 | 4 | K | 2 |  |  |  | ROZPOCET | 0 | 0 | 0 | 0 | 0 | 1 | 0 | 4 | -742219033
| Online PSC |  | https://podminky.urs.cz/item/CS_URS_2025_01/348101230 | [14 empty] | Online PSC | 2
| VV |  | 1+3 |  | 4 | [12 empty] | VV | 2 | 2 | True | 0 | ROZPOCET
| VV |  | Součet |  | 4 | [12 empty] | VV | 2 | 4 | True | 1 | ROZPOCET
27 | M | 55342R03 | vrata z ocel. trubek 2500x1800 | kus | 1 |  | 0 |  |  | základní |  | 0 | 0 | 0 | 0 | 0 | 8 | M | 2 |  |  |  | ROZPOCET | 0 | 0 | 0 | 0 | 0 | 1 | 0 | 4 | -1968547595
28 | M | 55342R04 | vratka z ocel. trubek 1000x2200 | kus | 3 |  | 0 |  |  | základní |  | 0 | 0 | 0 | 0 | 0 | 8 | M | 2 |  |  |  | ROZPOCET | 0 | 0 | 0 | 0 | 0 | 1 | 0 | 4 | 1683543955
29 | K | 348101260 | Osazení vrat nebo vrátek k oplocení na sloupky ocelové, plochy jednotlivě přes 10 do 15 m2 | kus | 2 |  | 0 | CS ÚRS 2025 01 |  | základní |  | 0 | 0 | 0 | 0 | 0 | 4 | K | 2 |  |  |  | ROZPOCET | 0 | 0 | 0 | 0 | 0 | 1 | 0 | 4 | -675061441
| Online PSC |  | https://podminky.urs.cz/item/CS_URS_2025_01/348101260 | [14 empty] | Online PSC | 2
| VV |  | 1+1 |  | 2 | [12 empty] | VV | 2 | 2 | True | 0 | ROZPOCET
| VV |  | Součet |  | 2 | [12 empty] | VV | 2 | 4 | True | 1 | ROZPOCET
30 | M | 55342R01 | vrata z ocel. trubek 6000x2200 mm | kus | 1 |  | 0 |  |  | základní |  | 0 | 0 | 0 | 0 | 0 | 8 | M | 2 |  |  |  | ROZPOCET | 0 | 0 | 0 | 0 | 0 | 1 | 0 | 4 | 451872892
31 | M | 55342R02 | vrata z ocel. trubek 5500x2200 mm s elektropohonem | kus | 1 |  | 0 |  |  | základní |  | 0 | 0 | 0 | 0 | 0 | 8 | M | 2 |  |  |  | ROZPOCET | 0 | 0 | 0 | 0 | 0 | 1 | 0 | 4 | -1538858039
32 | K | 348121R1 | podhrabové desky v. 500 mm - dodávka a montáž | m | 93.7 |  | 0 |  |  | základní |  | 0 | 0 | 0 | 0 | 0 | 4 | K | 2 |  |  |  | ROZPOCET | 0 | 0 | 0 | 0 | 0 | 1 | 0 | 4 | -301834836
| VV |  | "viz tz a PD" | [14 empty] | VV | 2 | 1 | True | 0 | ROZPOCET
| VV |  | "nové oplocení v. 2,0 m s podhrabovýmí deskami" 93,7 |  | 93.7 | [12 empty] | VV | 2 | 2 | True | 0 | ROZPOCET
| VV |  | Součet |  | 93.7 | [12 empty] | VV | 2 | 4 | True | 1 | ROZPOCET
33 | K | 348401130 | Montáž oplocení z pletiva strojového s napínacími dráty přes 1,6 do 2,0 m | m | 250.2 |  | 0 | CS ÚRS 2025 01 |  | základní |  | 0 | 0 | 0 | 0 | 0 | 4 | K | 2 |  |  |  | ROZPOCET | 0 | 0 | 0 | 0 | 0 | 1 | 0 | 4 | -119640379
| Online PSC |  | https://podminky.urs.cz/item/CS_URS_2025_01/348401130 | [14 empty] | Online PSC | 2
| VV |  | "nové oplocení v. 2,0 m s podhrabovýmí deskami" 93,7 |  | 93.7 | [12 empty] | VV | 2 | 2 | True | 0 | ROZPOCET
| VV |  | "nové oplocení v. 1,8 kolem trafostanice" 4 |  | 4 | [12 empty] | VV | 2 | 2 | True | 0 | ROZPOCET
| VV |  | "nové oplocení na opěrné zdi" 152,5 |  | 152.5 | [12 empty] | VV | 2 | 2 | True | 0 | ROZPOCET
| VV |  | Součet |  | 250.2 | [12 empty] | VV | 2 | 4 | True | 1 | ROZPOCET
34 | M | 31327R1 | pletivo drátěné s PVC oko 76,2x38,1 mm v. 1800 mm | m | 4 |  | 0 |  |  | základní |  | 0 | 0 | 0 | 0 | 0 | 8 | M | 2 |  |  |  | ROZPOCET | 0 | 0 | 0 | 0 | 0 | 1 | 0 | 4 | 1770117694
| VV |  | "nové oplocení v. 1,8 kolem trafostanice" 4 |  | 4 | [12 empty] | VV | 2 | 2 | True | 0 | ROZPOCET
| VV |  | Součet |  | 4 | [12 empty] | VV | 2 | 4 | True | 1 | ROZPOCET
35 | M | 31327R2 | pletivo drátěné s PVC oko 76,2x38,1 mm v. 2000 mm | m | 246.2 |  | 0 |  |  | základní |  | 0 | 0 | 0 | 0 | 0 | 8 | M | 2 |  |  |  | ROZPOCET | 0 | 0 | 0 | 0 | 0 | 1 | 0 | 4 | -832477416
| VV |  | "nové oplocení v. 2,0 m s podhrabovýmí deskami" 93,7 |  | 93.7 | [12 empty] | VV | 2 | 2 | True | 0 | ROZPOCET
| VV |  | "nové oplocení na opěrné zdi" 152,5 |  | 152.5 | [12 empty] | VV | 2 | 2 | True | 0 | ROZPOCET
| VV |  | Součet |  | 246.2 | [12 empty] | VV | 2 | 4 | True | 1 | ROZPOCET
36 | K | 348401140 | Montáž oplocení z pletiva strojového s napínacími dráty přes 2,0 do 4,0 m | m | 239.7 |  | 0 | CS ÚRS 2025 01 |  | základní |  | 0 | 0 | 0 | 0 | 0 | 4 | K | 2 |  |  |  | ROZPOCET | 0 | 0 | 0 | 0 | 0 | 1 | 0 | 4 | -167122614
| Online PSC |  | https://podminky.urs.cz/item/CS_URS_2025_01/348401140 | [14 empty] | Online PSC | 2
| VV |  | "nové oplocení v. 2,2 m bez podhrab. desek" 239,7 |  | 239.7 | [12 empty] | VV | 2 | 2 | True | 0 | ROZPOCET
| VV |  | Součet |  | 239.7 | [12 empty] | VV | 2 | 4 | True | 1 | ROZPOCET
37 | M | 31327R3 | pletivo drátěné s PVC oko 76,2x38,1 mm v. 2200 mm | m | 239.7 |  | 0 |  |  | základní |  | 0 | 0 | 0 | 0 | 0 | 8 | M | 2 |  |  |  | ROZPOCET | 0 | 0 | 0 | 0 | 0 | 1 | 0 | 4 | -1217347413
| VV |  | "nové oplocení v. 2,2 m bez podhrab. desek" 239,7 |  | 239.7 | [12 empty] | VV | 2 | 2 | True | 0 | ROZPOCET
| VV |  | Součet |  | 239.7 | [12 empty] | VV | 2 | 4 | True | 1 | ROZPOCET
38 | K | 348401320 | Montáž oplocení z pletiva doplňujících konstrukcí rozvinutí, uchycení a napnutí drátu ostnatého | m | 1483.2 |  | 0 | CS ÚRS 2025 01 |  | základní |  | 0 | 0 | 0 | 0 | 0 | 4 | K | 2 |  |  |  | ROZPOCET | 0 | 0 | 0 | 0 | 0 | 1 | 0 | 4 | -1491272572
| Online PSC |  | https://podminky.urs.cz/item/CS_URS_2025_01/348401320 | [14 empty] | Online PSC | 2
| VV |  | "žiletkový drát - 3 řady" | [14 empty] | VV | 2 | 1 | True | 0 | ROZPOCET
| VV |  | (93,7+239,7+152,5+5,5+3,0)*3 |  | 1483.2 | [12 empty] | VV | 2 | 2 | True | 0 | ROZPOCET
| VV |  | Součet |  | 1483.2 | [12 empty] | VV | 2 | 4 | True | 1 | ROZPOCET
39 | M | 3147R01 | žiletkový drát | m | 1483.2 |  | 0 |  |  | základní |  | 0 | 0 | 0 | 0 | 0 | 8 | M | 2 |  |  |  | ROZPOCET | 0 | 0 | 0 | 0 | 0 | 1 | 0 | 4 | -957479374
40 | K | 348401R1 | Bavolet - dodávka a montáž | kus | 190 |  | 0 |  |  | základní |  | 0 | 0 | 0 | 0 | 0 | 4 | K | 2 |  |  |  | ROZPOCET | 0 | 0 | 0 | 0 | 0 | 1 | 0 | 4 | -1041063614
| VV |  | "nové oplocení v. 2,0 m s podhrabovýmí deskami" 38 |  | 38 | [12 empty] | VV | 2 | 2 | True | 0 | ROZPOCET
| VV |  | "nové oplocení v. 2,2 m sbez podhrab. desek" 80 |  | 80 | [12 empty] | VV | 2 | 2 | True | 0 | ROZPOCET
| VV |  | "nové oplocení na opěrné zdi" 61 |  | 61 | [12 empty] | VV | 2 | 2 | True | 0 | ROZPOCET
| VV |  | "vrata š. 6,00 m" 2 |  | 2 | [12 empty] | VV | 2 | 2 | True | 0 | ROZPOCET
| VV |  | "vrata š. 6,50 m "3 |  | 3 | [12 empty] | VV | 2 | 2 | True | 0 | ROZPOCET
| VV |  | "vrátka š. 1,0 m" 2*3 |  | 6 | [12 empty] | VV | 2 | 2 | True | 0 | ROZPOCET
| VV |  | Součet |  | 190 | [12 empty] | VV | 2 | 4 | True | 1 | ROZPOCET
| D | 9 | Ostatní konstrukce a práce, bourání |  |  |  | 0 |  |  |  |  | 0 |  | 0.0071554 |  | 61.9976 | 1 | D | 1 |  |  |  | ROZPOCET | [6 empty] | 0
41 | K | 953312123 | Vložky svislé do dilatačních spár z polystyrenových desek extrudovaných včetně dodání a osazení, v jakémkoliv zdivu přes 20 do 30 mm | m2 | 7.532 |  | 0 | CS ÚRS 2025 01 |  | základní |  | 0 | 0.00095 | 0.0071554 | 0 | 0 | 4 | K | 2 |  |  |  | ROZPOCET | 0 | 0 | 0 | 0 | 0 | 1 | 0 | 4 | 813501446
| Online PSC |  | https://podminky.urs.cz/item/CS_URS_2025_01/953312123 | [14 empty] | Online PSC | 2
| VV |  | "viz TZ a PD" | [14 empty] | VV | 2 | 1 | True | 0 | ROZPOCET
| VV |  | "P/1" (0,2*(2,35+2,9+3,26+3,7+4,0))+(0,25*(4,26+4,3+4,3+4,3)) |  | 7.532 | [12 empty] | VV | 2 | 2 | True | 0 | ROZPOCET
| VV |  | Součet |  | 7.532 | [12 empty] | VV | 2 | 4 | True | 1 | ROZPOCET
42 | K | 9533334R1 | Uzavírací spárový PVC profil | m | 6.5 |  | 0 |  |  | základní |  | 0 | 0 | 0 | 0 | 0 | 4 | K | 2 |  |  |  | ROZPOCET | 0 | 0 | 0 | 0 | 0 | 1 | 0 | 4 | 1039921601
| VV |  | "viz TZ a PD" | [14 empty] | VV | 2 | 1 | True | 0 | ROZPOCET
| VV |  | "P/2" (0,7*5)+(0,75*4) |  | 6.5 | [12 empty] | VV | 2 | 2 | True | 0 | ROZPOCET
| VV |  | Součet |  | 6.5 | [12 empty] | VV | 2 | 4 | True | 1 | ROZPOCET
43 | K | 95350R01 | Ocelová chránička DN 150 dl. 1200 mm - dodávka a montáž | kus | 1 |  | 0 |  |  | základní |  | 0 | 0 | 0 | 0 | 0 | 4 | K | 2 |  |  |  | ROZPOCET | 0 | 0 | 0 | 0 | 0 | 1 | 0 | 4 | 719073614
| VV |  | "viz TZ a PD" | [14 empty] | VV | 2 | 1 | True | 0 | ROZPOCET
| VV |  | "P/6" 1 |  | 1 | [12 empty] | VV | 2 | 2 | True | 0 | ROZPOCET
| VV |  | Součet |  | 1 | [12 empty] | VV | 2 | 4 | True | 1 | ROZPOCET
44 | K | 95350R02 | odvodnění - PVC trubka DN 80 dl. 300 mm - dodávka a montáž | kus | 39 |  | 0 |  |  | základní |  | 0 | 0 | 0 | 0 | 0 | 4 | K | 2 |  |  |  | ROZPOCET | 0 | 0 | 0 | 0 | 0 | 1 | 0 | 4 | -1413989219
| VV |  | "viz TZ a PD" | [14 empty] | VV | 2 | 1 | True | 0 | ROZPOCET
| VV |  | "P/3" 39 |  | 39 | [12 empty] | VV | 2 | 2 | True | 0 | ROZPOCET
| VV |  | Součet |  | 39 | [12 empty] | VV | 2 | 4 | True | 1 | ROZPOCET
45 | K | 95350R03 | odvodnění - PVC trubka DN 80 dl. 350 mm - dodávka a montáž | kus | 40 |  | 0 |  |  | základní |  | 0 | 0 | 0 | 0 | 0 | 4 | K | 2 |  |  |  | ROZPOCET | 0 | 0 | 0 | 0 | 0 | 1 | 0 | 4 | -431716003
| VV |  | "viz TZ a PD" | [14 empty] | VV | 2 | 1 | True | 0 | ROZPOCET
| VV |  | "P/4" 40 |  | 40 | [12 empty] | VV | 2 | 2 | True | 0 | ROZPOCET
| VV |  | Součet |  | 40 | [12 empty] | VV | 2 | 4 | True | 1 | ROZPOCET
46 | K | 966071R01 | bourání stávajícího oplocení - drátěné pletivo na ocelové sloupky | m | 487 |  | 0 |  |  | základní |  | 0 | 0 | 0 | 0.1248 | 60.7776 | 4 | K | 2 |  |  |  | ROZPOCET | 0 | 0 | 0 | 0 | 0 | 1 | 0 | 4 | -1371741758
| VV |  | "viz TZ a PD" 487 |  | 487 | [12 empty] | VV | 2 | 2 | True | 0 | ROZPOCET
| VV |  | Součet |  | 487 | [12 empty] | VV | 2 | 4 | True | 1 | ROZPOCET
47 | K | 966073811 | Rozebrání vrat a vrátek k oplocení plochy jednotlivě přes 2 do 6 m2 | kus | 2 |  | 0 | CS ÚRS 2025 01 |  | základní |  | 0 | 0 | 0 | 0.21 | 0.42 | 4 | K | 2 |  |  |  | ROZPOCET | 0 | 0 | 0 | 0 | 0 | 1 | 0 | 4 | -1017742326
| Online PSC |  | https://podminky.urs.cz/item/CS_URS_2025_01/966073811 | [14 empty] | Online PSC | 2
| VV |  | "viz TZ a PD" 2 |  | 2 | [12 empty] | VV | 2 | 2 | True | 0 | ROZPOCET
| VV |  | Součet |  | 2 | [12 empty] | VV | 2 | 4 | True | 1 | ROZPOCET
48 | K | 966073813 | Rozebrání vrat a vrátek k oplocení plochy jednotlivě přes 10 do 20 m2 | kus | 2 |  | 0 | CS ÚRS 2025 01 |  | základní |  | 0 | 0 | 0 | 0.4 | 0.8 | 4 | K | 2 |  |  |  | ROZPOCET | 0 | 0 | 0 | 0 | 0 | 1 | 0 | 4 | -35312080
| Online PSC |  | https://podminky.urs.cz/item/CS_URS_2025_01/966073813 | [14 empty] | Online PSC | 2
| VV |  | "viz TZ a PD" 2 |  | 2 | [12 empty] | VV | 2 | 2 | True | 0 | ROZPOCET
| VV |  | Součet |  | 2 | [12 empty] | VV | 2 | 4 | True | 1 | ROZPOCET
| D | 997 | Přesun sutě |  |  |  | 0 |  |  |  |  | 0 |  | 0 |  | 0 | 1 | D | 1 |  |  |  | ROZPOCET | [6 empty] | 0
49 | K | 997013501 | Odvoz suti a vybouraných hmot na skládku nebo meziskládku se složením, na vzdálenost do 1 km | t | 61.998 |  | 0 | CS ÚRS 2025 01 |  | základní |  | 0 | 0 | 0 | 0 | 0 | 4 | K | 2 |  |  |  | ROZPOCET | 0 | 0 | 0 | 0 | 0 | 1 | 0 | 4 | 1387314650
| Online PSC |  | https://podminky.urs.cz/item/CS_URS_2025_01/997013501 | [14 empty] | Online PSC | 2
50 | K | 997013509 | Odvoz suti a vybouraných hmot na skládku nebo meziskládku se složením, na vzdálenost Příplatek k ceně za každý další započatý 1 km přes 1 km | t | 557.982 |  | 0 | CS ÚRS 2025 01 |  | základní |  | 0 | 0 | 0 | 0 | 0 | 4 | K | 2 |  |  |  | ROZPOCET | 0 | 0 | 0 | 0 | 0 | 1 | 0 | 4 | 1089255343
| Online PSC |  | https://podminky.urs.cz/item/CS_URS_2025_01/997013509 | [14 empty] | Online PSC | 2
| VV |  | 61,998*9 'Přepočtené koeficientem množství |  | 557.982 | [12 empty] | VV | 2 | 2 | False | 1 | ROZPOCET
| D | 998 | Přesun hmot |  |  |  | 0 |  |  |  |  | 0 |  | 0 |  | 0 | 1 | D | 1 |  |  |  | ROZPOCET | [6 empty] | 0
51 | K | 998153131 | Přesun hmot pro zdi a valy samostatné se svislou nosnou konstrukcí zděnou nebo monolitickou betonovou tyčovou nebo plošnou vodorovná dopravní vzdálenost do 50 m, pro zdi základní výšky do 12 m | t | 530.775 |  | 0 | CS ÚRS 2025 01 |  | základní |  | 0 | 0 | 0 | 0 | 0 | 4 | K | 2 |  |  |  | ROZPOCET | 0 | 0 | 0 | 0 | 0 | 1 | 0 | 4 | 2137273055
| Online PSC |  | https://podminky.urs.cz/item/CS_URS_2025_01/998153131 | [14 empty] | Online PSC | 2
| D | Ostatní | Ostatní |  |  |  | 0 |  |  |  |  | 0 |  | 0 |  | 0 | 1 | D | 0 |  |  |  | ROZPOCET | [6 empty] | 0
| D | 999 | Skládkovné |  |  |  | 0 |  |  |  |  | 0 |  | 0 |  | 0 | 1 | D | 1 |  |  |  | ROZPOCET | [6 empty] | 0
52 | K | 171201231 | Poplatek za uložení stavebního odpadu na recyklační skládce (skládkovné) zeminy a kamení zatříděného do Katalogu odpadů pod kódem 17 05 04 | t | 612.436 |  | 0 | CS ÚRS 2025 01 |  | základní |  | 0 | 0 | 0 | 0 | 0 | 4 | K | 2 |  |  |  | ROZPOCET | 0 | 0 | 0 | 0 | 0 | 1 | 0 | 4 | -1981786226
| Online PSC |  | https://podminky.urs.cz/item/CS_URS_2025_01/171201231 | [14 empty] | Online PSC | 2
| VV |  | (1198,539-858,297)*1,8 |  | 612.436 | [12 empty] | VV | 2 | 2 | True | 0 | ROZPOCET
| VV |  | Součet |  | 612.436 | [12 empty] | VV | 2 | 4 | True | 1 | ROZPOCET
53 | K | 997013631 | Poplatek za uložení stavebního odpadu na skládce (skládkovné) směsného stavebního a demoličního zatříděného do Katalogu odpadů pod kódem 17 09 04 | t | 61.998 |  | 0 | CS ÚRS 2025 01 |  | základní |  | 0 | 0 | 0 | 0 | 0 | 4 | K | 2 |  |  |  | ROZPOCET | 0 | 0 | 0 | 0 | 0 | 1 | 0 | 4 | -1585220068
| Online PSC |  | https://podminky.urs.cz/item/CS_URS_2025_01/997013631 | [14 empty] | Online PSC | 2

## SO14 - Terénní a sadové ú...
[18 empty] | {bba853ec-04c7-4d12-929e-c961957f67e3} | [5 empty] | S_zel | Plocha ozelenění | m2 | 1530 | 2
2
| KRYCÍ LIST SOUPISU PRACÍ | [7 empty] | v --- níže se nacházejí doplnkové a pomocné údaje k sestavám --- v | [8 empty] | False
Stavba:
Stavba č. 3145 TV Vinoř, etapa 0012 – ČOV Vinoř
Objekt:
SO14 - Terénní a sadové úpravy
| KSO: |  | 812 31 |  |  | CC-CZ:
| Místo: |  | Praha |  |  | Datum: | 5.8.2025 - revize
| Zadavatel: |  |  |  |  | IČ: | 25656112
|  | PVS, a.s, Evropská 866/67, Praha 6, 160 00 |  |  |  | DIČ: | CZ25656112
| Účastník: |  |  |  |  | IČ: | Vyplň údaj
|  | Vyplň údaj |  |  |  | DIČ: | Vyplň údaj
| Projektant: |  |  |  |  | IČ: | 26760312
|  | d plus projektová a inženýrská a.s. |  |  |  | DIČ: | CZ26760312
| Zpracovatel: |  |  |  |  | IČ:
DIČ:
Poznámka:
| Cena bez DPH | [5 empty] | 0
|  |  | Základ daně |  |  | Sazba daně | Výše daně
| DPH | základní | 0 |  |  | 21% | 0
|  | snížená | 0 |  |  | 12% | 0
|  | zákl. přenesená | 0 |  |  | 21% | 0
|  | sníž. přenesená | 0 |  |  | 12% | 0
|  | nulová | 0 |  |  | 0% | 0
| Cena s DPH |  |  | v | CZK |  | 0
REKAPITULACE ČLENĚNÍ SOUPISU PRACÍ
Stavba:
Stavba č. 3145 TV Vinoř, etapa 0012 – ČOV Vinoř
Objekt:
SO14 - Terénní a sadové úpravy
Místo: |  |  | Praha |  |  | Datum: | 5.8.2025 - revize
Zadavatel: |  |  | PVS, a.s, Evropská 866/67, Praha 6, 160 00 |  |  | Projektant: | d plus projektová a inženýrská a.s.
Účastník: |  |  | Vyplň údaj |  |  | Zpracovatel:
Kód dílu - Popis | [6 empty] | Cena celkem [CZK]
Náklady stavby celkem | [6 empty] | 0 | [11 empty] | -1
| HSV - Práce a dodávky HSV | [5 empty] | 0
| 1 - Zemní práce | [5 empty] | 0
| 997.1 - Skládkovné | [5 empty] | 0
| 998 - Přesun hmot | [5 empty] | 0
SOUPIS PRACÍ
Stavba:
Stavba č. 3145 TV Vinoř, etapa 0012 – ČOV Vinoř
Objekt:
SO14 - Terénní a sadové úpravy
Místo: |  |  | Praha |  |  | Datum: | 5.8.2025 - revize
Zadavatel: |  |  | PVS, a.s, Evropská 866/67, Praha 6, 160 00 |  |  | Projektant: | d plus projektová a inženýrská a.s.
Účastník: |  |  | Vyplň údaj |  |  | Zpracovatel:
PČ | Typ | Kód | Popis | MJ | Množství | J.cena [CZK] | Cena celkem [CZK] | Cenová soustava |  | DPH | J. Nh [h] | Nh celkem [h] | J. hmotnost [t] | Hmotnost celkem [t] | J. suť [t] | Suť Celkem [t]
Náklady soupisu celkem | [6 empty] | 0 |  |  |  |  | 0 |  | 4.2062 |  | 0 |  | D | -1 | [15 empty] | 0
| D | HSV | Práce a dodávky HSV |  |  |  | 0 |  |  |  |  | 0 |  | 4.2062 |  | 0 | 1 | D | 0 |  |  |  | ROZPOCET | [11 empty] | 0
| D | 1 | Zemní práce |  |  |  | 0 |  |  |  |  | 0 |  | 4.2062 |  | 0 | 1 | D | 1 |  |  |  | ROZPOCET | [11 empty] | 0
47 | K | 111151221 | Pokosení trávníku při souvislé ploše přes 1000 do 10000 m2 parkového v rovině nebo svahu do 1:5 | m2 | 38250 |  | 0 | CS ÚRS 2025 01 |  | základní |  | 0 | 0 | 0 | 0 | 0 | 4 | K | 2 |  |  |  | ROZPOCET | [5 empty] | 0 | 0 | 0 | 0 | 0 | 1 | 0 | 4 | 15073102
| Online PSC |  | https://podminky.urs.cz/item/CS_URS_2025_01/111151221 | [14 empty] | Online PSC | 2
| VV |  | "Dle TZ D.1.1.14.1 - následná péče po dobu 5 let" S_zel*5*5 |  | 38250 | [12 empty] | VV | 2 | 2 | True | 1 | ROZPOCET
32 | K | 162351103 | Vodorovné přemístění výkopku nebo sypaniny po suchu na obvyklém dopravním prostředku, bez naložení výkopku, avšak se složením bez rozhrnutí z horniny třídy těžitelnosti I skupiny 1 až 3 na vzdálenost přes 50 do 500 m | m3 | 229.5 |  | 0 | CS ÚRS 2025 01 |  | základní |  | 0 | 0 | 0 | 0 | 0 | 4 | K | 2 |  |  |  | ROZPOCET | [5 empty] | 0 | 0 | 0 | 0 | 0 | 1 | 0 | 4 | 828082972
| Online PSC |  | https://podminky.urs.cz/item/CS_URS_2025_01/162351103 | [14 empty] | Online PSC | 2
| VV |  | "Dovoz ornice z mezideponie" S_zel*0,15 |  | 229.5 | [12 empty] | VV | 2 | 2 | True | 1 | ROZPOCET
21 | K | 162751117 | Vodorovné přemístění výkopku nebo sypaniny po suchu na obvyklém dopravním prostředku, bez naložení výkopku, avšak se složením bez rozhrnutí z horniny třídy těžitelnosti I skupiny 1 až 3 na vzdálenost přes 9 000 do 10 000 m | m3 | 13.525 |  | 0 | CS ÚRS 2025 01 |  | základní |  | 0 | 0 | 0 | 0 | 0 | 4 | K | 2 |  |  |  | ROZPOCET | [5 empty] | 0 | 0 | 0 | 0 | 0 | 1 | 0 | 4 | 681727554
| Online PSC |  | https://podminky.urs.cz/item/CS_URS_2025_01/162751117 | [14 empty] | Online PSC | 2
| VV |  | "Odvoz výkopku pro výsadbu na skládku" 0,05*0,5*61+1,0*12 |  | 13.525 | [12 empty] | VV | 2 | 2 | True | 1 | ROZPOCET
3 | K | 167151111 | Nakládání, skládání a překládání neulehlého výkopku nebo sypaniny strojně nakládání, množství přes 100 m3, z hornin třídy těžitelnosti I, skupiny 1 až 3 | m3 | 229.5 |  | 0 | CS ÚRS 2025 01 |  | základní |  | 0 | 0 | 0 | 0 | 0 | 4 | K | 2 |  |  |  | ROZPOCET | [5 empty] | 0 | 0 | 0 | 0 | 0 | 1 | 0 | 4 | -1884418654
| Online PSC |  | https://podminky.urs.cz/item/CS_URS_2025_01/167151111 | [14 empty] | Online PSC | 2
| VV |  | "Dovoz ornice z mezideponie" S_zel*0,15 |  | 229.5 | [12 empty] | VV | 2 | 2 | True | 1 | ROZPOCET
4 | K | 181351113 | Rozprostření a urovnání ornice v rovině nebo ve svahu sklonu do 1:5 strojně při souvislé ploše přes 500 m2, tl. vrstvy do 200 mm | m2 | 1530 |  | 0 | CS ÚRS 2025 01 |  | základní |  | 0 | 0 | 0 | 0 | 0 | 4 | K | 2 |  |  |  | ROZPOCET | [5 empty] | 0 | 0 | 0 | 0 | 0 | 1 | 0 | 4 | 1973139806
| Online PSC |  | https://podminky.urs.cz/item/CS_URS_2025_01/181351113 | [14 empty] | Online PSC | 2
| VV |  | "Dle TZ D.1.1.14.1" S_zel |  | 1530 | [12 empty] | VV | 2 | 2 | True | 1 | ROZPOCET
23 | K | 181451131 | Založení trávníku na půdě předem připravené plochy přes 1000 m2 výsevem včetně utažení parkového v rovině nebo na svahu do 1:5 | m2 | 1530 |  | 0 | CS ÚRS 2025 01 |  | základní |  | 0 | 0 | 0 | 0 | 0 | 4 | K | 2 |  |  |  | ROZPOCET | [5 empty] | 0 | 0 | 0 | 0 | 0 | 1 | 0 | 4 | -399262495
| Online PSC |  | https://podminky.urs.cz/item/CS_URS_2025_01/181451131 | [14 empty] | Online PSC | 2
| VV |  | "Dle TZ D.1.1.14.1 - zpětné ozelenění" 1530,0 |  | 1530 | [12 empty] | VV | 2 | 2 | True | 0 | ROZPOCET
| VV | S_zel | Součet |  | 1530 | [12 empty] | VV | 2 | 4 | True | 1 | ROZPOCET
24 | M | 00572410 | osivo směs travní parková | kg | 30.6 |  | 0 | CS ÚRS 2025 01 |  | základní |  | 0 | 0.001 | 0.0306 | 0 | 0 | 8 | M | 2 |  |  |  | ROZPOCET | [5 empty] | 0 | 0 | 0 | 0 | 0 | 1 | 0 | 4 | 1014866853
| VV |  | 1530*0,02 'Přepočtené koeficientem množství |  | 30.6 | [12 empty] | VV | 2 | 2 | False | 1 | ROZPOCET
7 | K | 181951111 | Úprava pláně vyrovnáním výškových rozdílů strojně v hornině třídy těžitelnosti I, skupiny 1 až 3 bez zhutnění | m2 | 1530 |  | 0 | CS ÚRS 2025 01 |  | základní |  | 0 | 0 | 0 | 0 | 0 | 4 | K | 2 |  |  |  | ROZPOCET | [5 empty] | 0 | 0 | 0 | 0 | 0 | 1 | 0 | 4 | 1555240549
| Online PSC |  | https://podminky.urs.cz/item/CS_URS_2025_01/181951111 | [14 empty] | Online PSC | 2
| VV |  | "Dle TZ D.1.1.14.1 - zpětné ozelenění" S_zel |  | 1530 | [12 empty] | VV | 2 | 2 | True | 1 | ROZPOCET
8 | K | 18200R001 | Ostatní náklady na pořízení trávníku, odplevelení, zalévání, zemědělská příprava půdy vč. hnojení, údržba do 1. sečení | m2 | 1530 |  | 0 |  |  | základní |  | 0 | 0 | 0 | 0 | 0 | 4 | K | 2 |  |  |  | ROZPOCET | [5 empty] | 0 | 0 | 0 | 0 | 0 | 1 | 0 | 4 | -1096558971
9 | K | 18200R002 | Ostatní náklady na pořízení křovin, odplevelení, zalévání, zemědělská příprava půdy vč. hnojení, údržba | kus | 69 |  | 0 |  |  | základní |  | 0 | 0 | 0 | 0 | 0 | 4 | K | 2 |  |  |  | ROZPOCET | [5 empty] | 0 | 0 | 0 | 0 | 0 | 1 | 0 | 4 | -622460702
| VV |  | "stromy a keře" 11+58 |  | 69 | [12 empty] | VV | 2 | 2 | True | 0 | ROZPOCET
| VV |  | Součet |  | 69 | [12 empty] | VV | 2 | 4 | True | 1 | ROZPOCET
25 | K | 183101213 | Hloubení jamek pro vysazování rostlin v zemině skupiny 1 až 4 s výměnou půdy z 50% v rovině nebo na svahu do 1:5, objemu přes 0,02 do 0,05 m3 | kus | 61 |  | 0 | CS ÚRS 2025 01 |  | základní |  | 0 | 0 | 0 | 0 | 0 | 4 | K | 2 |  |  |  | ROZPOCET | [5 empty] | 0 | 0 | 0 | 0 | 0 | 1 | 0 | 4 | -613323805
| Online PSC |  | https://podminky.urs.cz/item/CS_URS_2025_01/183101213 | [14 empty] | Online PSC | 2
| VV |  | "tavolník" 58 |  | 58 | [12 empty] | VV | 2 | 2 | True | 0 | ROZPOCET
| VV |  | "následná péče" 3 |  | 3 | [12 empty] | VV | 2 | 2 | True | 0 | ROZPOCET
| VV |  | Součet |  | 61 | [12 empty] | VV | 2 | 4 | True | 1 | ROZPOCET
26 | M | 10321100 | zahradní substrát pro výsadbu VL | m3 | 1.525 |  | 0 | CS ÚRS 2025 01 |  | základní |  | 0 | 0.22 | 0.3355 | 0 | 0 | 8 | M | 2 |  |  |  | ROZPOCET | [5 empty] | 0 | 0 | 0 | 0 | 0 | 1 | 0 | 4 | -2065449334
| VV |  | 61*0,025 'Přepočtené koeficientem množství |  | 1.525 | [12 empty] | VV | 2 | 2 | False | 1 | ROZPOCET
27 | K | 183101321 | Hloubení jamek pro vysazování rostlin v zemině skupiny 1 až 4 s výměnou půdy z 100% v rovině nebo na svahu do 1:5, objemu přes 0,40 do 1,00 m3 | kus | 12 |  | 0 | CS ÚRS 2025 01 |  | základní |  | 0 | 0 | 0 | 0 | 0 | 4 | K | 2 |  |  |  | ROZPOCET | [5 empty] | 0 | 0 | 0 | 0 | 0 | 1 | 0 | 4 | 969580921
| Online PSC |  | https://podminky.urs.cz/item/CS_URS_2025_01/183101321 | [14 empty] | Online PSC | 2
| VV |  | "viz TZ a PD" | [14 empty] | VV | 2 | 1 | True | 0 | ROZPOCET
| VV |  | "smrk, borovice, zerav" 3+4+4 |  | 11 | [12 empty] | VV | 2 | 2 | True | 0 | ROZPOCET
| VV |  | "následná péče" 1 |  | 1 | [12 empty] | VV | 2 | 2 | True | 0 | ROZPOCET
| VV |  | Součet |  | 12 | [12 empty] | VV | 2 | 4 | True | 1 | ROZPOCET
28 | M | 10321100 | zahradní substrát pro výsadbu VL | m3 | 12 |  | 0 | CS ÚRS 2025 01 |  | základní |  | 0 | 0.22 | 2.64 | 0 | 0 | 8 | M | 2 |  |  |  | ROZPOCET | [5 empty] | 0 | 0 | 0 | 0 | 0 | 1 | 0 | 4 | -637242248
33 | K | 183403114 | Obdělání půdy kultivátorováním v rovině nebo na svahu do 1:5 | m2 | 1530 |  | 0 | CS ÚRS 2025 01 |  | základní |  | 0 | 0 | 0 | 0 | 0 | 4 | K | 2 |  |  |  | ROZPOCET | [5 empty] | 0 | 0 | 0 | 0 | 0 | 1 | 0 | 4 | 1368198546
| Online PSC |  | https://podminky.urs.cz/item/CS_URS_2025_01/183403114 | [14 empty] | Online PSC | 2
| VV |  | "Dle TZ D.1.1.14.1 - zpětné ozelenění" S_zel |  | 1530 | [12 empty] | VV | 2 | 2 | True | 1 | ROZPOCET
35 | K | 183403153 | Obdělání půdy hrabáním v rovině nebo na svahu do 1:5 | m2 | 3060 |  | 0 | CS ÚRS 2025 01 |  | základní |  | 0 | 0 | 0 | 0 | 0 | 4 | K | 2 |  |  |  | ROZPOCET | [5 empty] | 0 | 0 | 0 | 0 | 0 | 1 | 0 | 4 | 855667723
| Online PSC |  | https://podminky.urs.cz/item/CS_URS_2025_01/183403153 | [14 empty] | Online PSC | 2
| VV |  | "Dle TZ D.1.1.14.1 - zpětné ozelenění" S_zel*2 |  | 3060 | [12 empty] | VV | 2 | 2 | True | 1 | ROZPOCET
41 | K | 183451441 | Prořezání trávníku hloubky do 5 mm, s přísevem travního osiva, při souvislé ploše přes 1000 m2 v rovině nebo na svahu do 1:5 | m2 | 7650 |  | 0 | CS ÚRS 2025 01 |  | základní |  | 0 | 0 | 0 | 0 | 0 | 4 | K | 2 |  |  |  | ROZPOCET | [5 empty] | 0 | 0 | 0 | 0 | 0 | 1 | 0 | 4 | 1623310100
| Online PSC |  | https://podminky.urs.cz/item/CS_URS_2025_01/183451441 | [14 empty] | Online PSC | 2
| VV |  | "Dle TZ D.1.1.14.1 - následná péče po dobu 5 let" S_zel*5 |  | 7650 | [12 empty] | VV | 2 | 2 | True | 1 | ROZPOCET
42 | M | 00572410 | osivo směs travní parková | kg | 11.475 |  | 0 | CS ÚRS 2025 01 |  | základní |  | 0 | 0.001 | 0.011475 | 0 | 0 | 8 | M | 2 |  |  |  | ROZPOCET | [5 empty] | 0 | 0 | 0 | 0 | 0 | 1 | 0 | 4 | -2085235168
| VV |  | 7650*0,0015 'Přepočtené koeficientem množství |  | 11.475 | [12 empty] | VV | 2 | 2 | False | 1 | ROZPOCET
14 | K | 184102114 | Výsadba dřeviny s balem do předem vyhloubené jamky se zalitím v rovině nebo na svahu do 1:5, při průměru balu přes 400 do 500 mm | kus | 12 |  | 0 | CS ÚRS 2025 01 |  | základní |  | 0 | 0 | 0 | 0 | 0 | 4 | K | 2 |  |  |  | ROZPOCET | [5 empty] | 0 | 0 | 0 | 0 | 0 | 1 | 0 | 4 | -1124889729
| Online PSC |  | https://podminky.urs.cz/item/CS_URS_2025_01/184102114 | [14 empty] | Online PSC | 2
| VV |  | "viz TZ a PD" | [14 empty] | VV | 2 | 1 | True | 0 | ROZPOCET
| VV |  | "smrk, borovice, zerav" 3+4+4 |  | 11 | [12 empty] | VV | 2 | 2 | True | 0 | ROZPOCET
| VV |  | "následná péče" 1 |  | 1 | [12 empty] | VV | 2 | 2 | True | 0 | ROZPOCET
| VV |  | Součet |  | 12 | [12 empty] | VV | 2 | 4 | True | 1 | ROZPOCET
15 | M | 026603R | Smrk ztepilý /Picea abies/ | kus | 4 |  | 0 |  |  | základní |  | 0 | 0 | 0 | 0 | 0 | 8 | M | 2 |  |  |  | ROZPOCET | [5 empty] | 0 | 0 | 0 | 0 | 0 | 1 | 0 | 4 | -1196218253
| VV |  | 3+1 |  | 4 | [12 empty] | VV | 2 | 2 | True | 1 | ROZPOCET
16 | M | 0266043R | Borovice lesní /Pinus sylvestris/ | kus | 4 |  | 0 |  |  | základní |  | 0 | 0 | 0 | 0 | 0 | 8 | M | 2 |  |  |  | ROZPOCET | [5 empty] | 0 | 0 | 0 | 0 | 0 | 1 | 0 | 4 | 1774281735
17 | M | 0266034R | Zerav západní /Thuja occidentalis/ | kus | 4 |  | 0 |  |  | základní |  | 0 | 0 | 0 | 0 | 0 | 8 | M | 2 |  |  |  | ROZPOCET | [5 empty] | 0 | 0 | 0 | 0 | 0 | 1 | 0 | 4 | 1766557964
18 | K | 184102311 | Výsadba keře bez balu do předem vyhloubené jamky se zalitím v rovině nebo na svahu do 1:5 výšky do 2 m v terénu | kus | 61 |  | 0 | CS ÚRS 2025 01 |  | základní |  | 0 | 0 | 0 | 0 | 0 | 4 | K | 2 |  |  |  | ROZPOCET | [5 empty] | 0 | 0 | 0 | 0 | 0 | 1 | 0 | 4 | 1898642543
| Online PSC |  | https://podminky.urs.cz/item/CS_URS_2025_01/184102311 | [14 empty] | Online PSC | 2
| VV |  | "tavolník" 58 |  | 58 | [12 empty] | VV | 2 | 2 | True | 0 | ROZPOCET
| VV |  | "následná péče" 3 |  | 3 | [12 empty] | VV | 2 | 2 | True | 0 | ROZPOCET
| VV |  | Součet |  | 61 | [12 empty] | VV | 2 | 4 | True | 1 | ROZPOCET
19 | M | 0266036R | Tavolník | kus | 61 |  | 0 |  |  | základní |  | 0 | 0 | 0 | 0 | 0 | 8 | M | 2 |  |  |  | ROZPOCET | [5 empty] | 0 | 0 | 0 | 0 | 0 | 1 | 0 | 4 | -1250969253
43 | K | 184806112 | Řez stromů, keřů nebo růží průklestem stromů netrnitých, o průměru koruny přes 2 do 4 m | kus | 22 |  | 0 | CS ÚRS 2025 01 |  | základní |  | 0 | 0 | 0 | 0 | 0 | 4 | K | 2 |  |  |  | ROZPOCET | [5 empty] | 0 | 0 | 0 | 0 | 0 | 1 | 0 | 4 | -472589839
| Online PSC |  | https://podminky.urs.cz/item/CS_URS_2025_01/184806112 | [14 empty] | Online PSC | 2
| VV |  | "Dle TZ D.1.1.14.1 - následná péče po dobu 5 let" 11*2 |  | 22 | [12 empty] | VV | 2 | 2 | True | 1 | ROZPOCET
44 | K | 184806132 | Řez stromů, keřů nebo růží řez na čípek stromů netrnitých, o průměru koruny přes 2 do 4 m | kus | 33 |  | 0 | CS ÚRS 2025 01 |  | základní |  | 0 | 0 | 0 | 0 | 0 | 4 | K | 2 |  |  |  | ROZPOCET | [5 empty] | 0 | 0 | 0 | 0 | 0 | 1 | 0 | 4 | -576361829
| Online PSC |  | https://podminky.urs.cz/item/CS_URS_2025_01/184806132 | [14 empty] | Online PSC | 2
| VV |  | "Dle TZ D.1.1.14.1 - následná péče po dobu 5 let" 11*3 |  | 33 | [12 empty] | VV | 2 | 2 | True | 1 | ROZPOCET
45 | K | 184806151 | Řez stromů, keřů nebo růží průklestem keřů netrnitých, o průměru koruny do 1,5 m | kus | 116 |  | 0 | CS ÚRS 2025 01 |  | základní |  | 0 | 0 | 0 | 0 | 0 | 4 | K | 2 |  |  |  | ROZPOCET | [5 empty] | 0 | 0 | 0 | 0 | 0 | 1 | 0 | 4 | 2003058788
| Online PSC |  | https://podminky.urs.cz/item/CS_URS_2025_01/184806151 | [14 empty] | Online PSC | 2
| VV |  | "Dle TZ D.1.1.14.1 - následná péče po dobu 5 let" 58*2 |  | 116 | [12 empty] | VV | 2 | 2 | True | 1 | ROZPOCET
46 | K | 184806171 | Řez stromů, keřů nebo růží zmlazením keřů netrnitých o průměru koruny do 1,5 m | kus | 174 |  | 0 | CS ÚRS 2025 01 |  | základní |  | 0 | 0 | 0 | 0 | 0 | 4 | K | 2 |  |  |  | ROZPOCET | [5 empty] | 0 | 0 | 0 | 0 | 0 | 1 | 0 | 4 | -1615417867
| Online PSC |  | https://podminky.urs.cz/item/CS_URS_2025_01/184806171 | [14 empty] | Online PSC | 2
| VV |  | "Dle TZ D.1.1.14.1 - následná péče po dobu 5 let" 58*3 |  | 174 | [12 empty] | VV | 2 | 2 | True | 1 | ROZPOCET
31 | K | 184818231 | Ochrana kmene bedněním před poškozením stavebním provozem zřízení včetně odstranění výšky bednění do 2 m průměru kmene do 300 mm | kus | 2 |  | 0 | CS ÚRS 2025 01 |  | základní |  | 0 | 0.01281 | 0.02562 | 0 | 0 | 4 | K | 2 |  |  |  | ROZPOCET | [5 empty] | 0 | 0 | 0 | 0 | 0 | 1 | 0 | 4 | 1409307073
| Online PSC |  | https://podminky.urs.cz/item/CS_URS_2025_01/184818231 | [14 empty] | Online PSC | 2
34 | K | 184853511 | Chemické odplevelení půdy před založením kultury, trávníku nebo zpevněných ploch strojně o výměře jednotlivě přes 20 m2 postřikem na široko v rovině nebo na svahu do 1:5 | m2 | 1530 |  | 0 | CS ÚRS 2025 01 |  | základní |  | 0 | 0 | 0 | 0 | 0 | 4 | K | 2 |  |  |  | ROZPOCET | [5 empty] | 0 | 0 | 0 | 0 | 0 | 1 | 0 | 4 | -34403544
| Online PSC |  | https://podminky.urs.cz/item/CS_URS_2025_01/184853511 | [14 empty] | Online PSC | 2
| VV |  | "Dle TZ D.1.1.14.1 - zpětné ozelenění" S_zel |  | 1530 | [12 empty] | VV | 2 | 2 | True | 1 | ROZPOCET
37 | K | 184911431 | Mulčování vysazených rostlin mulčovací kůrou, tl. přes 100 do 150 mm v rovině nebo na svahu do 1:5 | m2 | 36.5 |  | 0 | CS ÚRS 2025 01 |  | základní |  | 0 | 0 | 0 | 0 | 0 | 4 | K | 2 |  |  |  | ROZPOCET | [5 empty] | 0 | 0 | 0 | 0 | 0 | 1 | 0 | 4 | -1196878785
| Online PSC |  | https://podminky.urs.cz/item/CS_URS_2025_01/184911431 | [14 empty] | Online PSC | 2
| VV |  | "smrk, borovice, zerav" (3+4+4)*2,0 |  | 22 | [12 empty] | VV | 2 | 2 | True | 0 | ROZPOCET
| VV |  | "tavolník" 58*0,25 |  | 14.5 | [12 empty] | VV | 2 | 2 | True | 0 | ROZPOCET
| VV |  | Součet |  | 36.5 | [12 empty] | VV | 2 | 4 | True | 1 | ROZPOCET
38 | M | 10391100 | kůra mulčovací VL | m3 | 5.585 |  | 0 | CS ÚRS 2025 01 |  | základní |  | 0 | 0.2 | 1.117 | 0 | 0 | 8 | M | 2 |  |  |  | ROZPOCET | [5 empty] | 0 | 0 | 0 | 0 | 0 | 1 | 0 | 4 | -633305411
| VV |  | 36,5*0,153 'Přepočtené koeficientem množství |  | 5.585 | [12 empty] | VV | 2 | 2 | False | 1 | ROZPOCET
39 | K | 185802113 | Hnojení půdy nebo trávníku v rovině nebo na svahu do 1:5 umělým hnojivem na široko | t | 0.046 |  | 0 | CS ÚRS 2025 01 |  | základní |  | 0 | 0 | 0 | 0 | 0 | 4 | K | 2 |  |  |  | ROZPOCET | [5 empty] | 0 | 0 | 0 | 0 | 0 | 1 | 0 | 4 | -578167747
| Online PSC |  | https://podminky.urs.cz/item/CS_URS_2025_01/185802113 | [14 empty] | Online PSC | 2
| VV |  | "Dle TZ D.1.1.14.1 - zpětné ozelenění (předpoklad: 30 g hnojiva/m2" S_zel*30*0,001*0,001 |  | 0.046 | [12 empty] | VV | 2 | 2 | True | 1 | ROZPOCET
40 | M | 25111112 | hnojivo NPK | kg | 46 |  | 0 | CS ÚRS 2025 01 |  | základní |  | 0 | 0.001 | 0.046 | 0 | 0 | 8 | M | 2 |  |  |  | ROZPOCET | [5 empty] | 0 | 0 | 0 | 0 | 0 | 1 | 0 | 4 | 1114627730
| VV |  | 0,046*1000 'Přepočtené koeficientem množství |  | 46 | [12 empty] | VV | 2 | 2 | False | 1 | ROZPOCET
36 | K | 185803111 | Ošetření trávníku jednorázové v rovině nebo na svahu do 1:5 | m2 | 1530 |  | 0 | CS ÚRS 2025 01 |  | základní |  | 0 | 0 | 0 | 0 | 0 | 4 | K | 2 |  |  |  | ROZPOCET | [5 empty] | 0 | 0 | 0 | 0 | 0 | 1 | 0 | 4 | 281106038
| Online PSC |  | https://podminky.urs.cz/item/CS_URS_2025_01/185803111 | [14 empty] | Online PSC | 2
| VV |  | "Dle TZ D.1.1.14.1 - zpětné ozelenění" S_zel |  | 1530 | [12 empty] | VV | 2 | 2 | True | 1 | ROZPOCET
48 | K | 185811221 | Vyhrabání trávníku souvislé plochy přes 1000 do 10000 m2 v rovině nebo na svahu do 1:5 | m2 | 7650 |  | 0 | CS ÚRS 2025 01 |  | základní |  | 0 | 0 | 0 | 0 | 0 | 4 | K | 2 |  |  |  | ROZPOCET | [5 empty] | 0 | 0 | 0 | 0 | 0 | 1 | 0 | 4 | -1718318041
| Online PSC |  | https://podminky.urs.cz/item/CS_URS_2025_01/185811221 | [14 empty] | Online PSC | 2
| VV |  | "Dle TZ D.1.1.14.1 - následná péče po dobu 5 let" S_zel*5 |  | 7650 | [12 empty] | VV | 2 | 2 | True | 1 | ROZPOCET
| D | 997.1 | Skládkovné |  |  |  | 0 |  |  |  |  | 0 |  | 0 |  | 0 | 1 | D | 1 |  |  |  | ROZPOCET | [11 empty] | 0
30 | K | 171201231 | Poplatek za uložení stavebního odpadu na recyklační skládce (skládkovné) zeminy a kamení zatříděného do Katalogu odpadů pod kódem 17 05 04 | t | 24.345 |  | 0 | CS ÚRS 2025 01 |  | základní |  | 0 | 0 | 0 | 0 | 0 | 4 | K | 2 |  |  |  | ROZPOCET | [5 empty] | 0 | 0 | 0 | 0 | 0 | 1 | 0 | 4 | 631000613
| Online PSC |  | https://podminky.urs.cz/item/CS_URS_2025_01/171201231 | [14 empty] | Online PSC | 2
| VV |  | "Přebytečná zemina" | [14 empty] | VV | 2 | 1 | True | 0 | ROZPOCET
| VV |  | "Výkopek pro výsadbu" (0,05*0,5*61+1,0*12)*1,8 |  | 24.345 | [12 empty] | VV | 2 | 2 | True | 1 | ROZPOCET
| D | 998 | Přesun hmot |  |  |  | 0 |  |  |  |  | 0 |  | 0 |  | 0 | 1 | D | 1 |  |  |  | ROZPOCET | [11 empty] | 0
49 | K | 998231311 | Přesun hmot pro sadovnické a krajinářské úpravy strojně dopravní vzdálenost do 5000 m | t | 4.206 |  | 0 | CS ÚRS 2025 01 |  | základní |  | 0 | 0 | 0 | 0 | 0 | 4 | K | 2 |  |  |  | ROZPOCET | [5 empty] | 0 | 0 | 0 | 0 | 0 | 1 | 0 | 4 | 921304521
| Online PSC |  | https://podminky.urs.cz/item/CS_URS_2025_01/998231311 | [14 empty] | Online PSC | 2

## SO15 - Příprava území
{d5fd1420-e00d-47a6-b778-b31f7fd2b7f2}
2
| KRYCÍ LIST SOUPISU PRACÍ | [7 empty] | v --- níže se nacházejí doplnkové a pomocné údaje k sestavám --- v | [8 empty] | False
Stavba:
Stavba č. 3145 TV Vinoř, etapa 0012 – ČOV Vinoř
Objekt:
SO15 - Příprava území
| KSO: |  | 812 31 |  |  | CC-CZ:
| Místo: |  | Praha |  |  | Datum: | 5.8.2025 - revize
| Zadavatel: |  |  |  |  | IČ: | 25656112
|  | PVS, a.s, Evropská 866/67, Praha 6, 160 00 |  |  |  | DIČ: | CZ25656112
| Účastník: |  |  |  |  | IČ: | Vyplň údaj
|  | Vyplň údaj |  |  |  | DIČ: | Vyplň údaj
| Projektant: |  |  |  |  | IČ: | 26760312
|  | d plus projektová a inženýrská a.s. |  |  |  | DIČ: | CZ26760312
| Zpracovatel: |  |  |  |  | IČ:
DIČ:
Poznámka:
| Cena bez DPH | [5 empty] | 0
|  |  | Základ daně |  |  | Sazba daně | Výše daně
| DPH | základní | 0 |  |  | 21% | 0
|  | snížená | 0 |  |  | 12% | 0
|  | zákl. přenesená | 0 |  |  | 21% | 0
|  | sníž. přenesená | 0 |  |  | 12% | 0
|  | nulová | 0 |  |  | 0% | 0
| Cena s DPH |  |  | v | CZK |  | 0
REKAPITULACE ČLENĚNÍ SOUPISU PRACÍ
Stavba:
Stavba č. 3145 TV Vinoř, etapa 0012 – ČOV Vinoř
Objekt:
SO15 - Příprava území
Místo: |  |  | Praha |  |  | Datum: | 5.8.2025 - revize
Zadavatel: |  |  | PVS, a.s, Evropská 866/67, Praha 6, 160 00 |  |  | Projektant: | d plus projektová a inženýrská a.s.
Účastník: |  |  | Vyplň údaj |  |  | Zpracovatel:
Kód dílu - Popis | [6 empty] | Cena celkem [CZK]
Náklady stavby celkem | [6 empty] | 0 | [11 empty] | -1
| HSV - Práce a dodávky HSV | [5 empty] | 0
| 1 - Zemní práce | [5 empty] | 0
| 9 - Ostatní konstrukce a práce, bourání | [5 empty] | 0
| 997 - Přesun sutě | [5 empty] | 0
| Ostatní - Ostatní | [5 empty] | 0
| 999 - Skládkovné | [5 empty] | 0
SOUPIS PRACÍ
Stavba:
Stavba č. 3145 TV Vinoř, etapa 0012 – ČOV Vinoř
Objekt:
SO15 - Příprava území
Místo: |  |  | Praha |  |  | Datum: | 5.8.2025 - revize
Zadavatel: |  |  | PVS, a.s, Evropská 866/67, Praha 6, 160 00 |  |  | Projektant: | d plus projektová a inženýrská a.s.
Účastník: |  |  | Vyplň údaj |  |  | Zpracovatel:
PČ | Typ | Kód | Popis | MJ | Množství | J.cena [CZK] | Cena celkem [CZK] | Cenová soustava |  | DPH | J. Nh [h] | Nh celkem [h] | J. hmotnost [t] | Hmotnost celkem [t] | J. suť [t] | Suť Celkem [t]
Náklady soupisu celkem | [6 empty] | 0 |  |  |  |  | 0 |  | 0 |  | 0 |  | D | -1 | [10 empty] | 0
| D | HSV | Práce a dodávky HSV |  |  |  | 0 |  |  |  |  | 0 |  | 0 |  | 0 | 1 | D | 0 |  |  |  | ROZPOCET | [6 empty] | 0
| D | 1 | Zemní práce |  |  |  | 0 |  |  |  |  | 0 |  | 0 |  | 0 | 1 | D | 1 |  |  |  | ROZPOCET | [6 empty] | 0
1 | K | 111151103 | Odstranění travin a rákosu strojně travin, při celkové ploše přes 500 m2 | m2 | 3473 |  | 0 | CS ÚRS 2025 01 |  | základní |  | 0 | 0 | 0 | 0 | 0 | 4 | K | 2 |  |  |  | ROZPOCET | 0 | 0 | 0 | 0 | 0 | 1 | 0 | 4 | -406196454
| Online PSC |  | https://podminky.urs.cz/item/CS_URS_2025_01/111151103 | [14 empty] | Online PSC | 2
| VV |  | "všechny výměry odečteny z příloh: Situace, Příčné řezy; platí pro celý soupis prací" | [14 empty] | VV | 2 | 1 | True | 0 | ROZPOCET
| VV |  | "odvozné vzdálenosti (20 km) jsou stanoveny pro potřebu kontrolního rozpočtu" | [14 empty] | VV | 2 | 1 | True | 0 | ROZPOCET
| VV |  | "uchazeč ocení odvozy dle svých potřeb beze změny soupisu prací" | [14 empty] | VV | 2 | 1 | True | 0 | ROZPOCET
| VV |  | "vč. odvozu a likvidace" 3473,0 |  | 3473 | [12 empty] | VV | 2 | 2 | True | 0 | ROZPOCET
| VV |  | Součet |  | 3473 | [12 empty] | VV | 2 | 4 | True | 1 | ROZPOCET
2 | K | 11110R001 | Kácení stromu, odstranění pařezu, odvoz dřevní hmoty, zásyp jámy po pařezu | kus | 22 |  | 0 |  |  | základní |  | 0 | 0 | 0 | 0 | 0 | 4 | K | 2 |  |  |  | ROZPOCET | 0 | 0 | 0 | 0 | 0 | 1 | 0 | 4 | -1122680816
| VV |  | "Dle TZ D.1.1.15.1 - kácení" | [14 empty] | VV | 2 | 1 | True | 0 | ROZPOCET
| VV |  | "S1 – S7 Topol černý" 7 |  | 7 | [12 empty] | VV | 2 | 2 | True | 0 | ROZPOCET
| VV |  | "S8, S14, S18 Smrk ztepilý" 3 |  | 3 | [12 empty] | VV | 2 | 2 | True | 0 | ROZPOCET
| VV |  | "S9, S12-S13, S19 Slivoň švestka" 4 |  | 4 | [12 empty] | VV | 2 | 2 | True | 0 | ROZPOCET
| VV |  | "S21 – S21 Dub letní" 1 |  | 1 | [12 empty] | VV | 2 | 2 | True | 0 | ROZPOCET
| VV |  | "S11, S21-S22 Jasan ztepilý" 3 |  | 3 | [12 empty] | VV | 2 | 2 | True | 0 | ROZPOCET
| VV |  | "S15-S17, S23 Borovice lesní" 4 |  | 4 | [12 empty] | VV | 2 | 2 | True | 0 | ROZPOCET
| VV |  | Součet |  | 22 | [12 empty] | VV | 2 | 4 | True | 1 | ROZPOCET
3 | K | 111251102 | Odstranění křovin a stromů s odstraněním kořenů strojně průměru kmene do 100 mm v rovině nebo ve svahu sklonu terénu do 1:5, při celkové ploše přes 100 do 500 m2 | m2 | 203 |  | 0 | CS ÚRS 2025 01 |  | základní |  | 0 | 0 | 0 | 0 | 0 | 4 | K | 2 |  |  |  | ROZPOCET | 0 | 0 | 0 | 0 | 0 | 1 | 0 | 4 | -665726126
| Online PSC |  | https://podminky.urs.cz/item/CS_URS_2025_01/111251102 | [14 empty] | Online PSC | 2
| VV |  | "Dle TZ D.1.1.14.1 a D.1.1.15.1" | [14 empty] | VV | 2 | 1 | True | 0 | ROZPOCET
| VV |  | "KSV – keře střední a vysoké" 151,0 |  | 151 | [12 empty] | VV | 2 | 2 | True | 0 | ROZPOCET
| VV |  | "KN – keře nízké" 52,0 |  | 52 | [12 empty] | VV | 2 | 2 | True | 0 | ROZPOCET
| VV |  | Součet |  | 203 | [12 empty] | VV | 2 | 4 | True | 1 | ROZPOCET
17 | K | 121151123 | Sejmutí ornice strojně při souvislé ploše přes 500 m2, tl. vrstvy do 200 mm | m2 | 3473 |  | 0 | CS ÚRS 2025 01 |  | základní |  | 0 | 0 | 0 | 0 | 0 | 4 | K | 2 |  |  |  | ROZPOCET | 0 | 0 | 0 | 0 | 0 | 1 | 0 | 4 | -1483120581
| Online PSC |  | https://podminky.urs.cz/item/CS_URS_2025_01/121151123 | [14 empty] | Online PSC | 2
| VV |  | "Dle TZ D.1.1.15.1" 640,0+335,0+83,0+1012,0+1403,0 |  | 3473 | [12 empty] | VV | 2 | 2 | True | 1 | ROZPOCET
5 | K | 162351103 | Vodorovné přemístění výkopku nebo sypaniny po suchu na obvyklém dopravním prostředku, bez naložení výkopku, avšak se složením bez rozhrnutí z horniny třídy těžitelnosti I skupiny 1 až 3 na vzdálenost přes 50 do 500 m | m3 | 229.5 |  | 0 | CS ÚRS 2025 01 |  | základní |  | 0 | 0 | 0 | 0 | 0 | 4 | K | 2 |  |  |  | ROZPOCET | 0 | 0 | 0 | 0 | 0 | 1 | 0 | 4 | 188803499
| Online PSC |  | https://podminky.urs.cz/item/CS_URS_2025_01/162351103 | [14 empty] | Online PSC | 2
| VV |  | "Pro zpětné ozelenění (SO 14)" | [14 empty] | VV | 2 | 1 | True | 0 | ROZPOCET
| VV |  | "Odvoz ornice na mezideponii" 1530,0*0,15 |  | 229.5 | [12 empty] | VV | 2 | 2 | True | 1 | ROZPOCET
18 | K | 162751117 | Vodorovné přemístění výkopku nebo sypaniny po suchu na obvyklém dopravním prostředku, bez naložení výkopku, avšak se složením bez rozhrnutí z horniny třídy těžitelnosti I skupiny 1 až 3 na vzdálenost přes 9 000 do 10 000 m | m3 | 291.45 |  | 0 | CS ÚRS 2025 01 |  | základní |  | 0 | 0 | 0 | 0 | 0 | 4 | K | 2 |  |  |  | ROZPOCET | 0 | 0 | 0 | 0 | 0 | 1 | 0 | 4 | 292327213
| Online PSC |  | https://podminky.urs.cz/item/CS_URS_2025_01/162751117 | [14 empty] | Online PSC | 2
| VV |  | "Odvoz přebytečné ornice na skládku" (3473,0-1530,0)*0,15 |  | 291.45 | [12 empty] | VV | 2 | 2 | True | 1 | ROZPOCET
19 | K | 171251201 | Uložení sypaniny na skládky nebo meziskládky bez hutnění s upravením uložené sypaniny do předepsaného tvaru | m3 | 229.5 |  | 0 | CS ÚRS 2025 01 |  | základní |  | 0 | 0 | 0 | 0 | 0 | 4 | K | 2 |  |  |  | ROZPOCET | 0 | 0 | 0 | 0 | 0 | 1 | 0 | 4 | 1719678507
| Online PSC |  | https://podminky.urs.cz/item/CS_URS_2025_01/171251201 | [14 empty] | Online PSC | 2
| VV |  | "Na mezideponii" 1530,0*0,15 |  | 229.5 | [12 empty] | VV | 2 | 2 | True | 1 | ROZPOCET
| D | 9 | Ostatní konstrukce a práce, bourání |  |  |  | 0 |  |  |  |  | 0 |  | 0 |  | 0 | 1 | D | 1 |  |  |  | ROZPOCET | [6 empty] | 0
11 | K | 9610441R | Bourání betonových kanalizačních šachet a VO | m3 | 39.5 |  | 0 |  |  | základní |  | 0 | 0 | 0 | 0 | 0 | 4 | K | 2 |  |  |  | ROZPOCET | 0 | 0 | 0 | 0 | 0 | 1 | 0 | 4 | -1099543966
| VV |  | "viz TZ a PD" | [14 empty] | VV | 2 | 1 | True | 0 | ROZPOCET
| VV |  | (2,5*15)+2,0 |  | 39.5 | [12 empty] | VV | 2 | 2 | True | 0 | ROZPOCET
| VV |  | Součet |  | 39.5 | [12 empty] | VV | 2 | 4 | True | 1 | ROZPOCET
12 | K | 9690211R1 | Vybourání kanalizačního potrubí do DN 300 vč. obetonování | m | 209 |  | 0 |  |  | základní |  | 0 | 0 | 0 | 0 | 0 | 4 | K | 2 |  |  |  | ROZPOCET | 0 | 0 | 0 | 0 | 0 | 1 | 0 | 4 | 623886958
| VV |  | "viz TZ a PD" | [14 empty] | VV | 2 | 1 | True | 0 | ROZPOCET
| VV |  | 74+135 |  | 209 | [12 empty] | VV | 2 | 2 | True | 0 | ROZPOCET
| VV |  | Součet |  | 209 | [12 empty] | VV | 2 | 4 | True | 1 | ROZPOCET
| D | 997 | Přesun sutě |  |  |  | 0 |  |  |  |  | 0 |  | 0 |  | 0 | 1 | D | 1 |  |  |  | ROZPOCET | [6 empty] | 0
13 | K | 997013501 | Odvoz suti a vybouraných hmot na skládku nebo meziskládku se složením, na vzdálenost do 1 km | t | 316.7 |  | 0 | CS ÚRS 2025 01 |  | základní |  | 0 | 0 | 0 | 0 | 0 | 4 | K | 2 |  |  |  | ROZPOCET | 0 | 0 | 0 | 0 | 0 | 1 | 0 | 4 | -1001309007
| Online PSC |  | https://podminky.urs.cz/item/CS_URS_2025_01/997013501 | [14 empty] | Online PSC | 2
14 | K | 997013509 | Odvoz suti a vybouraných hmot na skládku nebo meziskládku se složením, na vzdálenost Příplatek k ceně za každý další započatý 1 km přes 1 km | t | 2850.3 |  | 0 | CS ÚRS 2025 01 |  | základní |  | 0 | 0 | 0 | 0 | 0 | 4 | K | 2 |  |  |  | ROZPOCET | 0 | 0 | 0 | 0 | 0 | 1 | 0 | 4 | -527332251
| Online PSC |  | https://podminky.urs.cz/item/CS_URS_2025_01/997013509 | [14 empty] | Online PSC | 2
| D | Ostatní | Ostatní |  |  |  | 0 |  |  |  |  | 0 |  | 0 |  | 0 | 1 | D | 0 |  |  |  | ROZPOCET | [6 empty] | 0
| D | 999 | Skládkovné |  |  |  | 0 |  |  |  |  | 0 |  | 0 |  | 0 | 1 | D | 1 |  |  |  | ROZPOCET | [6 empty] | 0
15 | K | 99700R001 | Skládkovné biologický odpad - traviny, křoviny, dřeviny | t | 10.35 |  | 0 |  |  | základní |  | 0 | 0 | 0 | 0 | 0 | 4 | K | 2 |  |  |  | ROZPOCET | 0 | 0 | 0 | 0 | 0 | 1 | 0 | 4 | -1687032047
| VV |  | "traviny" 0,7 |  | 0.7 | [12 empty] | VV | 2 | 2 | True | 0 | ROZPOCET
| VV |  | "křoviny" 5,45 |  | 5.45 | [12 empty] | VV | 2 | 2 | True | 0 | ROZPOCET
| VV |  | "stromy" 4,2 |  | 4.2 | [12 empty] | VV | 2 | 2 | True | 0 | ROZPOCET
| VV |  | Součet |  | 10.35 | [12 empty] | VV | 2 | 4 | True | 1 | ROZPOCET
16 | K | 997013601 | Poplatek za uložení stavebního odpadu na skládce (skládkovné) z prostého betonu zatříděného do Katalogu odpadů pod kódem 17 01 01 | t | 306.35 |  | 0 | CS ÚRS 2025 01 |  | základní |  | 0 | 0 | 0 | 0 | 0 | 4 | K | 2 |  |  |  | ROZPOCET | 0 | 0 | 0 | 0 | 0 | 1 | 0 | 4 | 1073401814
| Online PSC |  | https://podminky.urs.cz/item/CS_URS_2025_01/997013601 | [14 empty] | Online PSC | 2
| VV |  | 86,9+219,45 |  | 306.35 | [12 empty] | VV | 2 | 2 | True | 0 | ROZPOCET
| VV |  | Součet |  | 306.35 | [12 empty] | VV | 2 | 4 | True | 1 | ROZPOCET
20 | K | 997013873 | Poplatek za uložení stavebního odpadu na recyklační skládce (skládkovné) zeminy a kamení zatříděného do Katalogu odpadů pod kódem 17 05 04 | t | 524.61 |  | 0 | CS ÚRS 2025 01 |  | základní |  | 0 | 0 | 0 | 0 | 0 | 4 | K | 2 |  |  |  | ROZPOCET | 0 | 0 | 0 | 0 | 0 | 1 | 0 | 4 | 1856033150
| Online PSC |  | https://podminky.urs.cz/item/CS_URS_2025_01/997013873 | [14 empty] | Online PSC | 2
| VV |  | "Přebytečná ornice" (3473,0-1530,0)*0,15*1,8 |  | 524.61 | [12 empty] | VV | 2 | 2 | True | 1 | ROZPOCET

## SO16 - Přeložky inženýrsk...
[18 empty] | {efb2d57a-4fc2-4e39-9c0b-f52148f2b948} | [5 empty] | V_vyk1 | Objem výkopů | m3 | 157,392 | 2
[18 empty] | 2 | [5 empty] | V_zas | Objem zásypů | m3 | 67,019 | 2
| KRYCÍ LIST SOUPISU PRACÍ | [7 empty] | v --- níže se nacházejí doplnkové a pomocné údaje k sestavám --- v | [8 empty] | False | [5 empty] | V_pod | Objem podsypů | m3 | 13,939 | 2
[24 empty] | V_ob | Objem obsypu včetně potrubí | m3 | 76,434 | 2
| Stavba: | [22 empty] | V_pot | Objem potrubí | m3 | 9,366 | 2
Stavba č. 3145 TV Vinoř, etapa 0012 – ČOV Vinoř
Objekt:
SO16 - Přeložky inženýrských sítí
| KSO: |  | 812 31 |  |  | CC-CZ:
| Místo: |  | Praha |  |  | Datum: | 5.8.2025 - revize
| Zadavatel: |  |  |  |  | IČ: | 25656112
|  | PVS, a.s, Evropská 866/67, Praha 6, 160 00 |  |  |  | DIČ: | CZ25656112
| Účastník: |  |  |  |  | IČ: | Vyplň údaj
|  | Vyplň údaj |  |  |  | DIČ: | Vyplň údaj
| Projektant: |  |  |  |  | IČ: | 26760312
|  | d plus projektová a inženýrská a.s. |  |  |  | DIČ: | CZ26760312
| Zpracovatel: |  |  |  |  | IČ:
DIČ:
Poznámka:
| Cena bez DPH | [5 empty] | 0
|  |  | Základ daně |  |  | Sazba daně | Výše daně
| DPH | základní | 0 |  |  | 21% | 0
|  | snížená | 0 |  |  | 12% | 0
|  | zákl. přenesená | 0 |  |  | 21% | 0
|  | sníž. přenesená | 0 |  |  | 12% | 0
|  | nulová | 0 |  |  | 0% | 0
| Cena s DPH |  |  | v | CZK |  | 0
REKAPITULACE ČLENĚNÍ SOUPISU PRACÍ
Stavba:
Stavba č. 3145 TV Vinoř, etapa 0012 – ČOV Vinoř
Objekt:
SO16 - Přeložky inženýrských sítí
Místo: |  |  | Praha |  |  | Datum: | 5.8.2025 - revize
Zadavatel: |  |  | PVS, a.s, Evropská 866/67, Praha 6, 160 00 |  |  | Projektant: | d plus projektová a inženýrská a.s.
Účastník: |  |  | Vyplň údaj |  |  | Zpracovatel:
Kód dílu - Popis | [6 empty] | Cena celkem [CZK]
Náklady stavby celkem | [6 empty] | 0 | [11 empty] | -1
| HSV - Práce a dodávky HSV | [5 empty] | 0
| 1 - Zemní práce | [5 empty] | 0
| 4 - Vodorovné konstrukce | [5 empty] | 0
| 8 - Trubní vedení | [5 empty] | 0
| 997 - Doprava suti a vybouraných hmot | [5 empty] | 0
| 997.1 - Skládkovné | [5 empty] | 0
| 998 - Přesun hmot | [5 empty] | 0
SOUPIS PRACÍ
Stavba:
Stavba č. 3145 TV Vinoř, etapa 0012 – ČOV Vinoř
Objekt:
SO16 - Přeložky inženýrských sítí
Místo: |  |  | Praha |  |  | Datum: | 5.8.2025 - revize
Zadavatel: |  |  | PVS, a.s, Evropská 866/67, Praha 6, 160 00 |  |  | Projektant: | d plus projektová a inženýrská a.s.
Účastník: |  |  | Vyplň údaj |  |  | Zpracovatel:
PČ | Typ | Kód | Popis | MJ | Množství | J.cena [CZK] | Cena celkem [CZK] | Cenová soustava |  | DPH | J. Nh [h] | Nh celkem [h] | J. hmotnost [t] | Hmotnost celkem [t] | J. suť [t] | Suť Celkem [t]
Náklady soupisu celkem | [6 empty] | 0 |  |  |  |  | 0 |  | 11.9207 |  | 6.8987 |  | D | -1 | [15 empty] | 0
| D | HSV | Práce a dodávky HSV |  |  |  | 0 |  |  |  |  | 0 |  | 11.9207 |  | 6.8987 | 1 | D | 0 |  |  |  | ROZPOCET | [11 empty] | 0
| D | 1 | Zemní práce |  |  |  | 0 |  |  |  |  | 0 |  | 0.083056 |  | 0 | 1 | D | 1 |  |  |  | ROZPOCET | [11 empty] | 0
1 | K | 132254204 | Hloubení zapažených rýh šířky přes 800 do 2 000 mm strojně s urovnáním dna do předepsaného profilu a spádu v hornině třídy těžitelnosti I skupiny 3 přes 100 do 500 m3 | m3 | 157.392 |  | 0 | CS ÚRS 2025 01 |  | základní |  | 0 | 0 | 0 | 0 | 0 | 4 | K | 2 |  |  |  | ROZPOCET | [5 empty] | 0 | 0 | 0 | 0 | 0 | 1 | 0 | 4 | 1608401446
| Online PSC |  | https://podminky.urs.cz/item/CS_URS_2025_01/132254204 | [14 empty] | Online PSC | 2
| VV |  | "Dle TZ D.1.1.16.01" | [14 empty] | VV | 2 | 1 | True | 0 | ROZPOCET
| VV |  | "Potrubí PŘ1; PŘ2" 37,1 |  | 37.1 | [12 empty] | VV | 2 | 2 | True | 0 | ROZPOCET
| VV |  | "Potrubí PP1" 54,3*1,0 |  | 54.3 | [12 empty] | VV | 2 | 2 | True | 0 | ROZPOCET
| VV |  | "Potrubí PP2" 9,5*1,0 |  | 9.5 | [12 empty] | VV | 2 | 2 | True | 0 | ROZPOCET
| VV |  | "Likvidace provizorií" | [14 empty] | VV | 2 | 1 | True | 0 | ROZPOCET
| VV |  | "Potrubí PP1" 54,3*1,0-90,03*Pi*(0,15)^2 |  | 47.936 | [12 empty] | VV | 2 | 2 | True | 0 | ROZPOCET
| VV |  | "Potrubí PP2" 9,5*1,0-13,36*Pi*(0,15)^2 |  | 8.556 | [12 empty] | VV | 2 | 2 | True | 0 | ROZPOCET
| VV | V_vyk1 | Součet |  | 157.392 | [12 empty] | VV | 2 | 4 | True | 1 | ROZPOCET
2 | K | 151811131 | Zřízení pažicích boxů pro pažení a rozepření stěn rýh podzemního vedení hloubka výkopu do 4 m, šířka do 1,2 m | m2 | 143.2 |  | 0 | CS ÚRS 2025 01 |  | základní |  | 0 | 0.00058 | 0.083056 | 0 | 0 | 4 | K | 2 |  |  |  | ROZPOCET | [5 empty] | 0 | 0 | 0 | 0 | 0 | 1 | 0 | 4 | -1739510154
| Online PSC |  | https://podminky.urs.cz/item/CS_URS_2025_01/151811131 | [14 empty] | Online PSC | 2
| VV |  | "Dle TZ D.1.1.16.01" | [14 empty] | VV | 2 | 1 | True | 0 | ROZPOCET
| VV |  | "Potrubí PŘ1; PŘ2" 61,8 |  | 61.8 | [12 empty] | VV | 2 | 2 | True | 0 | ROZPOCET
| VV |  | "Potrubí PP1" 31,2*2 |  | 62.4 | [12 empty] | VV | 2 | 2 | True | 0 | ROZPOCET
| VV |  | "Potrubí PP2" 9,5*2 |  | 19 | [12 empty] | VV | 2 | 2 | True | 0 | ROZPOCET
| VV |  | Součet |  | 143.2 | [12 empty] | VV | 2 | 4 | True | 1 | ROZPOCET
3 | K | 151811231 | Odstranění pažicích boxů pro pažení a rozepření stěn rýh podzemního vedení hloubka výkopu do 4 m, šířka do 1,2 m | m2 | 143.2 |  | 0 | CS ÚRS 2025 01 |  | základní |  | 0 | 0 | 0 | 0 | 0 | 4 | K | 2 |  |  |  | ROZPOCET | [5 empty] | 0 | 0 | 0 | 0 | 0 | 1 | 0 | 4 | 1436945650
| Online PSC |  | https://podminky.urs.cz/item/CS_URS_2025_01/151811231 | [14 empty] | Online PSC | 2
4 | K | 162751117 | Vodorovné přemístění výkopku nebo sypaniny po suchu na obvyklém dopravním prostředku, bez naložení výkopku, avšak se složením bez rozhrnutí z horniny třídy těžitelnosti I skupiny 1 až 3 na vzdálenost přes 9 000 do 10 000 m | m3 | 157.392 |  | 0 | CS ÚRS 2025 01 |  | základní |  | 0 | 0 | 0 | 0 | 0 | 4 | K | 2 |  |  |  | ROZPOCET | [5 empty] | 0 | 0 | 0 | 0 | 0 | 1 | 0 | 4 | -1332781595
| Online PSC |  | https://podminky.urs.cz/item/CS_URS_2025_01/162751117 | [14 empty] | Online PSC | 2
| VV |  | "Na meziskládku" | [14 empty] | VV | 2 | 1 | True | 0 | ROZPOCET
| VV |  | V_zas |  | 67.019 | [12 empty] | VV | 2 | 2 | True | 0 | ROZPOCET
| VV |  | "Na skládku" | [14 empty] | VV | 2 | 1 | True | 0 | ROZPOCET
| VV |  | "Výkopek" V_vyk1 |  | 157.392 | [12 empty] | VV | 2 | 2 | True | 0 | ROZPOCET
| VV |  | "Odečet zásypů" -V_zas |  | -67.019 | [12 empty] | VV | 2 | 2 | True | 0 | ROZPOCET
| VV |  | Součet |  | 157.392 | [12 empty] | VV | 2 | 4 | True | 1 | ROZPOCET
5 | K | 162751119 | Vodorovné přemístění výkopku nebo sypaniny po suchu na obvyklém dopravním prostředku, bez naložení výkopku, avšak se složením bez rozhrnutí z horniny třídy těžitelnosti I skupiny 1 až 3 na vzdálenost Příplatek k ceně za každých dalších i započatých 1 000 m | m3 | 361.492 |  | 0 | CS ÚRS 2025 01 |  | základní |  | 0 | 0 | 0 | 0 | 0 | 4 | K | 2 |  |  |  | ROZPOCET | [5 empty] | 0 | 0 | 0 | 0 | 0 | 1 | 0 | 4 | -756250783
| Online PSC |  | https://podminky.urs.cz/item/CS_URS_2025_01/162751119 | [14 empty] | Online PSC | 2
| VV |  | "Výkopek" V_vyk1 |  | 157.392 | [12 empty] | VV | 2 | 2 | True | 0 | ROZPOCET
| VV |  | "Odečet zásypů" -V_zas |  | -67.019 | [12 empty] | VV | 2 | 2 | True | 0 | ROZPOCET
| VV |  | Součet |  | 90.373 | [12 empty] | VV | 2 | 4 | True | 1 | ROZPOCET
| VV |  | 90,373*4 'Přepočtené koeficientem množství |  | 361.492 | [12 empty] | VV | 2 | 2 | False | 1 | ROZPOCET
6 | K | 167151111 | Nakládání, skládání a překládání neulehlého výkopku nebo sypaniny strojně nakládání, množství přes 100 m3, z hornin třídy těžitelnosti I, skupiny 1 až 3 | m3 | 67.019 |  | 0 | CS ÚRS 2025 01 |  | základní |  | 0 | 0 | 0 | 0 | 0 | 4 | K | 2 |  |  |  | ROZPOCET | [5 empty] | 0 | 0 | 0 | 0 | 0 | 1 | 0 | 4 | -1669444533
| Online PSC |  | https://podminky.urs.cz/item/CS_URS_2025_01/167151111 | [14 empty] | Online PSC | 2
| VV |  | "Na meziskládce" V_zas |  | 67.019 | [12 empty] | VV | 2 | 2 | True | 1 | ROZPOCET
7 | K | 171251201 | Uložení sypaniny na skládky nebo meziskládky bez hutnění s upravením uložené sypaniny do předepsaného tvaru | m3 | 67.019 |  | 0 | CS ÚRS 2025 01 |  | základní |  | 0 | 0 | 0 | 0 | 0 | 4 | K | 2 |  |  |  | ROZPOCET | [5 empty] | 0 | 0 | 0 | 0 | 0 | 1 | 0 | 4 | 1982171151
| Online PSC |  | https://podminky.urs.cz/item/CS_URS_2025_01/171251201 | [14 empty] | Online PSC | 2
| VV |  | "Na meziskládce" V_zas |  | 67.019 | [12 empty] | VV | 2 | 2 | True | 1 | ROZPOCET
8 | K | 174151101 | Zásyp sypaninou z jakékoliv horniny strojně s uložením výkopku ve vrstvách se zhutněním jam, šachet, rýh nebo kolem objektů v těchto vykopávkách | m3 | 67.019 |  | 0 | CS ÚRS 2025 01 |  | základní |  | 0 | 0 | 0 | 0 | 0 | 4 | K | 2 |  |  |  | ROZPOCET | [5 empty] | 0 | 0 | 0 | 0 | 0 | 1 | 0 | 4 | -197517629
| Online PSC |  | https://podminky.urs.cz/item/CS_URS_2025_01/174151101 | [14 empty] | Online PSC | 2
| VV |  | "Výkopy" V_vyk1 |  | 157.392 | [12 empty] | VV | 2 | 2 | True | 0 | ROZPOCET
| VV |  | "Odečet podsypů a obsypů" -(V_pod+V_ob) |  | -90.373 | [12 empty] | VV | 2 | 2 | True | 0 | ROZPOCET
| VV | V_zas | Součet |  | 67.019 | [12 empty] | VV | 2 | 4 | True | 1 | ROZPOCET
9 | K | 175151101 | Obsypání potrubí strojně sypaninou z vhodných hornin třídy těžitelnosti I a II, skupiny 1 až 4 nebo materiálem připraveným podél výkopu ve vzdálenosti do 3 m od jeho kraje, pro jakoukoliv hloubku výkopu a míru zhutnění bez prohození sypaniny | m3 | 67.068 |  | 0 | CS ÚRS 2025 01 |  | základní |  | 0 | 0 | 0 | 0 | 0 | 4 | K | 2 |  |  |  | ROZPOCET | [5 empty] | 0 | 0 | 0 | 0 | 0 | 1 | 0 | 4 | 162347126
| Online PSC |  | https://podminky.urs.cz/item/CS_URS_2025_01/175151101 | [14 empty] | Online PSC | 2
| VV |  | "Dle TZ D.1.1.16.01" | [14 empty] | VV | 2 | 1 | True | 0 | ROZPOCET
| VV |  | "Potrubí PŘ1; PŘ2" 20,0*1,2*(0,3+0,3) |  | 14.4 | [12 empty] | VV | 2 | 2 | True | 0 | ROZPOCET
| VV |  | "Potrubí PP1" 90,03*1,0*(0,3+0,3) |  | 54.018 | [12 empty] | VV | 2 | 2 | True | 0 | ROZPOCET
| VV |  | "Potrubí PP2" 13,36*1,0*(0,3+0,3) |  | 8.016 | [12 empty] | VV | 2 | 2 | True | 0 | ROZPOCET
| VV | V_ob | Mezisoučet |  | 76.434 | [12 empty] | VV | 2 | 3 | True | 0 | ROZPOCET
| VV |  | "Objem potrubí" | [14 empty] | VV | 2 | 1 | True | 0 | ROZPOCET
| VV |  | "Potrubí PŘ1" 20,6*Pi*(0,04)^2 |  | 0.104 | [12 empty] | VV | 2 | 2 | True | 0 | ROZPOCET
| VV |  | "Potrubí PŘ2" 19,2*Pi*(0,18)^2 |  | 1.954 | [12 empty] | VV | 2 | 2 | True | 0 | ROZPOCET
| VV |  | "Potrubí PP1" 90,03*Pi*(0,15)^2 |  | 6.364 | [12 empty] | VV | 2 | 2 | True | 0 | ROZPOCET
| VV |  | "Potrubí PP2" 13,36*Pi*(0,15)^2 |  | 0.944 | [12 empty] | VV | 2 | 2 | True | 0 | ROZPOCET
| VV | V_pot | Mezisoučet |  | 9.366 | [12 empty] | VV | 2 | 3 | True | 0 | ROZPOCET
| VV |  | V_ob-V_pot |  | 67.068 | [12 empty] | VV | 2 | 2 | True | 1 | ROZPOCET
10 | M | 58331200 | štěrkopísek netříděný | t | 134.136 |  | 0 | CS ÚRS 2025 01 |  | základní |  | 0 | 0 | 0 | 0 | 0 | 8 | M | 2 |  |  |  | ROZPOCET | [5 empty] | 0 | 0 | 0 | 0 | 0 | 1 | 0 | 4 | -1094025144
| VV |  | 67,068*2 'Přepočtené koeficientem množství |  | 134.136 | [12 empty] | VV | 2 | 2 | False | 1 | ROZPOCET
| D | 4 | Vodorovné konstrukce |  |  |  | 0 |  |  |  |  | 0 |  | 0 |  | 0 | 1 | D | 1 |  |  |  | ROZPOCET | [11 empty] | 0
13 | K | 451573111 | Lože pod potrubí, stoky a drobné objekty v otevřeném výkopu z písku a štěrkopísku do 63 mm | m3 | 13.939 |  | 0 | CS ÚRS 2025 01 |  | základní |  | 0 | 0 | 0 | 0 | 0 | 4 | K | 2 |  |  |  | ROZPOCET | [5 empty] | 0 | 0 | 0 | 0 | 0 | 1 | 0 | 4 | -2109712502
| Online PSC |  | https://podminky.urs.cz/item/CS_URS_2025_01/451573111 | [14 empty] | Online PSC | 2
| VV |  | "Dle TZ D.1.1.16.01" | [14 empty] | VV | 2 | 1 | True | 0 | ROZPOCET
| VV |  | "Potrubí PŘ1; PŘ2" 20,0*1,2*0,15 |  | 3.6 | [12 empty] | VV | 2 | 2 | True | 0 | ROZPOCET
| VV |  | "Potrubí PP1" 90,03*1,0*0,1 |  | 9.003 | [12 empty] | VV | 2 | 2 | True | 0 | ROZPOCET
| VV |  | "Potrubí PP2" 13,36*1,0*0,1 |  | 1.336 | [12 empty] | VV | 2 | 2 | True | 0 | ROZPOCET
| VV | V_pod | Součet |  | 13.939 | [12 empty] | VV | 2 | 4 | True | 1 | ROZPOCET
| D | 8 | Trubní vedení |  |  |  | 0 |  |  |  |  | 0 |  | 11.8376 |  | 6.8987 | 1 | D | 1 |  |  |  | ROZPOCET | [11 empty] | 0
44 | K | 830391811 | Bourání stávajícího potrubí z kameninových trub v otevřeném výkopu DN přes 250 do 400 | m | 13.36 |  | 0 | CS ÚRS 2025 01 |  | základní |  | 0 | 0 | 0 | 0.155 | 2.0708 | 4 | K | 2 |  |  |  | ROZPOCET | [5 empty] | 0 | 0 | 0 | 0 | 0 | 1 | 0 | 4 | 1340068825
| Online PSC |  | https://podminky.urs.cz/item/CS_URS_2025_01/830391811 | [14 empty] | Online PSC | 2
| VV |  | "Potrubí PP2" 13,36 |  | 13.36 | [12 empty] | VV | 2 | 2 | True | 1 | ROZPOCET
35 | K | 831372121 | Montáž potrubí z trub kameninových hrdlových s integrovaným těsněním v otevřeném výkopu ve sklonu do 20 % DN 300 | m | 13.36 |  | 0 | CS ÚRS 2025 01 |  | základní |  | 0 | 8e-05 | 0.0010688 | 0 | 0 | 4 | K | 2 |  |  |  | ROZPOCET | [5 empty] | 0 | 0 | 0 | 0 | 0 | 1 | 0 | 4 | -2141649366
| Online PSC |  | https://podminky.urs.cz/item/CS_URS_2025_01/831372121 | [14 empty] | Online PSC | 2
| VV |  | "Potrubí PP2" 13,36 |  | 13.36 | [12 empty] | VV | 2 | 2 | True | 1 | ROZPOCET
36 | M | 59710711 | trouba kameninová glazovaná DN 300 dl 2,50m spojovací systém C Třída 160 | m | 13.56 |  | 0 | CS ÚRS 2025 01 |  | základní |  | 0 | 0.072 | 0.97632 | 0 | 0 | 8 | M | 2 |  |  |  | ROZPOCET | [5 empty] | 0 | 0 | 0 | 0 | 0 | 1 | 0 | 4 | 1876470666
| VV |  | 13,36*1,015 'Přepočtené koeficientem množství |  | 13.56 | [12 empty] | VV | 2 | 2 | False | 1 | ROZPOCET
21 | K | 871241141 | Montáž vodovodního potrubí z polyetylenu PE100 RC v otevřeném výkopu svařovaných na tupo SDR 11/PN16 d 90 x 8,2 mm | m | 95.6 |  | 0 | CS ÚRS 2025 01 |  | základní |  | 0 | 0 | 0 | 0 | 0 | 4 | K | 2 |  |  |  | ROZPOCET | [5 empty] | 0 | 0 | 0 | 0 | 0 | 1 | 0 | 4 | -479832621
| Online PSC |  | https://podminky.urs.cz/item/CS_URS_2025_01/871241141 | [14 empty] | Online PSC | 2
| VV |  | "Potrubí PŘ1" 20,6 |  | 20.6 | [12 empty] | VV | 2 | 2 | True | 0 | ROZPOCET
| VV |  | "Potrubí PP6" 75,0 |  | 75 | [12 empty] | VV | 2 | 2 | True | 0 | ROZPOCET
| VV |  | Součet |  | 95.6 | [12 empty] | VV | 2 | 4 | True | 1 | ROZPOCET
22 | M | 28613115 | potrubí vodovodní jednovrstvé PE100 RC PN 16 SDR11 90x8,2mm | m | 97.034 |  | 0 | CS ÚRS 2025 01 |  | základní |  | 0 | 0.00211 | 0.20474 | 0 | 0 | 8 | M | 2 |  |  |  | ROZPOCET | [5 empty] | 0 | 0 | 0 | 0 | 0 | 1 | 0 | 4 | 1579821096
| VV |  | 95,6*1,015 'Přepočtené koeficientem množství |  | 97.034 | [12 empty] | VV | 2 | 2 | False | 1 | ROZPOCET
58 | K | 871275811 | Bourání stávajícího potrubí z PVC nebo polypropylenu PP v otevřeném výkopu DN do 150 | m | 75 |  | 0 | CS ÚRS 2025 01 |  | základní |  | 0 | 0 | 0 | 0.005 | 0.375 | 4 | K | 2 |  |  |  | ROZPOCET | [5 empty] | 0 | 0 | 0 | 0 | 0 | 1 | 0 | 4 | -1424571347
| Online PSC |  | https://podminky.urs.cz/item/CS_URS_2025_01/871275811 | [14 empty] | Online PSC | 2
| VV |  | "Potrubí PP6" 75,0 |  | 75 | [12 empty] | VV | 2 | 2 | True | 1 | ROZPOCET
45 | K | 871341141 | Montáž vodovodního potrubí z polyetylenu PE100 RC v otevřeném výkopu svařovaných na tupo SDR 11/PN16 d 180 x 16,4 mm | m | 106.8 |  | 0 | CS ÚRS 2025 01 |  | základní |  | 0 | 0 | 0 | 0 | 0 | 4 | K | 2 |  |  |  | ROZPOCET | [5 empty] | 0 | 0 | 0 | 0 | 0 | 1 | 0 | 4 | 1144708733
| Online PSC |  | https://podminky.urs.cz/item/CS_URS_2025_01/871341141 | [14 empty] | Online PSC | 2
| VV |  | "Potrubí PP3" 99,0 |  | 99 | [12 empty] | VV | 2 | 2 | True | 0 | ROZPOCET
| VV |  | "Potrubí PP4" 7,8 |  | 7.8 | [12 empty] | VV | 2 | 2 | True | 0 | ROZPOCET
| VV |  | Součet |  | 106.8 | [12 empty] | VV | 2 | 4 | True | 1 | ROZPOCET
46 | M | 28613554 | potrubí vodovodní dvouvrstvé PE100 RC SDR11 180x16,4mm | m | 108.402 |  | 0 | CS ÚRS 2025 01 |  | základní |  | 0 | 0.00852 | 0.92359 | 0 | 0 | 8 | M | 2 |  |  |  | ROZPOCET | [5 empty] | 0 | 0 | 0 | 0 | 0 | 1 | 0 | 4 | -432859984
| VV |  | 106,8*1,015 'Přepočtené koeficientem množství |  | 108.402 | [12 empty] | VV | 2 | 2 | False | 1 | ROZPOCET
54 | K | 871361141 | Montáž vodovodního potrubí z polyetylenu PE100 RC v otevřeném výkopu svařovaných na tupo SDR 11/PN16 d 250 x 22,7 mm | m | 10 |  | 0 | CS ÚRS 2025 01 |  | základní |  | 0 | 0 | 0 | 0 | 0 | 4 | K | 2 |  |  |  | ROZPOCET | [5 empty] | 0 | 0 | 0 | 0 | 0 | 1 | 0 | 4 | 1182160991
| Online PSC |  | https://podminky.urs.cz/item/CS_URS_2025_01/871361141 | [14 empty] | Online PSC | 2
| VV |  | "Potrubí PP5" 10,0 |  | 10 | [12 empty] | VV | 2 | 2 | True | 1 | ROZPOCET
55 | M | 28613182 | potrubí vodovodní jednovrstvé PE100 RC PN 16 SDR11 250x22,7mm | m | 10.15 |  | 0 | CS ÚRS 2025 01 |  | základní |  | 0 | 0.0162 | 0.16443 | 0 | 0 | 8 | M | 2 |  |  |  | ROZPOCET | [5 empty] | 0 | 0 | 0 | 0 | 0 | 1 | 0 | 4 | -1412369486
| VV |  | 10*1,015 'Přepočtené koeficientem množství |  | 10.15 | [12 empty] | VV | 2 | 2 | False | 1 | ROZPOCET
53 | K | 871365811 | Bourání stávajícího potrubí z PVC nebo polypropylenu PP v otevřeném výkopu DN přes 150 do 250 | m | 116.8 |  | 0 | CS ÚRS 2025 01 |  | základní |  | 0 | 0 | 0 | 0.015 | 1.752 | 4 | K | 2 |  |  |  | ROZPOCET | [5 empty] | 0 | 0 | 0 | 0 | 0 | 1 | 0 | 4 | -1277139413
| Online PSC |  | https://podminky.urs.cz/item/CS_URS_2025_01/871365811 | [14 empty] | Online PSC | 2
| VV |  | "Potrubí PP3" 99,0 |  | 99 | [12 empty] | VV | 2 | 2 | True | 0 | ROZPOCET
| VV |  | "Potrubí PP4" 7,8 |  | 7.8 | [12 empty] | VV | 2 | 2 | True | 0 | ROZPOCET
| VV |  | "Potrubí PP5" 10,0 |  | 10 | [12 empty] | VV | 2 | 2 | True | 0 | ROZPOCET
| VV |  | Součet |  | 116.8 | [12 empty] | VV | 2 | 4 | True | 1 | ROZPOCET
37 | K | 871373121 | Montáž kanalizačního potrubí z tvrdého PVC-U hladkého plnostěnného tuhost SN 8 DN 315 | m | 90.03 |  | 0 | CS ÚRS 2025 01 |  | základní |  | 0 | 2e-05 | 0.0018006 | 0 | 0 | 4 | K | 2 |  |  |  | ROZPOCET | [5 empty] | 0 | 0 | 0 | 0 | 0 | 1 | 0 | 4 | -1148448275
| Online PSC |  | https://podminky.urs.cz/item/CS_URS_2025_01/871373121 | [14 empty] | Online PSC | 2
| VV |  | "Potrubí PP1" 90,03 |  | 90.03 | [12 empty] | VV | 2 | 2 | True | 1 | ROZPOCET
38 | M | 28611213 | trubka kanalizační PVC-U plnostěnná jednovrstvá DN 315x6000mm SN8 | m | 92.731 |  | 0 | CS ÚRS 2025 01 |  | základní |  | 0 | 0.0136 | 1.2611 | 0 | 0 | 8 | M | 2 |  |  |  | ROZPOCET | [5 empty] | 0 | 0 | 0 | 0 | 0 | 1 | 0 | 4 | -1194302968
| VV |  | 90,03*1,03 'Přepočtené koeficientem množství |  | 92.731 | [12 empty] | VV | 2 | 2 | False | 1 | ROZPOCET
14 | K | 871384201 | Montáž kanalizačního potrubí z polyetylenu PE100 RC svařovaných na tupo v otevřeném výkopu ve sklonu do 20 % SDR 11/PN16 d 355 x 32,2 mm | m | 19.2 |  | 0 | CS ÚRS 2025 01 |  | základní |  | 0 | 0 | 0 | 0 | 0 | 4 | K | 2 |  |  |  | ROZPOCET | [5 empty] | 0 | 0 | 0 | 0 | 0 | 1 | 0 | 4 | -1973348234
| Online PSC |  | https://podminky.urs.cz/item/CS_URS_2025_01/871384201 | [14 empty] | Online PSC | 2
| VV |  | "Potrubí PŘ2" 19,2 |  | 19.2 | [12 empty] | VV | 2 | 2 | True | 1 | ROZPOCET
15 | M | 28613468 | potrubí kanalizační jednovrstvé PE100 RC SDR11 355x32,2mm | m | 19.488 |  | 0 | CS ÚRS 2025 01 |  | základní |  | 0 | 0.0325 | 0.63336 | 0 | 0 | 8 | M | 2 |  |  |  | ROZPOCET | [5 empty] | 0 | 0 | 0 | 0 | 0 | 1 | 0 | 4 | 741113333
| VV |  | 19,2*1,015 'Přepočtené koeficientem množství |  | 19.488 | [12 empty] | VV | 2 | 2 | False | 1 | ROZPOCET
43 | K | 871395811 | Bourání stávajícího potrubí z PVC nebo polypropylenu PP v otevřeném výkopu DN přes 250 do 400 | m | 90.03 |  | 0 | CS ÚRS 2025 01 |  | základní |  | 0 | 0 | 0 | 0.03 | 2.7009 | 4 | K | 2 |  |  |  | ROZPOCET | [5 empty] | 0 | 0 | 0 | 0 | 0 | 1 | 0 | 4 | 708388652
| Online PSC |  | https://podminky.urs.cz/item/CS_URS_2025_01/871395811 | [14 empty] | Online PSC | 2
| VV |  | "Potrubí PP1" 90,03 |  | 90.03 | [12 empty] | VV | 2 | 2 | True | 1 | ROZPOCET
23 | K | 877241201 | Montáž tvarovek na vodovodním plastovém potrubí z polyetylenu PE 100 svařovaných na tupo SDR 11/PN16 oblouků nebo redukcí d 90 | kus | 11 |  | 0 | CS ÚRS 2025 01 |  | základní |  | 0 | 0 | 0 | 0 | 0 | 4 | K | 2 |  |  |  | ROZPOCET | [5 empty] | 0 | 0 | 0 | 0 | 0 | 1 | 0 | 4 | -2128558354
| Online PSC |  | https://podminky.urs.cz/item/CS_URS_2025_01/877241201 | [14 empty] | Online PSC | 2
24 | M | 286148R01 | oblouk 11° SDR11 PE 100 RC PN16 D 90mm | kus | 2 |  | 0 |  |  | základní |  | 0 | 0.0016 | 0.0032 | 0 | 0 | 8 | M | 2 |  |  |  | ROZPOCET | [5 empty] | 0 | 0 | 0 | 0 | 0 | 1 | 0 | 4 | 1128520035
| VV |  | "Potrubí PŘ1" 1 |  | 1 | [12 empty] | VV | 2 | 2 | True | 0 | ROZPOCET
| VV |  | "Potrubí PP6" 1 |  | 1 | [12 empty] | VV | 2 | 2 | True | 0 | ROZPOCET
| VV |  | Součet |  | 2 | [12 empty] | VV | 2 | 4 | True | 1 | ROZPOCET
25 | M | 286148R02 | oblouk 22° SDR11 PE 100 RC PN16 D 90mm | kus | 6 |  | 0 |  |  | základní |  | 0 | 0.0016 | 0.0096 | 0 | 0 | 8 | M | 2 |  |  |  | ROZPOCET | [5 empty] | 0 | 0 | 0 | 0 | 0 | 1 | 0 | 4 | 1498669922
| VV |  | "Potrubí PŘ1" 3 |  | 3 | [12 empty] | VV | 2 | 2 | True | 0 | ROZPOCET
| VV |  | "Potrubí PP6" 3 |  | 3 | [12 empty] | VV | 2 | 2 | True | 0 | ROZPOCET
| VV |  | Součet |  | 6 | [12 empty] | VV | 2 | 4 | True | 1 | ROZPOCET
59 | M | 28614815 | koleno 90° SDR11 PE 100 PN16 D 90mm | kus | 3 |  | 0 | CS ÚRS 2025 01 |  | základní |  | 0 | 0.0008 | 0.0024 | 0 | 0 | 8 | M | 2 |  |  |  | ROZPOCET | [5 empty] | 0 | 0 | 0 | 0 | 0 | 1 | 0 | 4 | -1974506757
| VV |  | "Potrubí PP6" 3 |  | 3 | [12 empty] | VV | 2 | 2 | True | 1 | ROZPOCET
26 | K | 877241213 | Montáž tvarovek na vodovodním plastovém potrubí z polyetylenu PE 100 svařovaných na tupo SDR 11/PN16 T-kusů d 90 | kus | 1 |  | 0 | CS ÚRS 2025 01 |  | základní |  | 0 | 0 | 0 | 0 | 0 | 4 | K | 2 |  |  |  | ROZPOCET | [5 empty] | 0 | 0 | 0 | 0 | 0 | 1 | 0 | 4 | -94546442
| Online PSC |  | https://podminky.urs.cz/item/CS_URS_2025_01/877241213 | [14 empty] | Online PSC | 2
27 | M | 28615177 | T-kus SDR11 PE 100 D 90mm | kus | 1 |  | 0 | CS ÚRS 2025 01 |  | základní |  | 0 | 0.00103 | 0.00103 | 0 | 0 | 8 | M | 2 |  |  |  | ROZPOCET | [5 empty] | 0 | 0 | 0 | 0 | 0 | 1 | 0 | 4 | -1193314244
| VV |  | "Potrubí PŘ1" 1 |  | 1 | [12 empty] | VV | 2 | 2 | True | 1 | ROZPOCET
50 | K | 877341210 | Montáž tvarovek na vodovodním plastovém potrubí z polyetylenu PE 100 svařovaných na tupo SDR 11/PN16 kolen 15°, 30° nebo 45° d 180 | kus | 6 |  | 0 | CS ÚRS 2025 01 |  | základní |  | 0 | 0 | 0 | 0 | 0 | 4 | K | 2 |  |  |  | ROZPOCET | [5 empty] | 0 | 0 | 0 | 0 | 0 | 1 | 0 | 4 | -573811599
| Online PSC |  | https://podminky.urs.cz/item/CS_URS_2025_01/877341210 | [14 empty] | Online PSC | 2
51 | M | 28614846 | koleno 45° SDR11 PE 100 PN16 D 180mm | kus | 2 |  | 0 | CS ÚRS 2025 01 |  | základní |  | 0 | 0.00328 | 0.00656 | 0 | 0 | 8 | M | 2 |  |  |  | ROZPOCET | [5 empty] | 0 | 0 | 0 | 0 | 0 | 1 | 0 | 4 | 398908341
| VV |  | "Potrubí PP3" 2 |  | 2 | [12 empty] | VV | 2 | 2 | True | 1 | ROZPOCET
52 | M | 286148R03 | koleno 30° SDR11 PE 100 PN16 D 180mm | kus | 4 |  | 0 |  |  | základní |  | 0 | 0.00328 | 0.01312 | 0 | 0 | 8 | M | 2 |  |  |  | ROZPOCET | [5 empty] | 0 | 0 | 0 | 0 | 0 | 1 | 0 | 4 | -1190605205
| VV |  | "Potrubí PP3" 4 |  | 4 | [12 empty] | VV | 2 | 2 | True | 1 | ROZPOCET
56 | K | 877361201 | Montáž tvarovek na vodovodním plastovém potrubí z polyetylenu PE 100 svařovaných na tupo SDR 11/PN16 oblouků nebo redukcí d 250 | kus | 1 |  | 0 | CS ÚRS 2025 01 |  | základní |  | 0 | 0 | 0 | 0 | 0 | 4 | K | 2 |  |  |  | ROZPOCET | [5 empty] | 0 | 0 | 0 | 0 | 0 | 1 | 0 | 4 | -79481813
| Online PSC |  | https://podminky.urs.cz/item/CS_URS_2025_01/877361201 | [14 empty] | Online PSC | 2
57 | M | 286148R04 | oblouk 30° SDR11 PE 100 PN16 D 250mm | kus | 1 |  | 0 |  |  | základní |  | 0 | 0.0201 | 0.0201 | 0 | 0 | 8 | M | 2 |  |  |  | ROZPOCET | [5 empty] | 0 | 0 | 0 | 0 | 0 | 1 | 0 | 4 | 869116637
| VV |  | "Potrubí PP5" 1 |  | 1 | [12 empty] | VV | 2 | 2 | True | 1 | ROZPOCET
39 | K | 877370310 | Montáž tvarovek na kanalizačním plastovém potrubí z PP nebo PVC-U hladkého plnostěnného kolen, víček nebo hrdlových uzávěrů DN 300 | kus | 5 |  | 0 | CS ÚRS 2025 01 |  | základní |  | 0 | 0 | 0 | 0 | 0 | 4 | K | 2 |  |  |  | ROZPOCET | [5 empty] | 0 | 0 | 0 | 0 | 0 | 1 | 0 | 4 | 95981548
| Online PSC |  | https://podminky.urs.cz/item/CS_URS_2025_01/877370310 | [14 empty] | Online PSC | 2
40 | M | 28611373 | koleno kanalizační PVC KG 300x15° | kus | 2 |  | 0 | CS ÚRS 2025 01 |  | základní |  | 0 | 0.00348 | 0.00696 | 0 | 0 | 8 | M | 2 |  |  |  | ROZPOCET | [5 empty] | 0 | 0 | 0 | 0 | 0 | 1 | 0 | 4 | -320936309
41 | M | 28611376 | koleno kanalizační PVC KG 300x87° | kus | 1 |  | 0 | CS ÚRS 2025 01 |  | základní |  | 0 | 0.0061 | 0.0061 | 0 | 0 | 8 | M | 2 |  |  |  | ROZPOCET | [5 empty] | 0 | 0 | 0 | 0 | 0 | 1 | 0 | 4 | -451861430
42 | M | 28611374 | koleno kanalizační PVC KG 300x30° | kus | 2 |  | 0 | CS ÚRS 2025 01 |  | základní |  | 0 | 0.00391 | 0.00782 | 0 | 0 | 8 | M | 2 |  |  |  | ROZPOCET | [5 empty] | 0 | 0 | 0 | 0 | 0 | 1 | 0 | 4 | -1140559752
18 | K | 877385301 | Montáž tvarovek na kanalizačním plastovém potrubí z PE svařovaných na tupo SDR 11/PN16 oblouků nebo redukcí d 355 | kus | 4 |  | 0 | CS ÚRS 2025 01 |  | základní |  | 0 | 0 | 0 | 0 | 0 | 4 | K | 2 |  |  |  | ROZPOCET | [5 empty] | 0 | 0 | 0 | 0 | 0 | 1 | 0 | 4 | -1279630161
| Online PSC |  | https://podminky.urs.cz/item/CS_URS_2025_01/877385301 | [14 empty] | Online PSC | 2
19 | M | 286149R01 | oblouk 11° SDR11 PE 100 PN16 D 355mm | kus | 1 |  | 0 |  |  | základní |  | 0 | 0.0395 | 0.0395 | 0 | 0 | 8 | M | 2 |  |  |  | ROZPOCET | [5 empty] | 0 | 0 | 0 | 0 | 0 | 1 | 0 | 4 | 1361410931
| VV |  | "Potrubí PŘ2" 1 |  | 1 | [12 empty] | VV | 2 | 2 | True | 1 | ROZPOCET
20 | M | 286149R02 | oblouk 22° SDR11 PE 100 PN16 D 355mm | kus | 3 |  | 0 |  |  | základní |  | 0 | 0.0395 | 0.1185 | 0 | 0 | 8 | M | 2 |  |  |  | ROZPOCET | [5 empty] | 0 | 0 | 0 | 0 | 0 | 1 | 0 | 4 | 615977255
| VV |  | "Potrubí PŘ2" 3 |  | 3 | [12 empty] | VV | 2 | 2 | True | 1 | ROZPOCET
28 | K | 891241322 | Montáž vodovodních armatur na potrubí šoupátek vevařovacích v otevřeném výkopu nebo v šachtách s ručním kolečkem svařovaných na tupo s PE konci SDR 11 PN16 DN 80/90 | kus | 1 |  | 0 | CS ÚRS 2025 01 |  | základní |  | 0 | 0 | 0 | 0 | 0 | 4 | K | 2 |  |  |  | ROZPOCET | [5 empty] | 0 | 0 | 0 | 0 | 0 | 1 | 0 | 4 | -916037565
| Online PSC |  | https://podminky.urs.cz/item/CS_URS_2025_01/891241322 | [14 empty] | Online PSC | 2
29 | M | 42221341 | šoupátko vevařovací z tvárné litiny GGG 50 s konci PE 90, SDR11 PN16 DN 80x950mm | kus | 1 |  | 0 | CS ÚRS 2025 01 |  | základní |  | 0 | 0.02 | 0.02 | 0 | 0 | 8 | M | 2 |  |  |  | ROZPOCET | [5 empty] | 0 | 0 | 0 | 0 | 0 | 1 | 0 | 4 | -367055127
| VV |  | "Potrubí PŘ1" 1 |  | 1 | [12 empty] | VV | 2 | 2 | True | 1 | ROZPOCET
31 | M | 42291073 | souprava zemní pro šoupátka DN 65-80mm Rd 1,5m | kus | 1 |  | 0 | CS ÚRS 2025 01 |  | základní |  | 0 | 0.0035 | 0.0035 | 0 | 0 | 8 | M | 2 |  |  |  | ROZPOCET | [5 empty] | 0 | 0 | 0 | 0 | 0 | 1 | 0 | 4 | -1750627156
30 | M | 42210101 | kolo ruční pro DN 65-80 D 175mm | kus | 1 |  | 0 | CS ÚRS 2025 01 |  | základní |  | 0 | 0.0015 | 0.0015 | 0 | 0 | 8 | M | 2 |  |  |  | ROZPOCET | [5 empty] | 0 | 0 | 0 | 0 | 0 | 1 | 0 | 4 | -1966198677
60 | K | 892271111 | Tlakové zkoušky vodou na potrubí DN 100 nebo 125 | m | 95.6 |  | 0 | CS ÚRS 2025 01 |  | základní |  | 0 | 0 | 0 | 0 | 0 | 4 | K | 2 |  |  |  | ROZPOCET | [5 empty] | 0 | 0 | 0 | 0 | 0 | 1 | 0 | 4 | 1209709993
| Online PSC |  | https://podminky.urs.cz/item/CS_URS_2025_01/892271111 | [14 empty] | Online PSC | 2
| VV |  | "Potrubí PŘ1" 20,6 |  | 20.6 | [12 empty] | VV | 2 | 2 | True | 0 | ROZPOCET
| VV |  | "Potrubí PP6" 75,0 |  | 75 | [12 empty] | VV | 2 | 2 | True | 0 | ROZPOCET
| VV |  | Součet |  | 95.6 | [12 empty] | VV | 2 | 4 | True | 1 | ROZPOCET
61 | K | 892351111 | Tlakové zkoušky vodou na potrubí DN 150 nebo 200 | m | 106.8 |  | 0 | CS ÚRS 2025 01 |  | základní |  | 0 | 0 | 0 | 0 | 0 | 4 | K | 2 |  |  |  | ROZPOCET | [5 empty] | 0 | 0 | 0 | 0 | 0 | 1 | 0 | 4 | -1520646313
| Online PSC |  | https://podminky.urs.cz/item/CS_URS_2025_01/892351111 | [14 empty] | Online PSC | 2
| VV |  | "Potrubí PP3" 99,0 |  | 99 | [12 empty] | VV | 2 | 2 | True | 0 | ROZPOCET
| VV |  | "Potrubí PP4" 7,8 |  | 7.8 | [12 empty] | VV | 2 | 2 | True | 0 | ROZPOCET
| VV |  | Součet |  | 106.8 | [12 empty] | VV | 2 | 4 | True | 1 | ROZPOCET
62 | K | 892372111 | Tlakové zkoušky vodou zabezpečení konců potrubí při tlakových zkouškách DN do 300 | kus | 16 |  | 0 | CS ÚRS 2025 01 |  | základní |  | 0 | 0.45937 | 7.3499 | 0 | 0 | 4 | K | 2 |  |  |  | ROZPOCET | [5 empty] | 0 | 0 | 0 | 0 | 0 | 1 | 0 | 4 | -1364969008
| Online PSC |  | https://podminky.urs.cz/item/CS_URS_2025_01/892372111 | [14 empty] | Online PSC | 2
| VV |  | (2+6)*2 |  | 16 | [12 empty] | VV | 2 | 2 | True | 1 | ROZPOCET
63 | K | 892381111 | Tlakové zkoušky vodou na potrubí DN 250, 300 nebo 350 | m | 132.59 |  | 0 | CS ÚRS 2025 01 |  | základní |  | 0 | 0 | 0 | 0 | 0 | 4 | K | 2 |  |  |  | ROZPOCET | [5 empty] | 0 | 0 | 0 | 0 | 0 | 1 | 0 | 4 | 1155481064
| Online PSC |  | https://podminky.urs.cz/item/CS_URS_2025_01/892381111 | [14 empty] | Online PSC | 2
| VV |  | "Potrubí PP5" 10,0 |  | 10 | [12 empty] | VV | 2 | 2 | True | 0 | ROZPOCET
| VV |  | "Potrubí PP1" 90,03 |  | 90.03 | [12 empty] | VV | 2 | 2 | True | 0 | ROZPOCET
| VV |  | "Potrubí PP2" 13,36 |  | 13.36 | [12 empty] | VV | 2 | 2 | True | 0 | ROZPOCET
| VV |  | "Potrubí PŘ2" 19,2 |  | 19.2 | [12 empty] | VV | 2 | 2 | True | 0 | ROZPOCET
| VV |  | Součet |  | 132.59 | [12 empty] | VV | 2 | 4 | True | 1 | ROZPOCET
32 | K | 899401112 | Osazení poklopů uličních s pevným rámem litinových šoupátkových | kus | 1 |  | 0 | CS ÚRS 2025 01 |  | základní |  | 0 | 0.04 | 0.04 | 0 | 0 | 4 | K | 2 |  |  |  | ROZPOCET | [5 empty] | 0 | 0 | 0 | 0 | 0 | 1 | 0 | 4 | 910695390
| Online PSC |  | https://podminky.urs.cz/item/CS_URS_2025_01/899401112 | [14 empty] | Online PSC | 2
33 | M | 42291352 | poklop litinový šoupátkový pro zemní soupravy osazení do terénu a do vozovky | kus | 1 |  | 0 | CS ÚRS 2025 01 |  | základní |  | 0 | 0.0133 | 0.0133 | 0 | 0 | 8 | M | 2 |  |  |  | ROZPOCET | [5 empty] | 0 | 0 | 0 | 0 | 0 | 1 | 0 | 4 | -1818950041
34 | M | 42210050 | deska podkladová uličního poklopu litinového šoupatového | kus | 1 |  | 0 | CS ÚRS 2025 01 |  | základní |  | 0 | 0.0003 | 0.0003 | 0 | 0 | 8 | M | 2 |  |  |  | ROZPOCET | [5 empty] | 0 | 0 | 0 | 0 | 0 | 1 | 0 | 4 | 89238054
16 | K | 899721111 | Signalizační vodič na potrubí DN do 150 mm | m | 20.6 |  | 0 | CS ÚRS 2025 01 |  | základní |  | 0 | 0.00019 | 0.003914 | 0 | 0 | 4 | K | 2 |  |  |  | ROZPOCET | [5 empty] | 0 | 0 | 0 | 0 | 0 | 1 | 0 | 4 | 991364486
| Online PSC |  | https://podminky.urs.cz/item/CS_URS_2025_01/899721111 | [14 empty] | Online PSC | 2
| VV |  | "Potrubí PŘ1" 20,6 |  | 20.6 | [12 empty] | VV | 2 | 2 | True | 1 | ROZPOCET
17 | K | 899721112 | Signalizační vodič na potrubí DN nad 150 mm | m | 19.2 |  | 0 | CS ÚRS 2025 01 |  | základní |  | 0 | 0.0002 | 0.00384 | 0 | 0 | 4 | K | 2 |  |  |  | ROZPOCET | [5 empty] | 0 | 0 | 0 | 0 | 0 | 1 | 0 | 4 | -1446549890
| Online PSC |  | https://podminky.urs.cz/item/CS_URS_2025_01/899721112 | [14 empty] | Online PSC | 2
| VV |  | "Potrubí PŘ2" 19,2 |  | 19.2 | [12 empty] | VV | 2 | 2 | True | 1 | ROZPOCET
64 | K | 89995R01 | zajištění provizorního potrubí - přivaření páskovinou ke štětovnicím - zřízení a odstranění | kg | 100 |  | 0 |  |  | základní |  | 0 | 0 | 0 | 0 | 0 | 4 | K | 2 |  |  |  | ROZPOCET | [5 empty] | 0 | 0 | 0 | 0 | 0 | 1 | 0 | 4 | 874129668
| VV |  | "Potrubí PP1" 100,0 |  | 100 | [12 empty] | VV | 2 | 2 | True | 1 | ROZPOCET
| D | 997 | Doprava suti a vybouraných hmot |  |  |  | 0 |  |  |  |  | 0 |  | 0 |  | 0 | 1 | D | 1 |  |  |  | ROZPOCET | [11 empty] | 0
65 | K | 997013111 | Vnitrostaveništní doprava suti a vybouraných hmot vodorovně do 50 m s naložením základní pro budovy a haly výšky do 6 m | t | 6.899 |  | 0 | CS ÚRS 2025 01 |  | základní |  | 0 | 0 | 0 | 0 | 0 | 4 | K | 2 |  |  |  | ROZPOCET | [5 empty] | 0 | 0 | 0 | 0 | 0 | 1 | 0 | 4 | -1596707106
| Online PSC |  | https://podminky.urs.cz/item/CS_URS_2025_01/997013111 | [14 empty] | Online PSC | 2
66 | K | 997013501 | Odvoz suti a vybouraných hmot na skládku nebo meziskládku se složením, na vzdálenost do 1 km | t | 6.899 |  | 0 | CS ÚRS 2025 01 |  | základní |  | 0 | 0 | 0 | 0 | 0 | 4 | K | 2 |  |  |  | ROZPOCET | [5 empty] | 0 | 0 | 0 | 0 | 0 | 1 | 0 | 4 | 1505036507
| Online PSC |  | https://podminky.urs.cz/item/CS_URS_2025_01/997013501 | [14 empty] | Online PSC | 2
67 | K | 997013509 | Odvoz suti a vybouraných hmot na skládku nebo meziskládku se složením, na vzdálenost Příplatek k ceně za každý další započatý 1 km přes 1 km | t | 62.091 |  | 0 | CS ÚRS 2025 01 |  | základní |  | 0 | 0 | 0 | 0 | 0 | 4 | K | 2 |  |  |  | ROZPOCET | [5 empty] | 0 | 0 | 0 | 0 | 0 | 1 | 0 | 4 | -343363932
| Online PSC |  | https://podminky.urs.cz/item/CS_URS_2025_01/997013509 | [14 empty] | Online PSC | 2
| VV |  | 6,899*9 'Přepočtené koeficientem množství |  | 62.091 | [12 empty] | VV | 2 | 2 | False | 1 | ROZPOCET
| D | 997.1 | Skládkovné |  |  |  | 0 |  |  |  |  | 0 |  | 0 |  | 0 | 1 | D | 1 |  |  |  | ROZPOCET | [11 empty] | 0
11 | K | 171201231 | Poplatek za uložení stavebního odpadu na recyklační skládce (skládkovné) zeminy a kamení zatříděného do Katalogu odpadů pod kódem 17 05 04 | t | 162.671 |  | 0 | CS ÚRS 2025 01 |  | základní |  | 0 | 0 | 0 | 0 | 0 | 4 | K | 2 |  |  |  | ROZPOCET | [5 empty] | 0 | 0 | 0 | 0 | 0 | 1 | 0 | 4 | -1922760809
| Online PSC |  | https://podminky.urs.cz/item/CS_URS_2025_01/171201231 | [14 empty] | Online PSC | 2
| VV |  | 90,373*1,8 'Přepočtené koeficientem množství |  | 162.671 | [12 empty] | VV | 2 | 2 | False | 1 | ROZPOCET
68 | K | 997013871 | Poplatek za uložení stavebního odpadu na recyklační skládce (skládkovné) směsného stavebního a demoličního zatříděného do Katalogu odpadů pod kódem 17 09 04 | t | 6.899 |  | 0 | CS ÚRS 2025 01 |  | základní |  | 0 | 0 | 0 | 0 | 0 | 4 | K | 2 |  |  |  | ROZPOCET | [5 empty] | 0 | 0 | 0 | 0 | 0 | 1 | 0 | 4 | -1784226290
| Online PSC |  | https://podminky.urs.cz/item/CS_URS_2025_01/997013871 | [14 empty] | Online PSC | 2
| D | 998 | Přesun hmot |  |  |  | 0 |  |  |  |  | 0 |  | 0 |  | 0 | 1 | D | 1 |  |  |  | ROZPOCET | [11 empty] | 0
12 | K | 998276101 | Přesun hmot pro trubní vedení hloubené z trub z plastických hmot nebo sklolaminátových pro vodovody, kanalizace, teplovody, produktovody v otevřeném výkopu dopravní vzdálenost do 15 m | t | 11.921 |  | 0 | CS ÚRS 2025 01 |  | základní |  | 0 | 0 | 0 | 0 | 0 | 4 | K | 2 |  |  |  | ROZPOCET | [5 empty] | 0 | 0 | 0 | 0 | 0 | 1 | 0 | 4 | 902039708
| Online PSC |  | https://podminky.urs.cz/item/CS_URS_2025_01/998276101 | [14 empty] | Online PSC | 2

## 17 - Venkovní elektro
{e7678562-64ee-4ae3-b193-79b4c7ac3256}
2
| KRYCÍ LIST SOUPISU PRACÍ | [7 empty] | v --- níže se nacházejí doplnkové a pomocné údaje k sestavám --- v | [8 empty] | False
Stavba:
Stavba č. 3145 TV Vinoř, etapa 0012 – ČOV Vinoř
Objekt:
SO17 - Venkovní rozvody elektro, venkovní osvětlení
Soupis:
17 - Venkovní elektro
| KSO: |  |  |  |  | CC-CZ:
| Místo: |  | Praha |  |  | Datum: | 5.8.2025 - revize
| Zadavatel: |  |  |  |  | IČ: | 25656112
|  | PVS, a.s, Evropská 866/67, Praha 6, 160 00 |  |  |  | DIČ: | CZ25656112
| Účastník: |  |  |  |  | IČ: | Vyplň údaj
|  | Vyplň údaj |  |  |  | DIČ: | Vyplň údaj
| Projektant: |  |  |  |  | IČ: | 26760312
|  | d plus projektová a inženýrská a.s. |  |  |  | DIČ: | CZ26760312
| Zpracovatel: |  |  |  |  | IČ:
DIČ:
Poznámka:
| Cena bez DPH | [5 empty] | 0
|  |  | Základ daně |  |  | Sazba daně | Výše daně
| DPH | základní | 0 |  |  | 21% | 0
|  | snížená | 0 |  |  | 12% | 0
|  | zákl. přenesená | 0 |  |  | 21% | 0
|  | sníž. přenesená | 0 |  |  | 12% | 0
|  | nulová | 0 |  |  | 0% | 0
| Cena s DPH |  |  | v | CZK |  | 0
REKAPITULACE ČLENĚNÍ SOUPISU PRACÍ
Stavba:
Stavba č. 3145 TV Vinoř, etapa 0012 – ČOV Vinoř
Objekt:
SO17 - Venkovní rozvody elektro, venkovní osvětlení
Soupis:
17 - Venkovní elektro
Místo: |  |  | Praha |  |  | Datum: | 5.8.2025 - revize
Zadavatel: |  |  | PVS, a.s, Evropská 866/67, Praha 6, 160 00 |  |  | Projektant: | d plus projektová a inženýrská a.s.
Účastník: |  |  | Vyplň údaj |  |  | Zpracovatel:
Kód dílu - Popis | [6 empty] | Cena celkem [CZK]
Náklady stavby celkem | [6 empty] | 0 | [11 empty] | -1
| D1 - Elektrické rozvaděče | [5 empty] | 0
| D2 - Koncové prvky, součásti hromosvodu a uzemnění | [5 empty] | 0
| D3 - Kabely nízkého napětí | [5 empty] | 0
| D4 - Příslušenství pro izolované kabely | [5 empty] | 0
| D5 - Výkopové a zemní práce | [5 empty] | 0
| D6 - Elekrické zdroje světla, svítidla | [5 empty] | 0
| D7 - Společné položky | [5 empty] | 0
SOUPIS PRACÍ
Stavba:
Stavba č. 3145 TV Vinoř, etapa 0012 – ČOV Vinoř
Objekt:
SO17 - Venkovní rozvody elektro, venkovní osvětlení
Soupis:
17 - Venkovní elektro
Místo: |  |  | Praha |  |  | Datum: | 5.8.2025 - revize
Zadavatel: |  |  | PVS, a.s, Evropská 866/67, Praha 6, 160 00 |  |  | Projektant: | d plus projektová a inženýrská a.s.
Účastník: |  |  | Vyplň údaj |  |  | Zpracovatel:
PČ | Typ | Kód | Popis | MJ | Množství | J.cena [CZK] | Cena celkem [CZK] | Cenová soustava |  | DPH | J. Nh [h] | Nh celkem [h] | J. hmotnost [t] | Hmotnost celkem [t] | J. suť [t] | Suť Celkem [t]
Náklady soupisu celkem | [6 empty] | 0 |  |  |  |  | 0 |  | 0 |  | 0 |  | D | -1 | [7 empty] | 0
| D | D1 | Elektrické rozvaděče |  |  |  | 0 |  |  |  |  | 0 |  | 0 |  | 0 | 1 | D | 0 | ROZPOCET | [6 empty] | 0
1 | K | Pol61 | Rozvaděč RVO | ks | 1 |  | 0 |  |  | základní |  | 0 | 0 | 0 | 0 | 0 | 4 | K | 1 | ROZPOCET | 0 | 0 | 0 | 0 | 0 | 1 | 0 | 4 | 2
| P |  | Poznámka k položce: Provedení a výzbroj viz výkresová část Kompletní dodávka sestavy vč. čidla soumrakového spínače, pomocného materiálu pro montáž a propojení, instalace a oživení a dodavatelské dokumentace | [14 empty] | P | 1
| D | D2 | Koncové prvky, součásti hromosvodu a uzemnění |  |  |  | 0 |  |  |  |  | 0 |  | 0 |  | 0 | 1 | D | 0 | ROZPOCET | [6 empty] | 0
2 | K | Pol62 | Bezpečnostní vypínací tlačítko v plastové skříni na povrch, ovládač nouzového zastavení krytý sklem průměru 22mm | ks | 1 |  | 0 |  |  | základní |  | 0 | 0 | 0 | 0 | 0 | 4 | K | 1 | ROZPOCET | 0 | 0 | 0 | 0 | 0 | 1 | 0 | 4 | 4
| P |  | Poznámka k položce: po rozbití trvale sepnutý, odblokování pouze po výměně krycího skla, barva červená, osazen 1x spínacím kontaktem 230V/6A v plastové skříni na povrch, krytí IP55, vč. nerez sloupku pro osazení výšky 1,2m nad terénem, výkopu, betonového základu a kompletního příslušenství pro montáž ( upevňovací materiál, popisové tabulky, atd. ) | [14 empty] | P | 1
3 | K | Pol63 | Zásuvková skříň 2x zásuvka 400V/16A, 2x zásuvka 230V | ks | 20 |  | 0 |  |  | základní |  | 0 | 0 | 0 | 0 | 0 | 4 | K | 1 | ROZPOCET | 0 | 0 | 0 | 0 | 0 | 1 | 0 | 4 | 6
| P |  | Poznámka k položce: zásuvky se samostatným jištěním vč. proudového chrániče 0,03A, venkovní provedení, IP54, včetně konstrukce pro zapuštění do země, komplet vč. výkopu a betonového základu | [14 empty] | P | 1
4 | K | Pol64 | Zemnící drát FeZn průměru 10mm, pozinkovaný | m | 200 |  | 0 |  |  | základní |  | 0 | 0 | 0 | 0 | 0 | 4 | K | 1 | ROZPOCET | 0 | 0 | 0 | 0 | 0 | 1 | 0 | 4 | 8
5 | K | Pol65 | Pásek FeZn 30x4, pozinkovaný | m | 500 |  | 0 |  |  | základní |  | 0 | 0 | 0 | 0 | 0 | 4 | K | 1 | ROZPOCET | 0 | 0 | 0 | 0 | 0 | 1 | 0 | 4 | 10
6 | K | Pol66 | Svorky uzemnění, všeobecně | kpl | 1 |  | 0 |  |  | základní |  | 0 | 0 | 0 | 0 | 0 | 4 | K | 1 | ROZPOCET | 0 | 0 | 0 | 0 | 0 | 1 | 0 | 4 | 12
| D | D3 | Kabely nízkého napětí |  |  |  | 0 |  |  |  |  | 0 |  | 0 |  | 0 | 1 | D | 0 | ROZPOCET | [6 empty] | 0
7 | K | Pol67 | Kabel AYKY 3x185+95 | m | 1300 |  | 0 |  |  | základní |  | 0 | 0 | 0 | 0 | 0 | 4 | K | 1 | ROZPOCET | 0 | 0 | 0 | 0 | 0 | 1 | 0 | 4 | 14
8 | K | Pol68 | Kabel AYKY-J 4x25 | m | 50 |  | 0 |  |  | základní |  | 0 | 0 | 0 | 0 | 0 | 4 | K | 1 | ROZPOCET | 0 | 0 | 0 | 0 | 0 | 1 | 0 | 4 | 16
9 | K | Pol69 | Kabel CYKY-J 5x16 | m | 750 |  | 0 |  |  | základní |  | 0 | 0 | 0 | 0 | 0 | 4 | K | 1 | ROZPOCET | 0 | 0 | 0 | 0 | 0 | 1 | 0 | 4 | 18
10 | K | Pol70 | Kabel AYKY-J 5x6 | m | 1500 |  | 0 |  |  | základní |  | 0 | 0 | 0 | 0 | 0 | 4 | K | 1 | ROZPOCET | 0 | 0 | 0 | 0 | 0 | 1 | 0 | 4 | 20
11 | K | Pol71 | Kabel CYKY-J 5x2,5 | m | 50 |  | 0 |  |  | základní |  | 0 | 0 | 0 | 0 | 0 | 4 | K | 1 | ROZPOCET | 0 | 0 | 0 | 0 | 0 | 1 | 0 | 4 | 22
12 | K | Pol72 | Kabel CYKY-J 3x1,5 | m | 40 |  | 0 |  |  | základní |  | 0 | 0 | 0 | 0 | 0 | 4 | K | 1 | ROZPOCET | 0 | 0 | 0 | 0 | 0 | 1 | 0 | 4 | 24
13 | K | Pol73 | Kabel CYKY-O 3x1,5 | m | 40 |  | 0 |  |  | základní |  | 0 | 0 | 0 | 0 | 0 | 4 | K | 1 | ROZPOCET | 0 | 0 | 0 | 0 | 0 | 1 | 0 | 4 | 26
14 | K | Pol74 | Kabel 5x1,5 CSKH-V-O P60-R B2cas1d1 venkovní (uložení do země) | m | 145 |  | 0 |  |  | základní |  | 0 | 0 | 0 | 0 | 0 | 4 | K | 1 | ROZPOCET | 0 | 0 | 0 | 0 | 0 | 1 | 0 | 4 | 28
| D | D4 | Příslušenství pro izolované kabely |  |  |  | 0 |  |  |  |  | 0 |  | 0 |  | 0 | 1 | D | 0 | ROZPOCET | [6 empty] | 0
15 | K | Pol75 | Ohebná dvouplášťová korugovaná chránička, průměr 160mm, zaveden zatahovací drát nebo provázek, IP67, zatížení větší než 450N/20cm, -45 - +60°C | m | 620 |  | 0 |  |  | základní |  | 0 | 0 | 0 | 0 | 0 | 4 | K | 1 | ROZPOCET | 0 | 0 | 0 | 0 | 0 | 1 | 0 | 4 | 30
16 | K | Pol76 | Ohebná dvouplášťová korugovaná chránička, průměr 63mm, zaveden zatahovací drát nebo provázek, IP67, zatížení větší než 450N/20cm, -45 - +60°C | m | 250 |  | 0 |  |  | základní |  | 0 | 0 | 0 | 0 | 0 | 4 | K | 1 | ROZPOCET | 0 | 0 | 0 | 0 | 0 | 1 | 0 | 4 | 32
17 | K | Pol77 | Ohebná dvouplášťová korugovaná chránička, průměr 40mm, zaveden zatahovací drát nebo provázek, IP67, zatížení větší než 450N/20cm, -45 - +60°C | m | 350 |  | 0 |  |  | základní |  | 0 | 0 | 0 | 0 | 0 | 4 | K | 1 | ROZPOCET | 0 | 0 | 0 | 0 | 0 | 1 | 0 | 4 | 34
18 | K | Pol78 | Pevné/ohebné trubky PVC do pr. 50mm, UV stabilní, střední mechanická odolnost 750N/5cm, vč. příslušenství pro montáž ( spojky, příchytky, ohyby, kovové hmoždinky, upevňovací materiál, atd. ) | m | 450 |  | 0 |  |  | základní |  | 0 | 0 | 0 | 0 | 0 | 4 | K | 1 | ROZPOCET | 0 | 0 | 0 | 0 | 0 | 1 | 0 | 4 | 36
19 | K | Pol79 | Kabelový žlab betonový, TK2 | m | 65 |  | 0 |  |  | základní |  | 0 | 0 | 0 | 0 | 0 | 4 | K | 1 | ROZPOCET | 0 | 0 | 0 | 0 | 0 | 1 | 0 | 4 | 38
20 | K | Pol80 | Drobný nespecifikovaný materiál (krabice, víčka, popisky na zásuvky apod.) | kpl | 1 |  | 0 |  |  | základní |  | 0 | 0 | 0 | 0 | 0 | 4 | K | 1 | ROZPOCET | 0 | 0 | 0 | 0 | 0 | 1 | 0 | 4 | 40
21 | K | Pol81 | Ukončení veškeré kabeláže, vč. označovacích štítků | kpl | 1 |  | 0 |  |  | základní |  | 0 | 0 | 0 | 0 | 0 | 4 | K | 1 | ROZPOCET | 0 | 0 | 0 | 0 | 0 | 1 | 0 | 4 | 42
| D | D5 | Výkopové a zemní práce |  |  |  | 0 |  |  |  |  | 0 |  | 0 |  | 0 | 1 | D | 0 | ROZPOCET | [6 empty] | 0
22 | K | Pol82 | Výkop 1000(hl)/500(š) vč. uložení kabelů, obetonování chrániček, krytí, záhozu, hutnění, krycího betonu a úpravy terénu | m | 110 |  | 0 |  |  | základní |  | 0 | 0 | 0 | 0 | 0 | 4 | K | 1 | ROZPOCET | 0 | 0 | 0 | 0 | 0 | 1 | 0 | 4 | 44
23 | K | Pol83 | Výkop 800(hl)/500(š) vč. uložení kabelů, pískového lože, krytí, záhozu, hutnění a úpravou terénu | m | 460 |  | 0 |  |  | základní |  | 0 | 0 | 0 | 0 | 0 | 4 | K | 1 | ROZPOCET | 0 | 0 | 0 | 0 | 0 | 1 | 0 | 4 | 46
| D | D6 | Elekrické zdroje světla, svítidla |  |  |  | 0 |  |  |  |  | 0 |  | 0 |  | 0 | 1 | D | 0 | ROZPOCET | [6 empty] | 0
24 | K | Pol84 | Venkovní LED svítidlo 45W 6000lm, 4000K, IP65, osvětlovací stožár bezpaticový sadový dvoustupňový 6m, kompletní dodávka vč. ukotvení stožáru na tělo nádrže a stožárové výzbroje | ks | 14 |  | 0 |  |  | základní |  | 0 | 0 | 0 | 0 | 0 | 4 | K | 1 | ROZPOCET | 0 | 0 | 0 | 0 | 0 | 1 | 0 | 4 | 48
25 | K | Pol85 | Venkovní LED svítidlo 45W 6000lm, 4000K, IP65, osvětlovací stožár bezpaticový sadový dvoustupňový 6m, kompletní dodávka vč. pouzdrového základu a štožárové výzbroje | ks | 20 |  | 0 |  |  | základní |  | 0 | 0 | 0 | 0 | 0 | 4 | K | 1 | ROZPOCET | 0 | 0 | 0 | 0 | 0 | 1 | 0 | 4 | 50
26 | K | Pol86 | Venkovní LED svítidlo 45W 6000lm, 4000K, IP65, nástěnné, kompletní dodávka vč. ukotvení a svorkovnicové krabice | ks | 1 |  | 0 |  |  | základní |  | 0 | 0 | 0 | 0 | 0 | 4 | K | 1 | ROZPOCET | 0 | 0 | 0 | 0 | 0 | 1 | 0 | 4 | 52
| D | D7 | Společné položky |  |  |  | 0 |  |  |  |  | 0 |  | 0 |  | 0 | 1 | D | 0 | ROZPOCET | [6 empty] | 0
27 | K | Pol87 | Dopravné | kpl | 1 |  | 0 |  |  | základní |  | 0 | 0 | 0 | 0 | 0 | 4 | K | 1 | ROZPOCET | 0 | 0 | 0 | 0 | 0 | 1 | 0 | 4 | 54
28 | K | Pol88 | Montáž+demontáže stávajícího | t | 10 |  | 0 |  |  | základní |  | 0 | 0 | 0 | 0 | 0 | 4 | K | 1 | ROZPOCET | 0 | 0 | 0 | 0 | 0 | 1 | 0 | 4 | 56
29 | K | Pol89 | Stavební výpomoce | kpl | 1 |  | 0 |  |  | základní |  | 0 | 0 | 0 | 0 | 0 | 4 | K | 1 | ROZPOCET | 0 | 0 | 0 | 0 | 0 | 1 | 0 | 4 | 58
30 | K | Pol90 | Kompletační přirážka | kpl | 1 |  | 0 |  |  | základní |  | 0 | 0 | 0 | 0 | 0 | 4 | K | 1 | ROZPOCET | 0 | 0 | 0 | 0 | 0 | 1 | 0 | 4 | 60
31 | K | Pol91 | Provizoria v průběhu výstavby | kpl | 1 |  | 0 |  |  | základní |  | 0 | 0 | 0 | 0 | 0 | 4 | K | 1 | ROZPOCET | 0 | 0 | 0 | 0 | 0 | 1 | 0 | 4 | 62
| P |  | Poznámka k položce: Provizoria v průběhu výstavby - přepojování stávajících rozvaděčů na nové kabelové rozvody NN za provozu ČOV, mobilní náhradní zdroj 200 kVA pro provoz ČOV při přepojování trafostanice na straně VN ( pronájem, doprava, provoz, připojení, pohonné hmoty, atd. ), oprava případných překopnutých stávajících kabelů v průběhu výkopových prací, atd. | [14 empty] | P | 1
32 | K | Pol92 | Demontáž | kpl | 1 |  | 0 |  |  | základní |  | 0 | 0 | 0 | 0 | 0 | 4 | K | 1 | ROZPOCET | 0 | 0 | 0 | 0 | 0 | 1 | 0 | 4 | 64
33 | K | Pol93 | Zaměření stávajících inženýrských sítí | kpl | 1 |  | 0 |  |  | základní |  | 0 | 0 | 0 | 0 | 0 | 4 | K | 1 | ROZPOCET | 0 | 0 | 0 | 0 | 0 | 1 | 0 | 4 | 66
34 | K | Pol94 | Geodetické zaměření kabelové trasy | kpl | 1 |  | 0 |  |  | základní |  | 0 | 0 | 0 | 0 | 0 | 4 | K | 1 | ROZPOCET | 0 | 0 | 0 | 0 | 0 | 1 | 0 | 4 | 68
35 | K | Pol95 | Realizační dokumentace | kpl | 1 |  | 0 |  |  | základní |  | 0 | 0 | 0 | 0 | 0 | 4 | K | 1 | ROZPOCET | 0 | 0 | 0 | 0 | 0 | 1 | 0 | 4 | 70
36 | K | Pol96 | Dodavatelská dokumentace, Liniová zapojení rozvaděče | kpl | 1 |  | 0 |  |  | základní |  | 0 | 0 | 0 | 0 | 0 | 4 | K | 1 | ROZPOCET | 0 | 0 | 0 | 0 | 0 | 1 | 0 | 4 | 72
37 | K | Pol97 | Projekt skutečného provedení | kpl | 1 |  | 0 |  |  | základní |  | 0 | 0 | 0 | 0 | 0 | 4 | K | 1 | ROZPOCET | 0 | 0 | 0 | 0 | 0 | 1 | 0 | 4 | 74
38 | K | Pol98 | Komplexní vyzkoušení | kpl | 1 |  | 0 |  |  | základní |  | 0 | 0 | 0 | 0 | 0 | 4 | K | 1 | ROZPOCET | 0 | 0 | 0 | 0 | 0 | 1 | 0 | 4 | 76
39 | K | Pol99 | Stavební přípomocné práce | kpl | 1 |  | 0 |  |  | základní |  | 0 | 0 | 0 | 0 | 0 | 4 | K | 1 | ROZPOCET | 0 | 0 | 0 | 0 | 0 | 1 | 0 | 4 | 78
40 | K | Pol100 | Pracovní pomůcky | kpl | 1 |  | 0 |  |  | základní |  | 0 | 0 | 0 | 0 | 0 | 4 | K | 1 | ROZPOCET | 0 | 0 | 0 | 0 | 0 | 1 | 0 | 4 | 80
41 | K | Pol101 | Revize | kpl | 1 |  | 0 |  |  | základní |  | 0 | 0 | 0 | 0 | 0 | 4 | K | 1 | ROZPOCET | 0 | 0 | 0 | 0 | 0 | 1 | 0 | 4 | 82

## 19 - Přeložka O2
{48541f33-fcce-4419-9b15-727a94e0027d}
2
| KRYCÍ LIST SOUPISU PRACÍ | [7 empty] | v --- níže se nacházejí doplnkové a pomocné údaje k sestavám --- v | [8 empty] | False
Stavba:
Stavba č. 3145 TV Vinoř, etapa 0012 – ČOV Vinoř
Objekt:
SO19 - Přeložky sítí O2
Soupis:
19 - Přeložka O2
| KSO: |  |  |  |  | CC-CZ:
| Místo: |  | Praha |  |  | Datum: | 5.8.2025 - revize
| Zadavatel: |  |  |  |  | IČ: | 25656112
|  | PVS, a.s, Evropská 866/67, Praha 6, 160 00 |  |  |  | DIČ: | CZ25656112
| Účastník: |  |  |  |  | IČ: | Vyplň údaj
|  | Vyplň údaj |  |  |  | DIČ: | Vyplň údaj
| Projektant: |  |  |  |  | IČ: | 26760312
|  | d plus projektová a inženýrská a.s. |  |  |  | DIČ: | CZ26760312
| Zpracovatel: |  |  |  |  | IČ:
DIČ:
Poznámka:
| Cena bez DPH | [5 empty] | 0
|  |  | Základ daně |  |  | Sazba daně | Výše daně
| DPH | základní | 0 |  |  | 21% | 0
|  | snížená | 0 |  |  | 12% | 0
|  | zákl. přenesená | 0 |  |  | 21% | 0
|  | sníž. přenesená | 0 |  |  | 12% | 0
|  | nulová | 0 |  |  | 0% | 0
| Cena s DPH |  |  | v | CZK |  | 0
REKAPITULACE ČLENĚNÍ SOUPISU PRACÍ
Stavba:
Stavba č. 3145 TV Vinoř, etapa 0012 – ČOV Vinoř
Objekt:
SO19 - Přeložky sítí O2
Soupis:
19 - Přeložka O2
Místo: |  |  | Praha |  |  | Datum: | 5.8.2025 - revize
Zadavatel: |  |  | PVS, a.s, Evropská 866/67, Praha 6, 160 00 |  |  | Projektant: | d plus projektová a inženýrská a.s.
Účastník: |  |  | Vyplň údaj |  |  | Zpracovatel:
Kód dílu - Popis | [6 empty] | Cena celkem [CZK]
Náklady stavby celkem | [6 empty] | 0 | [11 empty] | -1
| D1 - SO 19 PŘELOŽKY SÍTÍ O2 | [5 empty] | 0
| D2 - Společné položky | [5 empty] | 0
SOUPIS PRACÍ
Stavba:
Stavba č. 3145 TV Vinoř, etapa 0012 – ČOV Vinoř
Objekt:
SO19 - Přeložky sítí O2
Soupis:
19 - Přeložka O2
Místo: |  |  | Praha |  |  | Datum: | 5.8.2025 - revize
Zadavatel: |  |  | PVS, a.s, Evropská 866/67, Praha 6, 160 00 |  |  | Projektant: | d plus projektová a inženýrská a.s.
Účastník: |  |  | Vyplň údaj |  |  | Zpracovatel:
PČ | Typ | Kód | Popis | MJ | Množství | J.cena [CZK] | Cena celkem [CZK] | Cenová soustava |  | DPH | J. Nh [h] | Nh celkem [h] | J. hmotnost [t] | Hmotnost celkem [t] | J. suť [t] | Suť Celkem [t]
Náklady soupisu celkem | [6 empty] | 0 |  |  |  |  | 0 |  | 0 |  | 0 |  | D | -1 | [7 empty] | 0
| D | D1 | SO 19 PŘELOŽKY SÍTÍ O2 |  |  |  | 0 |  |  |  |  | 0 |  | 0 |  | 0 | 1 | D | 0 | ROZPOCET | [6 empty] | 0
1 | K | Pol102 | Výkop 800(hl)/500(š) vč. Uložení kabelů, krytí, záhozu a úpravou terénu | m | 135 |  | 0 |  |  | základní |  | 0 | 0 | 0 | 0 | 0 | 4 | K | 1 | ROZPOCET | 0 | 0 | 0 | 0 | 0 | 1 | 0 | 4 | 2
2 | K | Pol103 | D+M Kabel 150XN0,8 | m | 145 |  | 0 |  |  | základní |  | 0 | 0 | 0 | 0 | 0 | 4 | K | 1 | ROZPOCET | 0 | 0 | 0 | 0 | 0 | 1 | 0 | 4 | 4
| P |  | Poznámka k položce: Kabel 150XN0,8 | [14 empty] | P | 1
3 | K | Pol104 | D+M Kabel 3XN0,6 | m | 145 |  | 0 |  |  | základní |  | 0 | 0 | 0 | 0 | 0 | 4 | K | 1 | ROZPOCET | 0 | 0 | 0 | 0 | 0 | 1 | 0 | 4 | 6
| P |  | Poznámka k položce: Kabel 3XN0,6 | [14 empty] | P | 1
4 | K | Pol105 | D+M Kabelová spojka pro kabel 150XN0,8 | ks | 2 |  | 0 |  |  | základní |  | 0 | 0 | 0 | 0 | 0 | 4 | K | 1 | ROZPOCET | 0 | 0 | 0 | 0 | 0 | 1 | 0 | 4 | 8
| P |  | Poznámka k položce: Kabelová spojka pro kabel 150XN0,8 | [14 empty] | P | 1
5 | K | Pol106 | D+M Kabelová spojka pro kabel 3XN0,6 | ks | 2 |  | 0 |  |  | základní |  | 0 | 0 | 0 | 0 | 0 | 4 | K | 1 | ROZPOCET | 0 | 0 | 0 | 0 | 0 | 1 | 0 | 4 | 10
| P |  | Poznámka k položce: Kabelová spojka pro kabel 3XN0,6 | [14 empty] | P | 1
6 | K | Pol107 | D+M Trubka HDPE 40/33 zelena/černý pruh včetně spojek, tlakové zkoušky | m | 145 |  | 0 |  |  | základní |  | 0 | 0 | 0 | 0 | 0 | 4 | K | 1 | ROZPOCET | 0 | 0 | 0 | 0 | 0 | 1 | 0 | 4 | 12
| P |  | Poznámka k položce: Trubka HDPE 40/33 zelena/černý pruh včetně spojek, tlakové zkoušky | [14 empty] | P | 1
7 | K | Pol108 | D+M Trubka HDPE 40/33 zelena/červený pruh včetně spojek, tlakové zkoušky | m | 145 |  | 0 |  |  | základní |  | 0 | 0 | 0 | 0 | 0 | 4 | K | 1 | ROZPOCET | 0 | 0 | 0 | 0 | 0 | 1 | 0 | 4 | 14
| P |  | Poznámka k položce: Trubka HDPE 40/33 zelena/červený pruh včetně spojek, tlakové zkoušky | [14 empty] | P | 1
8 | K | Pol109 | D+M Betonový TK kanál | m | 4 |  | 0 |  |  | základní |  | 0 | 0 | 0 | 0 | 0 | 4 | K | 1 | ROZPOCET | 0 | 0 | 0 | 0 | 0 | 1 | 0 | 4 | 16
| P |  | Poznámka k položce: Betonový TK kanál | [14 empty] | P | 1
9 | K | Pol110 | Geodetické práce, předměření, vytyčení, geometrický plán, komplet | ks | 1 |  | 0 |  |  | základní |  | 0 | 0 | 0 | 0 | 0 | 4 | K | 1 | ROZPOCET | 0 | 0 | 0 | 0 | 0 | 1 | 0 | 4 | 18
| P |  | Poznámka k položce: Geodetické práce, předměření, vytyčení, geometrický plán, komplet | [14 empty] | P | 1
10 | K | Pol111 | Měření kabelových tras, stejnosměrné, střídavé, impedance, koplet | ks | 1 |  | 0 |  |  | základní |  | 0 | 0 | 0 | 0 | 0 | 4 | K | 1 | ROZPOCET | 0 | 0 | 0 | 0 | 0 | 1 | 0 | 4 | 20
| P |  | Poznámka k položce: Měření kabelových tras, stejnosměrné, střídavé, impedance, koplet | [14 empty] | P | 1
| D | D2 | Společné položky |  |  |  | 0 |  |  |  |  | 0 |  | 0 |  | 0 | 1 | D | 1 | ROZPOCET | [6 empty] | 0
11 | K | Pol112 | Dopravné | kpl | 1 |  | 0 |  |  | základní |  | 0 | 0 | 0 | 0 | 0 | 4 | K | 2 | ROZPOCET | 0 | 0 | 0 | 0 | 0 | 1 | 0 | 4 | 22
12 | K | Pol113 | Přesun (montáž+demontáže) | t | 20 |  | 0 |  |  | základní |  | 0 | 0 | 0 | 0 | 0 | 4 | K | 2 | ROZPOCET | 0 | 0 | 0 | 0 | 0 | 1 | 0 | 4 | 24
13 | K | Pol114 | Stavební výpomoce | kpl | 1 |  | 0 |  |  | základní |  | 0 | 0 | 0 | 0 | 0 | 4 | K | 2 | ROZPOCET | 0 | 0 | 0 | 0 | 0 | 1 | 0 | 4 | 26
14 | K | Pol115 | Kompletační přirážka | kpl | 1 |  | 0 |  |  | základní |  | 0 | 0 | 0 | 0 | 0 | 4 | K | 2 | ROZPOCET | 0 | 0 | 0 | 0 | 0 | 1 | 0 | 4 | 28
15 | K | Pol116 | Projekt pro provedení stavby - operátor | kpl | 1 |  | 0 |  |  | základní |  | 0 | 0 | 0 | 0 | 0 | 4 | K | 2 | ROZPOCET | 0 | 0 | 0 | 0 | 0 | 1 | 0 | 4 | 30
16 | K | Pol117 | Dodavatelská dokumentace, Liniová zapojení rozvaděče | kpl | 1 |  | 0 |  |  | základní |  | 0 | 0 | 0 | 0 | 0 | 4 | K | 2 | ROZPOCET | 0 | 0 | 0 | 0 | 0 | 1 | 0 | 4 | 32
17 | K | Pol118 | Projekt skutečného provedení | kpl | 1 |  | 0 |  |  | základní |  | 0 | 0 | 0 | 0 | 0 | 4 | K | 2 | ROZPOCET | 0 | 0 | 0 | 0 | 0 | 1 | 0 | 4 | 34
18 | K | Pol119 | Komplexní vyzkoušení | kpl | 1 |  | 0 |  |  | základní |  | 0 | 0 | 0 | 0 | 0 | 4 | K | 2 | ROZPOCET | 0 | 0 | 0 | 0 | 0 | 1 | 0 | 4 | 36
19 | K | Pol120 | Stavební přípomocné práce | kpl | 1 |  | 0 |  |  | základní |  | 0 | 0 | 0 | 0 | 0 | 4 | K | 2 | ROZPOCET | 0 | 0 | 0 | 0 | 0 | 1 | 0 | 4 | 38
20 | K | Pol121 | Pracovní pomůcky | kpl | 1 |  | 0 |  |  | základní |  | 0 | 0 | 0 | 0 | 0 | 4 | K | 2 | ROZPOCET | 0 | 0 | 0 | 0 | 0 | 1 | 0 | 4 | 40
21 | K | Pol122 | Revize | kpl | 1 |  | 0 |  |  | základní |  | 0 | 0 | 0 | 0 | 0 | 4 | K | 2 | ROZPOCET | 0 | 0 | 0 | 0 | 0 | 1 | 0 | 4 | 42

## D144 - Stavební elektroin...
{51178adb-2671-45ec-8d6e-d5010dab4c8d}
2
| KRYCÍ LIST SOUPISU PRACÍ | [7 empty] | v --- níže se nacházejí doplnkové a pomocné údaje k sestavám --- v | [8 empty] | False
Stavba:
Stavba č. 3145 TV Vinoř, etapa 0012 – ČOV Vinoř
Objekt:
D144 - Stavební elektroinstalace
| KSO: |  |  |  |  | CC-CZ:
| Místo: |  | Praha |  |  | Datum: | 5.8.2025 - revize
| Zadavatel: |  |  |  |  | IČ: | 25656112
|  | PVS, a.s, Evropská 866/67, Praha 6, 160 00 |  |  |  | DIČ: | CZ25656112
| Účastník: |  |  |  |  | IČ: | Vyplň údaj
|  | Vyplň údaj |  |  |  | DIČ: | Vyplň údaj
| Projektant: |  |  |  |  | IČ: | 26760312
|  | d plus projektová a inženýrská a.s. |  |  |  | DIČ: | CZ26760312
| Zpracovatel: |  |  |  |  | IČ:
DIČ:
Poznámka:
| Cena bez DPH | [5 empty] | 0
|  |  | Základ daně |  |  | Sazba daně | Výše daně
| DPH | základní | 0 |  |  | 21% | 0
|  | snížená | 0 |  |  | 12% | 0
|  | zákl. přenesená | 0 |  |  | 21% | 0
|  | sníž. přenesená | 0 |  |  | 12% | 0
|  | nulová | 0 |  |  | 0% | 0
| Cena s DPH |  |  | v | CZK |  | 0
REKAPITULACE ČLENĚNÍ SOUPISU PRACÍ
Stavba:
Stavba č. 3145 TV Vinoř, etapa 0012 – ČOV Vinoř
Objekt:
D144 - Stavební elektroinstalace
Místo: |  |  | Praha |  |  | Datum: | 5.8.2025 - revize
Zadavatel: |  |  | PVS, a.s, Evropská 866/67, Praha 6, 160 00 |  |  | Projektant: | d plus projektová a inženýrská a.s.
Účastník: |  |  | Vyplň údaj |  |  | Zpracovatel:
Kód dílu - Popis | [6 empty] | Cena celkem [CZK]
Náklady stavby celkem | [6 empty] | 0 | [11 empty] | -1
| D1 - Elektrické rozvaděče | [5 empty] | 0
| D2 - Svítidla | [5 empty] | 0
| D3 - Koncové prvky, součásti hromosvodu a uzemnění | [5 empty] | 0
| D4 - Kabely nízkého napětí | [5 empty] | 0
| D5 - Příslušenství pro izolované kabely | [5 empty] | 0
| D6 - Společné položky | [5 empty] | 0
SOUPIS PRACÍ
Stavba:
Stavba č. 3145 TV Vinoř, etapa 0012 – ČOV Vinoř
Objekt:
D144 - Stavební elektroinstalace
Místo: |  |  | Praha |  |  | Datum: | 5.8.2025 - revize
Zadavatel: |  |  | PVS, a.s, Evropská 866/67, Praha 6, 160 00 |  |  | Projektant: | d plus projektová a inženýrská a.s.
Účastník: |  |  | Vyplň údaj |  |  | Zpracovatel:
PČ | Typ | Kód | Popis | MJ | Množství | J.cena [CZK] | Cena celkem [CZK] | Cenová soustava |  | DPH | J. Nh [h] | Nh celkem [h] | J. hmotnost [t] | Hmotnost celkem [t] | J. suť [t] | Suť Celkem [t]
Náklady soupisu celkem | [6 empty] | 0 |  |  |  |  | 0 |  | 0 |  | 0 |  | D | -1 | [7 empty] | 0
| D | D1 | Elektrické rozvaděče |  |  |  | 0 |  |  |  |  | 0 |  | 0 |  | 0 | 1 | D | 0 | ROZPOCET | [6 empty] | 0
1 | K | Pol123 | Úprava rozvaděče RS Přístrojová náplň a provedení dle výkresové části Kompletní dodávka sestavy (vč. pomocného materiálu pro montáž, osazení rozvaděče, propojení, instalace a oživení) a dodavatelské dokumentace | ks | 1 |  | 0 |  |  | základní |  | 0 | 0 | 0 | 0 | 0 | 4 | K | 1 | ROZPOCET | 0 | 0 | 0 | 0 | 0 | 1 | 0 | 4 | 2
2 | K | Pol124 | Úprava rozvaděče RE Přístrojová náplň a provedení dle výkresové části Kompletní dodávka sestavy (vč. pomocného materiálu pro montáž, osazení rozvaděče, propojení, instalace a oživení) a dodavatelské dokumentace | ks | 1 |  | 0 |  |  | základní |  | 0 | 0 | 0 | 0 | 0 | 4 | K | 1 | ROZPOCET | 0 | 0 | 0 | 0 | 0 | 1 | 0 | 4 | 4
3 | K | Pol125 | Rozvaděč RS2 Provedení a výzbroj viz výkresová část. Kompletní dodávka sestavy vč. pomocného materiálu pro montáž a propojení, instalace a oživení a dodavatelské dokumentace | ks | 1 |  | 0 |  |  | základní |  | 0 | 0 | 0 | 0 | 0 | 4 | K | 1 | ROZPOCET | 0 | 0 | 0 | 0 | 0 | 1 | 0 | 4 | 6
4 | K | Pol126 | Rozvaděč RPR3, plastový nástěnný krytý rozvaděč, IP55, 2 řady DIN, 24 modulů, varistorová přepětová ochrana 1. a 2.stupeň, Iimp=12,5kA: třífázová TN-S 3+1 2ks, jednofázová 2ks, kompletní vč. průchodek dle použitých kabelů, svorek, vnitřního zapojení, montážního materiálu, popisu, atd. | ks | 1 |  | 0 |  |  | základní |  | 0 | 0 | 0 | 0 | 0 | 4 | K | 1 | ROZPOCET | 0 | 0 | 0 | 0 | 0 | 1 | 0 | 4 | 8
5 | K | Pol127 | Rozvaděč RPR4, plastový nástěnný krytý rozvaděč, IP55, 1 řada DIN, 3 moduly, varistorová přepětová ochrana 1. a 2.stupeň, Iimp=12,5kA: jednofázová TN-S 1+1 1ks, kompletní vč. průchodek dle použitých kabelů, svorek, vnitřního zapojení, montážního materiálu, popisu, atd. | ks | 1 |  | 0 |  |  | základní |  | 0 | 0 | 0 | 0 | 0 | 4 | K | 1 | ROZPOCET | 0 | 0 | 0 | 0 | 0 | 1 | 0 | 4 | 10
| D | D2 | Svítidla |  |  |  | 0 |  |  |  |  | 0 |  | 0 |  | 0 | 1 | D | 0 | ROZPOCET | [6 empty] | 0
6 | K | Pol128 | A2 LED svítidlo 28W, přisazené stropní/nástěnné/zavěšené, 4000lm, IP40, kompletní vč. příslušenství pro montáž | ks | 7 |  | 0 |  |  | základní |  | 0 | 0 | 0 | 0 | 0 | 4 | K | 1 | ROZPOCET | 0 | 0 | 0 | 0 | 0 | 1 | 0 | 4 | 12
7 | K | Pol129 | A4 LED svítidlo 57W, přisazené stropní/nástěnné/zavěšené, 8000lm IP40, kompletní vč. příslušenství pro montáž | ks | 4 |  | 0 |  |  | základní |  | 0 | 0 | 0 | 0 | 0 | 4 | K | 1 | ROZPOCET | 0 | 0 | 0 | 0 | 0 | 1 | 0 | 4 | 14
8 | K | Pol130 | B1 LED svítidlo 16W, přisazené stropní/nástěnné/zavěšené, 2000lm, IP66, kompletní vč. příslušenství pro montáž | ks | 1 |  | 0 |  |  | základní |  | 0 | 0 | 0 | 0 | 0 | 4 | K | 1 | ROZPOCET | 0 | 0 | 0 | 0 | 0 | 1 | 0 | 4 | 16
9 | K | Pol131 | B1N LED svítidlo 16W, přisazené stropní/nástěnné/zavěšené, 2000lm, IP66, nouzový modul s vlastním zdrojem 60 min, kompletní vč. příslušenství pro montáž | ks | 2 |  | 0 |  |  | základní |  | 0 | 0 | 0 | 0 | 0 | 4 | K | 1 | ROZPOCET | 0 | 0 | 0 | 0 | 0 | 1 | 0 | 4 | 18
10 | K | Pol132 | B2 LED svítidlo 28W, přisazené stropní/nástěnné/zavěšené, 4000lm, IP66, kompletní vč. příslušenství pro montáž | ks | 10 |  | 0 |  |  | základní |  | 0 | 0 | 0 | 0 | 0 | 4 | K | 1 | ROZPOCET | 0 | 0 | 0 | 0 | 0 | 1 | 0 | 4 | 20
11 | K | Pol133 | B2N LED svítidlo 28W, přisazené stropní/nástěnné/zavěšené, 4000lm, IP66, nouzový modul s vlastním zdrojem 60 min, kompletní vč. příslušenství pro montáž | ks | 7 |  | 0 |  |  | základní |  | 0 | 0 | 0 | 0 | 0 | 4 | K | 1 | ROZPOCET | 0 | 0 | 0 | 0 | 0 | 1 | 0 | 4 | 22
12 | K | Pol134 | B3 LED svítidlo 49W, přisazené stropní/nástěnné/zavěšené, 6000lm, IP66, kompletní vč. příslušenství pro montáž | ks | 17 |  | 0 |  |  | základní |  | 0 | 0 | 0 | 0 | 0 | 4 | K | 1 | ROZPOCET | 0 | 0 | 0 | 0 | 0 | 1 | 0 | 4 | 24
13 | K | Pol135 | B3N LED svítidlo 49W, přisazené stropní/nástěnné/zavěšené, 6000lm, IP66, nouzový modul s vlastním zdrojem 60 min, kompletní vč. příslušenství pro montáž | ks | 12 |  | 0 |  |  | základní |  | 0 | 0 | 0 | 0 | 0 | 4 | K | 1 | ROZPOCET | 0 | 0 | 0 | 0 | 0 | 1 | 0 | 4 | 26
14 | K | Pol136 | B4 LED svítidlo 57W, přisazené stropní/nástěnné/zavěšené, 8000lm IP66, kompletní vč. příslušenství pro montáž | ks | 16 |  | 0 |  |  | základní |  | 0 | 0 | 0 | 0 | 0 | 4 | K | 1 | ROZPOCET | 0 | 0 | 0 | 0 | 0 | 1 | 0 | 4 | 28
15 | K | Pol137 | B4N LED svítidlo 57W, přisazené stropní/nástěnné/zavěšené, 8000lm, IP66, nouzový modul s vlastním zdrojem 60 min, kompletní vč. příslušenství pro montáž | ks | 16 |  | 0 |  |  | základní |  | 0 | 0 | 0 | 0 | 0 | 4 | K | 1 | ROZPOCET | 0 | 0 | 0 | 0 | 0 | 1 | 0 | 4 | 30
16 | K | Pol138 | Přisazené nouzové LED svítidlo 1,2W, únikový piktogram, vlastní akumulátor min. 60 minut, autotest, IP65 kompletní včetně pomocného materiálu a upevnění | ks | 27 |  | 0 |  |  | základní |  | 0 | 0 | 0 | 0 | 0 | 4 | K | 1 | ROZPOCET | 0 | 0 | 0 | 0 | 0 | 1 | 0 | 4 | 32
17 | K | Pol139 | Přisazené nouzové LED svítidlo 1,2W, kruhová vyzař. char., vlastní akumulátor min. 60 minut, autotest, IP44 kompletní včetně pomocného materiálu a upevnění | ks | 5 |  | 0 |  |  | základní |  | 0 | 0 | 0 | 0 | 0 | 4 | K | 1 | ROZPOCET | 0 | 0 | 0 | 0 | 0 | 1 | 0 | 4 | 34
18 | K | Pol140 | Přisazené nouzové LED svítidlo 1,2W, venkovní s vyhříváním, vlastní akumulátor min. 60 minut, autotest, IP65 kompletní včetně pomocného materiálu a upevnění | ks | 8 |  | 0 |  |  | základní |  | 0 | 0 | 0 | 0 | 0 | 4 | K | 1 | ROZPOCET | 0 | 0 | 0 | 0 | 0 | 1 | 0 | 4 | 36
19 | K | Pol141 | Přisazené nouzové LED svítidlo 1,2W, s výložníkem pro osvětlení PHP, vlastní akumulátor min. 60 minut, autotest, IP65 kompletní včetně pomocného materiálu a upevnění | ks | 10 |  | 0 |  |  | základní |  | 0 | 0 | 0 | 0 | 0 | 4 | K | 1 | ROZPOCET | 0 | 0 | 0 | 0 | 0 | 1 | 0 | 4 | 38
20 | K | Pol142 | LED reflektor venkovní 20W, nástěnné, IP65, kompletní včetně pomocného materiálu a upevnění | ks | 7 |  | 0 |  |  | základní |  | 0 | 0 | 0 | 0 | 0 | 4 | K | 1 | ROZPOCET | 0 | 0 | 0 | 0 | 0 | 1 | 0 | 4 | 40
21 | K | Pol143 | LED svítidlo venkovní 10W, nástěnné, IP44, kompletní včetně pomocného materiálu a upevnění | ks | 5 |  | 0 |  |  | základní |  | 0 | 0 | 0 | 0 | 0 | 4 | K | 1 | ROZPOCET | 0 | 0 | 0 | 0 | 0 | 1 | 0 | 4 | 42
22 | K | Pol144 | LED svítidlo 16W, přisazené/nástěnné, kompletní včetně pomocného materiálu a upevnění | ks | 15 |  | 0 |  |  | základní |  | 0 | 0 | 0 | 0 | 0 | 4 | K | 1 | ROZPOCET | 0 | 0 | 0 | 0 | 0 | 1 | 0 | 4 | 44
| D | D3 | Koncové prvky, součásti hromosvodu a uzemnění |  |  |  | 0 |  |  |  |  | 0 |  | 0 |  | 0 | 1 | D | 0 | ROZPOCET | [6 empty] | 0
23 | K | Pol145 | Jednopólový vypínač 10A/230V, pod omítku, kompletní vč. krytu a rámečku | ks | 8 |  | 0 |  |  | základní |  | 0 | 0 | 0 | 0 | 0 | 4 | K | 1 | ROZPOCET | 0 | 0 | 0 | 0 | 0 | 1 | 0 | 4 | 46
24 | K | Pol146 | Jednopólový vypínač 10A/230V, nástěnný IP44, kompletní vč. Krytu | ks | 10 |  | 0 |  |  | základní |  | 0 | 0 | 0 | 0 | 0 | 4 | K | 1 | ROZPOCET | 0 | 0 | 0 | 0 | 0 | 1 | 0 | 4 | 48
25 | K | Pol147 | Tlačítkový ovladač zapínací 10A/230V, pod omítku, kompletní vč. krytu a rámečku | ks | 4 |  | 0 |  |  | základní |  | 0 | 0 | 0 | 0 | 0 | 4 | K | 1 | ROZPOCET | 0 | 0 | 0 | 0 | 0 | 1 | 0 | 4 | 50
26 | K | Pol148 | Tlačítkový ovladač zapínací 10A/230V, nástěnný, IP44, kompletní vč. krytu | ks | 15 |  | 0 |  |  | základní |  | 0 | 0 | 0 | 0 | 0 | 4 | K | 1 | ROZPOCET | 0 | 0 | 0 | 0 | 0 | 1 | 0 | 4 | 52
27 | K | Pol149 | Schodišťový přepínač 10A/230V, pod omítku, kompletní vč. krytu a rámečku | ks | 10 |  | 0 |  |  | základní |  | 0 | 0 | 0 | 0 | 0 | 4 | K | 1 | ROZPOCET | 0 | 0 | 0 | 0 | 0 | 1 | 0 | 4 | 54
28 | K | Pol150 | Schodišťový přepínač 10A/230V, nástěnný IP44, kompletní vč. krytu | ks | 8 |  | 0 |  |  | základní |  | 0 | 0 | 0 | 0 | 0 | 4 | K | 1 | ROZPOCET | 0 | 0 | 0 | 0 | 0 | 1 | 0 | 4 | 56
29 | K | Pol151 | Sériový vypínač 10A/230V, pod omítku, kompletní vč. krytu a rámečku | ks | 2 |  | 0 |  |  | základní |  | 0 | 0 | 0 | 0 | 0 | 4 | K | 1 | ROZPOCET | 0 | 0 | 0 | 0 | 0 | 1 | 0 | 4 | 58
30 | K | Pol152 | Křížový přepínač 10A/230V, pod omítku, kompletní vč. krytu a rámečku | ks | 2 |  | 0 |  |  | základní |  | 0 | 0 | 0 | 0 | 0 | 4 | K | 1 | ROZPOCET | 0 | 0 | 0 | 0 | 0 | 1 | 0 | 4 | 60
31 | K | Pol153 | Dvoupólový vypínač 10A/230V, nástěnný IP44, kompletní vč. Krytu | ks | 1 |  | 0 |  |  | základní |  | 0 | 0 | 0 | 0 | 0 | 4 | K | 1 | ROZPOCET | 0 | 0 | 0 | 0 | 0 | 1 | 0 | 4 | 62
32 | K | Pol154 | Otočný ovladač VZT dvoupolohový 0-1 v plastové skříni na povrch, barva černá, osazen 1x spínacím kontaktem 230V/6A v plastové skříni na povrch, krytí IP65, vč. kompletního příslušenství pro montáž ( upevňovací materiál, kabelová průchodka, popisové tabulky, atd. ) | ks | 8 |  | 0 |  |  | základní |  | 0 | 0 | 0 | 0 | 0 | 4 | K | 1 | ROZPOCET | 0 | 0 | 0 | 0 | 0 | 1 | 0 | 4 | 64
33 | K | Pol155 | Nástěnný termostat nastavitelný 10°-50°C, přepínací kontakt 230V/6A, IP44, kompletní vč. upevňovacího materiálu, kabelové průchodky, atd. ) | ks | 8 |  | 0 |  |  | základní |  | 0 | 0 | 0 | 0 | 0 | 4 | K | 1 | ROZPOCET | 0 | 0 | 0 | 0 | 0 | 1 | 0 | 4 | 66
34 | K | Pol156 | Nástěnné infrapasivní čidlo pohybu, pro spínání osvětlení, 230V, třívodičové zapojení, indukční spínaná zátěž 600VA, detekční úhel 180°, nastavitelný čas sepnutí 5s - 10 min., detekční vzdálenost 6m, citlivost na světlo nastavitelná od méně jak 3lux do cca. 1000lux, krytí IP44 | ks | 4 |  | 0 |  |  | základní |  | 0 | 0 | 0 | 0 | 0 | 4 | K | 1 | ROZPOCET | 0 | 0 | 0 | 0 | 0 | 1 | 0 | 4 | 68
35 | K | Pol157 | Servisní vypínač pro VZT, 400V/16A, včetně krytu | ks | 10 |  | 0 |  |  | základní |  | 0 | 0 | 0 | 0 | 0 | 4 | K | 1 | ROZPOCET | 0 | 0 | 0 | 0 | 0 | 1 | 0 | 4 | 70
36 | K | Pol158 | Časové relé pro doběh ventilátoru do instalační krabice | ks | 2 |  | 0 |  |  | základní |  | 0 | 0 | 0 | 0 | 0 | 4 | K | 1 | ROZPOCET | 0 | 0 | 0 | 0 | 0 | 1 | 0 | 4 | 72
37 | K | Pol159 | Zásuvková skříň, 1x400V/16A, 2x230V/16A, zásuvky samostatně jištěny jističi vč. proudového chrániče 0,03A, IP44 | ks | 33 |  | 0 |  |  | základní |  | 0 | 0 | 0 | 0 | 0 | 4 | K | 1 | ROZPOCET | 0 | 0 | 0 | 0 | 0 | 1 | 0 | 4 | 74
38 | K | Pol160 | Jednofázová zásuvka 16A/230V, nástěnná s víčkem, kompletní vč. krytu, krytí IP44 | ks | 5 |  | 0 |  |  | základní |  | 0 | 0 | 0 | 0 | 0 | 4 | K | 1 | ROZPOCET | 0 | 0 | 0 | 0 | 0 | 1 | 0 | 4 | 76
39 | K | Pol161 | Jednofázová zásuvka 16A/230V, pod omítku, kompletní vč. krytů a rámečku | ks | 30 |  | 0 |  |  | základní |  | 0 | 0 | 0 | 0 | 0 | 4 | K | 1 | ROZPOCET | 0 | 0 | 0 | 0 | 0 | 1 | 0 | 4 | 78
40 | K | Pol162 | Jednofázová zásuvka 16A/230V, vybavena vestavěným 3. st. přepěťové ochrany se světelnou signalizací, pod omítku, kompletní vč. krytu a rámečku | ks | 7 |  | 0 |  |  | základní |  | 0 | 0 | 0 | 0 | 0 | 4 | K | 1 | ROZPOCET | 0 | 0 | 0 | 0 | 0 | 1 | 0 | 4 | 80
41 | K | Pol163 | Elektrický přímotopný konvektor 2500 W, vč.vlastního termostatu | ks | 4 |  | 0 |  |  | základní |  | 0 | 0 | 0 | 0 | 0 | 4 | K | 1 | ROZPOCET | 0 | 0 | 0 | 0 | 0 | 1 | 0 | 4 | 82
42 | K | Pol164 | Elektrický přímotopný konvektor 2000 W, vč.vlastního termostatu | ks | 7 |  | 0 |  |  | základní |  | 0 | 0 | 0 | 0 | 0 | 4 | K | 1 | ROZPOCET | 0 | 0 | 0 | 0 | 0 | 1 | 0 | 4 | 84
43 | K | Pol165 | Elektrický přímotopný konvektor 1000 W, vč.vlastního termostatu | ks | 2 |  | 0 |  |  | základní |  | 0 | 0 | 0 | 0 | 0 | 4 | K | 1 | ROZPOCET | 0 | 0 | 0 | 0 | 0 | 1 | 0 | 4 | 86
44 | K | Pol166 | Přípojnice hlavního pospojování MET pro vyrovnání potenciálů dle ČSN, na povrch, připojení 7x plný nebo laněný vodič 2,5-25mm2, 2x plný nebo laněný vodič 25-95mm2, 1x vodič FeZn průměru 10mm, svorkovnice 10x10mm z niklované oceli, kryt a kontaktní lišta ze šedého polystyrolu, vč. veškerého příslušenství pro montáž ( kovové hmoždinky, spojovací materiál, atd. ) | ks | 2 |  | 0 |  |  | základní |  | 0 | 0 | 0 | 0 | 0 | 4 | K | 1 | ROZPOCET | 0 | 0 | 0 | 0 | 0 | 1 | 0 | 4 | 88
45 | K | Pol167 | Svodový drát FeZn průměru 8mm, pozinkovaný vč. podpěr svodového drátu na střeše, délka a provedení dle konkrétní střešní krytiny, kompletní vč. příslušenství pro montáž | m | 620 |  | 0 |  |  | základní |  | 0 | 0 | 0 | 0 | 0 | 4 | K | 1 | ROZPOCET | 0 | 0 | 0 | 0 | 0 | 1 | 0 | 4 | 90
46 | K | Pol168 | Zemnící drát FeZn průměru 10mm, pozinkovaný | m | 155 |  | 0 |  |  | základní |  | 0 | 0 | 0 | 0 | 0 | 4 | K | 1 | ROZPOCET | 0 | 0 | 0 | 0 | 0 | 1 | 0 | 4 | 92
47 | K | Pol169 | Zemnící drát průměru 10mm, nerezový pro vývod ze zemniče | m | 120 |  | 0 |  |  | základní |  | 0 | 0 | 0 | 0 | 0 | 4 | K | 1 | ROZPOCET | 0 | 0 | 0 | 0 | 0 | 1 | 0 | 4 | 94
48 | K | Pol170 | Pásek FeZn 30x4, pozinkovaný | m | 960 |  | 0 |  |  | základní |  | 0 | 0 | 0 | 0 | 0 | 4 | K | 1 | ROZPOCET | 0 | 0 | 0 | 0 | 0 | 1 | 0 | 4 | 96
49 | K | Pol171 | Ochranný úhelník (či trubka) svodu délky 2m, pozinkovaný vč. držáků ochranného úhelníku pro připevnění k objektu, pozinkované, délka a provedení dle fasády, kompletní | m | 21 |  | 0 |  |  | základní |  | 0 | 0 | 0 | 0 | 0 | 4 | K | 1 | ROZPOCET | 0 | 0 | 0 | 0 | 0 | 1 | 0 | 4 | 98
50 | K | Pol172 | Zkušební svorka pro spojení nadzemních částí hromosvodu s uzemněním, FeZn vč. číselného označení | ks | 21 |  | 0 |  |  | základní |  | 0 | 0 | 0 | 0 | 0 | 4 | K | 1 | ROZPOCET | 0 | 0 | 0 | 0 | 0 | 1 | 0 | 4 | 100
51 | K | Pol173 | Spojovací svorky pro spojení dvou vodičů, připojovací svorky pro připojení kovových částí objektu, všeobecně | kpl | 1 |  | 0 |  |  | základní |  | 0 | 0 | 0 | 0 | 0 | 4 | K | 1 | ROZPOCET | 0 | 0 | 0 | 0 | 0 | 1 | 0 | 4 | 102
52 | K | Pol174 | Jímací tyč s rovným koncem AlMgSi, délka 2,5m volně stojící vč. podstavce, držáků a příslušenství pro montáž a připojení, kompletní | ks | 1 |  | 0 |  |  | základní |  | 0 | 0 | 0 | 0 | 0 | 4 | K | 1 | ROZPOCET | 0 | 0 | 0 | 0 | 0 | 1 | 0 | 4 | 104
53 | K | Pol175 | Jímací tyč s rovným koncem AlMgSi, délka 2m volně stojící vč. podstavce, držáků a příslušenství pro montáž a připojení, kompletní | ks | 4 |  | 0 |  |  | základní |  | 0 | 0 | 0 | 0 | 0 | 4 | K | 1 | ROZPOCET | 0 | 0 | 0 | 0 | 0 | 1 | 0 | 4 | 106
54 | K | Pol176 | Jímací tyč s rovným koncem AlMgSi, délka 1,5m volně stojící vč. podstavce, držáků a příslušenství pro montáž a připojení, kompletní | ks | 7 |  | 0 |  |  | základní |  | 0 | 0 | 0 | 0 | 0 | 4 | K | 1 | ROZPOCET | 0 | 0 | 0 | 0 | 0 | 1 | 0 | 4 | 108
55 | K | Pol177 | Jímací tyč s rovným koncem AlMgSi, délka 1m volně stojící vč. podstavce, držáků a příslušenství pro montáž a připojení, kompletní | ks | 2 |  | 0 |  |  | základní |  | 0 | 0 | 0 | 0 | 0 | 4 | K | 1 | ROZPOCET | 0 | 0 | 0 | 0 | 0 | 1 | 0 | 4 | 110
56 | K | Pol178 | Izolační držák drátu 8 mm pro oddálený hromosvod, délka 40 cm, vč. podstavce, držáků a příslušenství pro montáž a připojení, kompletní | ks | 4 |  | 0 |  |  | základní |  | 0 | 0 | 0 | 0 | 0 | 4 | K | 1 | ROZPOCET | 0 | 0 | 0 | 0 | 0 | 1 | 0 | 4 | 112
| D | D4 | Kabely nízkého napětí |  |  |  | 0 |  |  |  |  | 0 |  | 0 |  | 0 | 1 | D | 0 | ROZPOCET | [6 empty] | 0
57 | K | Pol179 | JYTY-O 2x1 | m | 500 |  | 0 |  |  | základní |  | 0 | 0 | 0 | 0 | 0 | 4 | K | 1 | ROZPOCET | 0 | 0 | 0 | 0 | 0 | 1 | 0 | 4 | 114
58 | K | Pol180 | JYTY-O 4x1 | m | 400 |  | 0 |  |  | základní |  | 0 | 0 | 0 | 0 | 0 | 4 | K | 1 | ROZPOCET | 0 | 0 | 0 | 0 | 0 | 1 | 0 | 4 | 116
59 | K | Pol181 | SYKFY 4x2x0,5 | m | 290 |  | 0 |  |  | základní |  | 0 | 0 | 0 | 0 | 0 | 4 | K | 1 | ROZPOCET | 0 | 0 | 0 | 0 | 0 | 1 | 0 | 4 | 118
60 | K | Pol73 | Kabel CYKY-O 3x1,5 | m | 1100 |  | 0 |  |  | základní |  | 0 | 0 | 0 | 0 | 0 | 4 | K | 1 | ROZPOCET | 0 | 0 | 0 | 0 | 0 | 1 | 0 | 4 | 120
61 | K | Pol72 | Kabel CYKY-J 3x1,5 | m | 1400 |  | 0 |  |  | základní |  | 0 | 0 | 0 | 0 | 0 | 4 | K | 1 | ROZPOCET | 0 | 0 | 0 | 0 | 0 | 1 | 0 | 4 | 122
62 | K | Pol182 | Kabel CYKY-J 5x1,5 | m | 730 |  | 0 |  |  | základní |  | 0 | 0 | 0 | 0 | 0 | 4 | K | 1 | ROZPOCET | 0 | 0 | 0 | 0 | 0 | 1 | 0 | 4 | 124
63 | K | Pol183 | Kabel CYKY-J 3x2,5 | m | 1150 |  | 0 |  |  | základní |  | 0 | 0 | 0 | 0 | 0 | 4 | K | 1 | ROZPOCET | 0 | 0 | 0 | 0 | 0 | 1 | 0 | 4 | 126
64 | K | Pol184 | Kabel CYKY-J 3x4 | m | 125 |  | 0 |  |  | základní |  | 0 | 0 | 0 | 0 | 0 | 4 | K | 1 | ROZPOCET | 0 | 0 | 0 | 0 | 0 | 1 | 0 | 4 | 128
65 | K | Pol185 | Kabel CYKY-J 4x2,5 | m | 220 |  | 0 |  |  | základní |  | 0 | 0 | 0 | 0 | 0 | 4 | K | 1 | ROZPOCET | 0 | 0 | 0 | 0 | 0 | 1 | 0 | 4 | 130
66 | K | Pol186 | Kabel CYKY-J 5x2,5 | m | 220 |  | 0 |  |  | základní |  | 0 | 0 | 0 | 0 | 0 | 4 | K | 1 | ROZPOCET | 0 | 0 | 0 | 0 | 0 | 1 | 0 | 4 | 132
67 | K | Pol187 | Kabel CYKY-J 5x4 | m | 795 |  | 0 |  |  | základní |  | 0 | 0 | 0 | 0 | 0 | 4 | K | 1 | ROZPOCET | 0 | 0 | 0 | 0 | 0 | 1 | 0 | 4 | 134
68 | K | Pol188 | Kabel CYKY-J 5x10 | m | 215 |  | 0 |  |  | základní |  | 0 | 0 | 0 | 0 | 0 | 4 | K | 1 | ROZPOCET | 0 | 0 | 0 | 0 | 0 | 1 | 0 | 4 | 136
69 | K | Pol189 | Vodič pro pospojení CYA do 25mm2 | m | 800 |  | 0 |  |  | základní |  | 0 | 0 | 0 | 0 | 0 | 4 | K | 1 | ROZPOCET | 0 | 0 | 0 | 0 | 0 | 1 | 0 | 4 | 138
70 | K | Pol190 | Ochrana podzemních částí a spojů uzemnění proti korozi | m | 100 |  | 0 |  |  | základní |  | 0 | 0 | 0 | 0 | 0 | 4 | K | 1 | ROZPOCET | 0 | 0 | 0 | 0 | 0 | 1 | 0 | 4 | 140
| D | D5 | Příslušenství pro izolované kabely |  |  |  | 0 |  |  |  |  | 0 |  | 0 |  | 0 | 1 | D | 0 | ROZPOCET | [6 empty] | 0
71 | K | Pol191 | Ohebné/pevné trubky PVC do průměru 50mm, střední mechanická odolnost 750N/5cm, vč. příslušenství pro montáž ( spojky, příchytky, nosný a upevňovací materiál, atd. ) | m | 1500 |  | 0 |  |  | základní |  | 0 | 0 | 0 | 0 | 0 | 4 | K | 1 | ROZPOCET | 0 | 0 | 0 | 0 | 0 | 1 | 0 | 4 | 142
72 | K | Pol192 | Kabelové žlaby plné s víkem pozinkované samonosné 400/100 kompletní vč. příslušenství pro montáž (nosný a upevňovací materiál, kovové hmoždinky, závěsy, držáky, nosníky, podpěry, stojny, spojovací materiál, příchytky, vázací pásky, uzemňovací vodiče, atd. ) | m | 150 |  | 0 |  |  | základní |  | 0 | 0 | 0 | 0 | 0 | 4 | K | 1 | ROZPOCET | 0 | 0 | 0 | 0 | 0 | 1 | 0 | 4 | 144
73 | K | Pol193 | Kabelové žlaby plné s víkem pozinkované samonosné 200/100 kompletní vč. příslušenství pro montáž (nosný a upevňovací materiál, kovové hmoždinky, závěsy, držáky, nosníky, podpěry, stojny, spojovací materiál, příchytky, vázací pásky, uzemňovací vodiče, atd. ) | m | 100 |  | 0 |  |  | základní |  | 0 | 0 | 0 | 0 | 0 | 4 | K | 1 | ROZPOCET | 0 | 0 | 0 | 0 | 0 | 1 | 0 | 4 | 146
74 | K | Pol194 | Kabelové žlaby drátěné samonosné 200/50, pozinkované vč. příslušenství pro montáž ( nosný a upevňovací materiál, spojky, příchytky, ochranné kryty, kabelové příchytky s podélnými opěrkami, vázací pásky, kovové hmoždinky, závěsy, držáky, nosníky, podpěry, stojny, spojovací materiál, uzemňovací vodiče, atd. ) | m | 420 |  | 0 |  |  | základní |  | 0 | 0 | 0 | 0 | 0 | 4 | K | 1 | ROZPOCET | 0 | 0 | 0 | 0 | 0 | 1 | 0 | 4 | 148
75 | K | Pol195 | Kabelové žlaby drátěné samonosné 100/50, pozinkované vč. příslušenství pro montáž ( nosný a upevňovací materiál, spojky, příchytky, ochranné kryty, kabelové příchytky s podélnými opěrkami, vázací pásky, kovové hmoždinky, závěsy, držáky, nosníky, podpěry, stojny, spojovací materiál, uzemňovací vodiče, atd. ) | m | 190 |  | 0 |  |  | základní |  | 0 | 0 | 0 | 0 | 0 | 4 | K | 1 | ROZPOCET | 0 | 0 | 0 | 0 | 0 | 1 | 0 | 4 | 150
76 | K | Pol196 | Průmyslová svorkovnice ochranného pospojení OP nástěnná, s krytem, kompletní včetně připojení na nejbližší vývod uzemnění | ks | 60 |  | 0 |  |  | základní |  | 0 | 0 | 0 | 0 | 0 | 4 | K | 1 | ROZPOCET | 0 | 0 | 0 | 0 | 0 | 1 | 0 | 4 | 152
77 | K | Pol197 | Nosná konstrukce všeobecně | kg | 350 |  | 0 |  |  | základní |  | 0 | 0 | 0 | 0 | 0 | 4 | K | 1 | ROZPOCET | 0 | 0 | 0 | 0 | 0 | 1 | 0 | 4 | 154
78 | K | Pol197a | Ukončení veškeré kabeláže, vč. označovacích štítků | kpl | 1 |  | 0 |  |  | základní |  | 0 | 0 | 0 | 0 | 0 | 4 | K | 1 | ROZPOCET | 0 | 0 | 0 | 0 | 0 | 1 | 0 | 4 | 1192180935
79 | K | Pol198 | Drobný nespecifikovaný materiál (krabice, víčka, popisky na zásuvky apod.) | kpl | 1 |  | 0 |  |  | základní |  | 0 | 0 | 0 | 0 | 0 | 4 | K | 1 | ROZPOCET | 0 | 0 | 0 | 0 | 0 | 1 | 0 | 4 | 156
| D | D6 | Společné položky |  |  |  | 0 |  |  |  |  | 0 |  | 0 |  | 0 | 1 | D | 0 | ROZPOCET | [6 empty] | 0
80 | K | Pol199 | Demontáž stávající instalace | kpl | 1 |  | 0 |  |  | základní |  | 0 | 0 | 0 | 0 | 0 | 4 | K | 1 | ROZPOCET | 0 | 0 | 0 | 0 | 0 | 1 | 0 | 4 | 158
81 | K | Pol200 | Dopravné | kpl | 1 |  | 0 |  |  | základní |  | 0 | 0 | 0 | 0 | 0 | 4 | K | 1 | ROZPOCET | 0 | 0 | 0 | 0 | 0 | 1 | 0 | 4 | 160
82 | K | Pol52 | Přesun (montáž+demontáže) | t | 1.2 |  | 0 |  |  | základní |  | 0 | 0 | 0 | 0 | 0 | 4 | K | 1 | ROZPOCET | 0 | 0 | 0 | 0 | 0 | 1 | 0 | 4 | 162
83 | K | Pol201 | Stavební výpomoce | kpl | 1 |  | 0 |  |  | základní |  | 0 | 0 | 0 | 0 | 0 | 4 | K | 1 | ROZPOCET | 0 | 0 | 0 | 0 | 0 | 1 | 0 | 4 | 164
84 | K | Pol202 | Kompletační přirážka | kpl | 1 |  | 0 |  |  | základní |  | 0 | 0 | 0 | 0 | 0 | 4 | K | 1 | ROZPOCET | 0 | 0 | 0 | 0 | 0 | 1 | 0 | 4 | 166
85 | K | Pol203 | Realizační dokumentace | kpl | 1 |  | 0 |  |  | základní |  | 0 | 0 | 0 | 0 | 0 | 4 | K | 1 | ROZPOCET | 0 | 0 | 0 | 0 | 0 | 1 | 0 | 4 | 168
86 | K | Pol96 | Dodavatelská dokumentace, Liniová zapojení rozvaděče | kpl | 1 |  | 0 |  |  | základní |  | 0 | 0 | 0 | 0 | 0 | 4 | K | 1 | ROZPOCET | 0 | 0 | 0 | 0 | 0 | 1 | 0 | 4 | 170
87 | K | Pol204 | Projekt skutečného provedení | kpl | 1 |  | 0 |  |  | základní |  | 0 | 0 | 0 | 0 | 0 | 4 | K | 1 | ROZPOCET | 0 | 0 | 0 | 0 | 0 | 1 | 0 | 4 | 172
88 | K | Pol205 | Komplexní vyzkoušení | kpl | 1 |  | 0 |  |  | základní |  | 0 | 0 | 0 | 0 | 0 | 4 | K | 1 | ROZPOCET | 0 | 0 | 0 | 0 | 0 | 1 | 0 | 4 | 174
89 | K | Pol99 | Stavební přípomocné práce | kpl | 1 |  | 0 |  |  | základní |  | 0 | 0 | 0 | 0 | 0 | 4 | K | 1 | ROZPOCET | 0 | 0 | 0 | 0 | 0 | 1 | 0 | 4 | 176
90 | K | Pol100 | Pracovní pomůcky | kpl | 1 |  | 0 |  |  | základní |  | 0 | 0 | 0 | 0 | 0 | 4 | K | 1 | ROZPOCET | 0 | 0 | 0 | 0 | 0 | 1 | 0 | 4 | 178
91 | K | Pol206 | Revize | kpl | 1 |  | 0 |  |  | základní |  | 0 | 0 | 0 | 0 | 0 | 4 | K | 1 | ROZPOCET | 0 | 0 | 0 | 0 | 0 | 1 | 0 | 4 | 180

## D145a - SO04
{2d662cb1-8d6e-4990-9537-922d1ed2732d}
2
| KRYCÍ LIST SOUPISU PRACÍ | [7 empty] | v --- níže se nacházejí doplnkové a pomocné údaje k sestavám --- v | [8 empty] | False
Stavba:
Stavba č. 3145 TV Vinoř, etapa 0012 – ČOV Vinoř
Objekt:
D145 - Fotovoltaika
Soupis:
D145a - SO04
| KSO: |  |  |  |  | CC-CZ:
| Místo: |  | Praha |  |  | Datum: | 5.8.2025 - revize
| Zadavatel: |  |  |  |  | IČ: | 25656112
|  | PVS, a.s, Evropská 866/67, Praha 6, 160 00 |  |  |  | DIČ: | CZ25656112
| Účastník: |  |  |  |  | IČ: | Vyplň údaj
|  | Vyplň údaj |  |  |  | DIČ: | Vyplň údaj
| Projektant: |  |  |  |  | IČ: | 26760312
|  | d plus projektová a inženýrská a.s. |  |  |  | DIČ: | CZ26760312
| Zpracovatel: |  |  |  |  | IČ:
DIČ:
Poznámka:
| Cena bez DPH | [5 empty] | 0
|  |  | Základ daně |  |  | Sazba daně | Výše daně
| DPH | základní | 0 |  |  | 21% | 0
|  | snížená | 0 |  |  | 12% | 0
|  | zákl. přenesená | 0 |  |  | 21% | 0
|  | sníž. přenesená | 0 |  |  | 12% | 0
|  | nulová | 0 |  |  | 0% | 0
| Cena s DPH |  |  | v | CZK |  | 0
REKAPITULACE ČLENĚNÍ SOUPISU PRACÍ
Stavba:
Stavba č. 3145 TV Vinoř, etapa 0012 – ČOV Vinoř
Objekt:
D145 - Fotovoltaika
Soupis:
D145a - SO04
Místo: |  |  | Praha |  |  | Datum: | 5.8.2025 - revize
Zadavatel: |  |  | PVS, a.s, Evropská 866/67, Praha 6, 160 00 |  |  | Projektant: | d plus projektová a inženýrská a.s.
Účastník: |  |  | Vyplň údaj |  |  | Zpracovatel:
Kód dílu - Popis | [6 empty] | Cena celkem [CZK]
Náklady stavby celkem | [6 empty] | 0 | [11 empty] | -1
| D1 - SO04 - Kalové hospodářství | [5 empty] | 0
SOUPIS PRACÍ
Stavba:
Stavba č. 3145 TV Vinoř, etapa 0012 – ČOV Vinoř
Objekt:
D145 - Fotovoltaika
Soupis:
D145a - SO04
Místo: |  |  | Praha |  |  | Datum: | 5.8.2025 - revize
Zadavatel: |  |  | PVS, a.s, Evropská 866/67, Praha 6, 160 00 |  |  | Projektant: | d plus projektová a inženýrská a.s.
Účastník: |  |  | Vyplň údaj |  |  | Zpracovatel:
PČ | Typ | Kód | Popis | MJ | Množství | J.cena [CZK] | Cena celkem [CZK] | Cenová soustava |  | DPH | J. Nh [h] | Nh celkem [h] | J. hmotnost [t] | Hmotnost celkem [t] | J. suť [t] | Suť Celkem [t]
Náklady soupisu celkem | [6 empty] | 0 |  |  |  |  | 0 |  | 0 |  | 0 |  | D | -1 | [7 empty] | 0
| D | D1 | SO04 - Kalové hospodářství |  |  |  | 0 |  |  |  |  | 0 |  | 0 |  | 0 | 1 | D | 0 | ROZPOCET | [6 empty] | 0
1 | K | Pol207 | FOTOVOLTAICKÝ PANEL - monokrystalický fotovoltaický panel N-type, výkon 450kWp | ks | 10 |  | 0 |  |  | základní |  | 0 | 0 | 0 | 0 | 0 | 4 | K | 1 | ROZPOCET | 0 | 0 | 0 | 0 | 0 | 1 | 0 | 4 | 2
| P |  | Poznámka k položce: FOTOVOLTAICKÝ PANEL - monokrystalický fotovoltaický panel N-type, výkon 450kWp, anodizovaný hliníkový rám, tvrzené sklo 3,2mm, antireflexní vrstva, vysoká propustnost, připojovací boxy IP68, maximální napětí 33,21V, maximální proud 13,55A, účinnost 22,52%, rozměry 1762 x 1134 x 30mm, hmotnost 22kg, maximální systémové napětí 1000V DC | [14 empty] | P | 1
2 | K | Pol208 | FOTOVOLTAICKÝ STŘÍDAČ - třífázový symetrický beztransformátorový střídač o výkonu 4,5kW/400V | ks | 1 |  | 0 |  |  | základní |  | 0 | 0 | 0 | 0 | 0 | 4 | K | 1 | ROZPOCET | 0 | 0 | 0 | 0 | 0 | 1 | 0 | 4 | 4
| P |  | Poznámka k položce: FOTOVOLTAICKÝ STŘÍDAČ - třífázový symetrický beztransformátorový střídač o výkonu 4,5kW/400V, 2 MPPT, rozsah vstupního napětí 150-1000V, komunikace Ethernet LAN, 6IN/OUT+4DIN/OUT, RS485 a další, rozměry 431 x 645 x 204mm, IP65, hmotnost 19,9kg, další detaily viz. popis v projektové dokumentaci | [14 empty] | P | 1
3 | K | Pol209 | OPTIMIZÉRY - optimizér pro rychlé vypnutí panelů v případě požáru, max. proud 20A, napětí 16-80V, max. systémové napětí 1000V, max. výkon 700W | ks | 10 |  | 0 |  |  | základní |  | 0 | 0 | 0 | 0 | 0 | 4 | K | 1 | ROZPOCET | 0 | 0 | 0 | 0 | 0 | 1 | 0 | 4 | 6
4 | K | Pol210 | KONSTRUKCE PRO MONTÁŽ FOTOVOLTAICKÝCH PANELŮ - montážní systém pro 10ks panelů (4,5kWp ) | ks | 1 |  | 0 |  |  | základní |  | 0 | 0 | 0 | 0 | 0 | 4 | K | 1 | ROZPOCET | 0 | 0 | 0 | 0 | 0 | 1 | 0 | 4 | 8
| P |  | Poznámka k položce: KONSTRUKCE PRO MONTÁŽ FOTOVOLTAICKÝCH PANELŮ - montážní systém pro 10ks panelů (4,5kWp ), systém "východ-západ“ pro ploché střechy max. sklonu 5°, optimalizovaný pro zatížení střechy, krytina střechy PVC fólie, moduly se sklonem 10 ° vodorovně vůči východu, druhý se sklonem 10° vůči západu s minimálním rozestupem od další řady dvojice panelů, upnutí na spodní část rámu, aerodynamický systém bez průchodů střechou, testování v aerodynamickém tunelu, nízké zatížení střechy v závislosti na parametrech budovy, materiál pozinkovaná ocel G90, nohy s povrchem EPDM, rychlá instalace, systém složen ze standardních podpěr, deflektorů, komplet vč. montážního materiálu, zatížení, kompet | [14 empty] | P | 1
5 | K | Pol211 | ROZVADĚČ RFVE04 - plastový nástěnný, IP 65/20 | ks | 1 |  | 0 |  |  | základní |  | 0 | 0 | 0 | 0 | 0 | 4 | K | 1 | ROZPOCET | 0 | 0 | 0 | 0 | 0 | 1 | 0 | 4 | 10
| P |  | Poznámka k položce: ROZVADĚČ RFVE04 - plastový nástěnný, IP 65/20, přívody a vývody horem, rozměry: 430x600x155mm, jmenovitý proud 25A, zkratová odolnost rozvaděče Ikmax= 10kA, TN-S, kompletní dodávka vč. pomocného materiálu pro montáž a připojení, instalace a oživení, popisy a číslování přístrojů uvnitř rozvaděče, propojovací vodiče Cu ( lanka ), propojovací lišty, popis rozvaděče na dveřích gravírovanými štítky, drobný nespecifikovaný materiál ( šrouby, matice, podložky, vázací pásky, samořezné šrouby, atd. ), zámek na klíč, montážní DIN lišty, přihrádka na dokumentaci, atd., dodavatelská dokumentace, náplň dle projektové dokumentace | [14 empty] | P | 1
6 | K | Pol212 | 1-CYKY-J 5x6mm2 | m | 140 |  | 0 |  |  | základní |  | 0 | 0 | 0 | 0 | 0 | 4 | K | 1 | ROZPOCET | 0 | 0 | 0 | 0 | 0 | 1 | 0 | 4 | 12
7 | K | Pol213 | 1-CYKY-J 5x2,5mm2 | m | 5 |  | 0 |  |  | základní |  | 0 | 0 | 0 | 0 | 0 | 4 | K | 1 | ROZPOCET | 0 | 0 | 0 | 0 | 0 | 1 | 0 | 4 | 14
8 | K | Pol214 | Solární kabel SOLARFLEX-X H1Z2Z2-K 6mm2 ( červená, modrá, černá ) | m | 60 |  | 0 |  |  | základní |  | 0 | 0 | 0 | 0 | 0 | 4 | K | 1 | ROZPOCET | 0 | 0 | 0 | 0 | 0 | 1 | 0 | 4 | 16
9 | K | Pol215 | H07V-K 1x6mm2 ZŽ | m | 5 |  | 0 |  |  | základní |  | 0 | 0 | 0 | 0 | 0 | 4 | K | 1 | ROZPOCET | 0 | 0 | 0 | 0 | 0 | 1 | 0 | 4 | 18
10 | K | Pol216 | H07V-K 1x16mm2 ZŽ | m | 40 |  | 0 |  |  | základní |  | 0 | 0 | 0 | 0 | 0 | 4 | K | 1 | ROZPOCET | 0 | 0 | 0 | 0 | 0 | 1 | 0 | 4 | 20
11 | K | Pol217 | H07V-K 1x25mm2 ZŽ | m | 7 |  | 0 |  |  | základní |  | 0 | 0 | 0 | 0 | 0 | 4 | K | 1 | ROZPOCET | 0 | 0 | 0 | 0 | 0 | 1 | 0 | 4 | 22
12 | K | Pol218 | Solární konektory MC 4 1000V male/female | ks | 4 |  | 0 |  |  | základní |  | 0 | 0 | 0 | 0 | 0 | 4 | K | 1 | ROZPOCET | 0 | 0 | 0 | 0 | 0 | 1 | 0 | 4 | 24
13 | K | Pol219 | Ukončení kabelů ( kabelová oka, návlečky, izolace, atd. ) - komplet | kpl | 1 |  | 0 |  |  | základní |  | 0 | 0 | 0 | 0 | 0 | 4 | K | 1 | ROZPOCET | 0 | 0 | 0 | 0 | 0 | 1 | 0 | 4 | 26
14 | K | Pol220 | Kabelové štítky pro označení kabelů | ks | 20 |  | 0 |  |  | základní |  | 0 | 0 | 0 | 0 | 0 | 4 | K | 1 | ROZPOCET | 0 | 0 | 0 | 0 | 0 | 1 | 0 | 4 | 28
| P |  | Poznámka k položce: Kabelové štítky pro označení kabelů, nesmazatelný popis s označením kabelu, číslem kabelu dle kabelové tabulky, typu a průřezu kabelu, odkud - kam a číslo okruhu, možnost čištění vč. veškerého příslušenství pro označení a montáž kabelového štítku | [14 empty] | P | 1
15 | K | Pol221 | Plastová vkládací lišta hranatá 40x40mm, pro montáž na stěnu nebo strop, dvojitý zámek víka vč. veškerého příslušenství pro montáž ( kryty ohybové, spojovací, koncové, odbočné, rohy, průchodkové, kovové hmoždinky, upevňovací materiál, atd. ) | m | 15 |  | 0 |  |  | základní |  | 0 | 0 | 0 | 0 | 0 | 4 | K | 1 | ROZPOCET | 0 | 0 | 0 | 0 | 0 | 1 | 0 | 4 | 30
16 | K | Pol222 | Ohebná trubky PVC průměru 25mm, bezhalogenové, samozhášivé, UV stabilní, střední mechanická odolnost 750N/5cm, vč. příslušenství pro montáž ( spojky, příchytky, ohyby, kovové hmoždinky, upevňovací materiál, atd. ) | m | 5 |  | 0 |  |  | základní |  | 0 | 0 | 0 | 0 | 0 | 4 | K | 1 | ROZPOCET | 0 | 0 | 0 | 0 | 0 | 1 | 0 | 4 | 32
17 | K | Pol223 | Ohebná trubky PVC průměru 25mm, bezhalogenové, samozhášivé, střední mechanická odolnost 750N/5cm, vč. příslušenství pro montáž ( spojky, příchytky, ohyby, kovové hmoždinky, upevňovací materiál, atd. ) | m | 5 |  | 0 |  |  | základní |  | 0 | 0 | 0 | 0 | 0 | 4 | K | 1 | ROZPOCET | 0 | 0 | 0 | 0 | 0 | 1 | 0 | 4 | 34
18 | K | Pol224 | Ohebná trubky PVC průměru 32mm, bezhalogenové, samozhášivé, střední mechanická odolnost 750N/5cm, vč. příslušenství pro montáž ( spojky, příchytky, ohyby, kovové hmoždinky, upevňovací materiál, atd. ) | m | 2 |  | 0 |  |  | základní |  | 0 | 0 | 0 | 0 | 0 | 4 | K | 1 | ROZPOCET | 0 | 0 | 0 | 0 | 0 | 1 | 0 | 4 | 36
19 | K | Pol225 | Pevné trubky PVC průměru 25mm, bezhalogenové, samozhášivé, UV stabilní, střední mechanická odolnost 750N/5cm, vč. příslušenství pro montáž ( spojky, příchytky, ohyby, kovové hmoždinky, upevňovací materiál, atd. ) | m | 12 |  | 0 |  |  | základní |  | 0 | 0 | 0 | 0 | 0 | 4 | K | 1 | ROZPOCET | 0 | 0 | 0 | 0 | 0 | 1 | 0 | 4 | 38
20 | K | Pol226 | Pevné trubky PVC průměru 25mm, bezhalogenové, samozhášivé, střední mechanická odolnost 750N/5cm, vč. příslušenství pro montáž ( spojky, příchytky, ohyby, kovové hmoždinky, upevňovací materiál, atd. ) | m | 15 |  | 0 |  |  | základní |  | 0 | 0 | 0 | 0 | 0 | 4 | K | 1 | ROZPOCET | 0 | 0 | 0 | 0 | 0 | 1 | 0 | 4 | 40
21 | K | Pol227 | Pevné trubky PVC průměru 32mm, bezhalogenové, samozhášivé, střední mechanická odolnost 750N/5cm, vč. příslušenství pro montáž ( spojky, příchytky, ohyby, kovové hmoždinky, upevňovací materiál, atd. ) | m | 5 |  | 0 |  |  | základní |  | 0 | 0 | 0 | 0 | 0 | 4 | K | 1 | ROZPOCET | 0 | 0 | 0 | 0 | 0 | 1 | 0 | 4 | 42
22 | K | Pol228 | Ohebná dvouplášťová kurugovaná chránička, vnější průměr 110mm, zaveden zatahovací drát nebo provázek, IP67, zatížení větší než 450N/20cm, -45 - +60°C | m | 6 |  | 0 |  |  | základní |  | 0 | 0 | 0 | 0 | 0 | 4 | K | 1 | ROZPOCET | 0 | 0 | 0 | 0 | 0 | 1 | 0 | 4 | 44
23 | K | Pol229 | Plastová vázací páska pro vázání a uchycení kabelů, černá, délka 300mm, šířka 7,6mm, zatižitelnost 55kg | ks | 200 |  | 0 |  |  | základní |  | 0 | 0 | 0 | 0 | 0 | 4 | K | 1 | ROZPOCET | 0 | 0 | 0 | 0 | 0 | 1 | 0 | 4 | 46
24 | K | Pol230 | Betonová podpěrka vedení na ploché střechy pro uchycení pevných plastových trubek, komplet | ks | 24 |  | 0 |  |  | základní |  | 0 | 0 | 0 | 0 | 0 | 4 | K | 1 | ROZPOCET | 0 | 0 | 0 | 0 | 0 | 1 | 0 | 4 | 48
25 | K | Pol231 | Výkop pod komunikacemi šířky 500mm, hloubky 1200mm, vč. položení chrániček, obetonování, položení zemnícího pásku, výstražné fólie, záhozu a hutnění terénu, komplet | m | 5 |  | 0 |  |  | základní |  | 0 | 0 | 0 | 0 | 0 | 4 | K | 1 | ROZPOCET | 0 | 0 | 0 | 0 | 0 | 1 | 0 | 4 | 50
26 | K | Pol232 | Výkop ve volném terénu šířky 350mm, hloubky 800mm, vč. položení chrániček, obetonování, položení zemnícího pásku, výstražné fólie, záhozu a hutnění terénu, komplet | m | 102 |  | 0 |  |  | základní |  | 0 | 0 | 0 | 0 | 0 | 4 | K | 1 | ROZPOCET | 0 | 0 | 0 | 0 | 0 | 1 | 0 | 4 | 52
27 | K | Pol233 | PROSTUP DO OBJEKTU - odkopání prostupu do objektu vytvořeného v rámci stavby, protažení kabelu, utěsnění proti tlakové vodě, komplet | ks | 1 |  | 0 |  |  | základní |  | 0 | 0 | 0 | 0 | 0 | 4 | K | 1 | ROZPOCET | 0 | 0 | 0 | 0 | 0 | 1 | 0 | 4 | 54
28 | K | Pol234 | DROBNÝ NESPECIFIKOVANÝ MATERIÁL - sádra šedá, šrouby univerzální, podložky, matice, hřebíky, vruty, hmoždinky, příchytky, atd. - komplet | ks | 1 |  | 0 |  |  | základní |  | 0 | 0 | 0 | 0 | 0 | 4 | K | 1 | ROZPOCET | 0 | 0 | 0 | 0 | 0 | 1 | 0 | 4 | 56
29 | K | Pol235 | POŽÁRNÍ UCPÁVKY - požární ucpávky kabelových tras při průchodu dělícími stěnami požárních úseků, provedení a materiál dle specifikace požární zprávy | m2 | 0.5 |  | 0 |  |  | základní |  | 0 | 0 | 0 | 0 | 0 | 4 | K | 1 | ROZPOCET | 0 | 0 | 0 | 0 | 0 | 1 | 0 | 4 | 58
30 | K | Pol236 | OSTATNÍ - uvedení do provozu, odzkoušení, naprogramování, předání uživateli, poučení obsluhy, instruktážní návody, odstranění vad a nedodělků, atd. | hod. | 10 |  | 0 |  |  | základní |  | 0 | 0 | 0 | 0 | 0 | 4 | K | 1 | ROZPOCET | 0 | 0 | 0 | 0 | 0 | 1 | 0 | 4 | 60
31 | K | Pol237 | LIKVIDACE - odvoz, třídění a ekologická likvidace obalových materiálů - komplet | ks | 1 |  | 0 |  |  | základní |  | 0 | 0 | 0 | 0 | 0 | 4 | K | 1 | ROZPOCET | 0 | 0 | 0 | 0 | 0 | 1 | 0 | 4 | 62
32 | K | Pol238 | ZKOUŠKY A REVIZE - revize rozvaděčů, revize elektroinstalace, protokoly o shodě, certifikáty, atd. | hod. | 5 |  | 0 |  |  | základní |  | 0 | 0 | 0 | 0 | 0 | 4 | K | 1 | ROZPOCET | 0 | 0 | 0 | 0 | 0 | 1 | 0 | 4 | 64
33 | K | Pol239 | DODAVATELSKÁ DOKUMENTACE - dodavatelská dokumentace se zahrnutými změnami spojené s výběrem konkrétních prvků a zařízení | ks | 1 |  | 0 |  |  | základní |  | 0 | 0 | 0 | 0 | 0 | 4 | K | 1 | ROZPOCET | 0 | 0 | 0 | 0 | 0 | 1 | 0 | 4 | 66
34 | K | Pol240 | VÝROBNÍ DOKUMENTACE ROZVADĚČŮ - výrobní dokumentace rozvaděčů se zahrnutými změnami spojené s výběrem konkrétních prvků a zařízení | ks | 1 |  | 0 |  |  | základní |  | 0 | 0 | 0 | 0 | 0 | 4 | K | 1 | ROZPOCET | 0 | 0 | 0 | 0 | 0 | 1 | 0 | 4 | 68
35 | K | Pol241 | DOKUMENTACE SKUTEČNÉHO PROVEDENÍ - dokumentace skutečného provedení stavby kompletních rozvaděčů, tzn. i částí u kterých nedošlo k úpravám vč. zakreslení všech změn provedených v průběhu výstavby, zkoušek a předání uživateli | ks | 1 |  | 0 |  |  | základní |  | 0 | 0 | 0 | 0 | 0 | 4 | K | 1 | ROZPOCET | 0 | 0 | 0 | 0 | 0 | 1 | 0 | 4 | 70
36 | K | Pol242 | MONTÁŽ - montáž všech prvků a přístrojů | ks | 1 |  | 0 |  |  | základní |  | 0 | 0 | 0 | 0 | 0 | 4 | K | 1 | ROZPOCET | 0 | 0 | 0 | 0 | 0 | 1 | 0 | 4 | 72

## D145b - SO06
{37ea8537-b51f-4913-9992-fe121b1a668a}
2
| KRYCÍ LIST SOUPISU PRACÍ | [7 empty] | v --- níže se nacházejí doplnkové a pomocné údaje k sestavám --- v | [8 empty] | False
Stavba:
Stavba č. 3145 TV Vinoř, etapa 0012 – ČOV Vinoř
Objekt:
D145 - Fotovoltaika
Soupis:
D145b - SO06
| KSO: |  |  |  |  | CC-CZ:
| Místo: |  | Praha |  |  | Datum: | 5.8.2025 - revize
| Zadavatel: |  |  |  |  | IČ: | 25656112
|  | PVS, a.s, Evropská 866/67, Praha 6, 160 00 |  |  |  | DIČ: | CZ25656112
| Účastník: |  |  |  |  | IČ: | Vyplň údaj
|  | Vyplň údaj |  |  |  | DIČ: | Vyplň údaj
| Projektant: |  |  |  |  | IČ: | 26760312
|  | d plus projektová a inženýrská a.s. |  |  |  | DIČ: | CZ26760312
| Zpracovatel: |  |  |  |  | IČ:
DIČ:
Poznámka:
| Cena bez DPH | [5 empty] | 0
|  |  | Základ daně |  |  | Sazba daně | Výše daně
| DPH | základní | 0 |  |  | 21% | 0
|  | snížená | 0 |  |  | 12% | 0
|  | zákl. přenesená | 0 |  |  | 21% | 0
|  | sníž. přenesená | 0 |  |  | 12% | 0
|  | nulová | 0 |  |  | 0% | 0
| Cena s DPH |  |  | v | CZK |  | 0
REKAPITULACE ČLENĚNÍ SOUPISU PRACÍ
Stavba:
Stavba č. 3145 TV Vinoř, etapa 0012 – ČOV Vinoř
Objekt:
D145 - Fotovoltaika
Soupis:
D145b - SO06
Místo: |  |  | Praha |  |  | Datum: | 5.8.2025 - revize
Zadavatel: |  |  | PVS, a.s, Evropská 866/67, Praha 6, 160 00 |  |  | Projektant: | d plus projektová a inženýrská a.s.
Účastník: |  |  | Vyplň údaj |  |  | Zpracovatel:
Kód dílu - Popis | [6 empty] | Cena celkem [CZK]
Náklady stavby celkem | [6 empty] | 0 | [11 empty] | -1
| D1 - SO06 - Provozní objekt | [5 empty] | 0
SOUPIS PRACÍ
Stavba:
Stavba č. 3145 TV Vinoř, etapa 0012 – ČOV Vinoř
Objekt:
D145 - Fotovoltaika
Soupis:
D145b - SO06
Místo: |  |  | Praha |  |  | Datum: | 5.8.2025 - revize
Zadavatel: |  |  | PVS, a.s, Evropská 866/67, Praha 6, 160 00 |  |  | Projektant: | d plus projektová a inženýrská a.s.
Účastník: |  |  | Vyplň údaj |  |  | Zpracovatel:
PČ | Typ | Kód | Popis | MJ | Množství | J.cena [CZK] | Cena celkem [CZK] | Cenová soustava |  | DPH | J. Nh [h] | Nh celkem [h] | J. hmotnost [t] | Hmotnost celkem [t] | J. suť [t] | Suť Celkem [t]
Náklady soupisu celkem | [6 empty] | 0 |  |  |  |  | 0 |  | 0 |  | 0 |  | D | -1 | [7 empty] | 0
| D | D1 | SO06 - Provozní objekt |  |  |  | 0 |  |  |  |  | 0 |  | 0 |  | 0 | 1 | D | 0 | ROZPOCET | [6 empty] | 0
1 | K | Pol207 | FOTOVOLTAICKÝ PANEL - monokrystalický fotovoltaický panel N-type, výkon 450kWp | ks | 16 |  | 0 |  |  | základní |  | 0 | 0 | 0 | 0 | 0 | 4 | K | 1 | ROZPOCET | 0 | 0 | 0 | 0 | 0 | 1 | 0 | 4 | 2
| P |  | Poznámka k položce: FOTOVOLTAICKÝ PANEL - monokrystalický fotovoltaický panel N-type, výkon 450kWp, anodizovaný hliníkový rám, tvrzené sklo 3,2mm, antireflexní vrstva, vysoká propustnost, připojovací boxy IP68, maximální napětí 33,21V, maximální proud 13,55A, účinnost 22,52%, rozměry 1762 x 1134 x 30mm, hmotnost 22kg, maximální systémové napětí 1000V DC | [14 empty] | P | 1
2 | K | Pol243 | FOTOVOLTAICKÝ STŘÍDAČ - třífázový symetrický beztransformátorový střídač o výkonu 6kW/400V | ks | 1 |  | 0 |  |  | základní |  | 0 | 0 | 0 | 0 | 0 | 4 | K | 1 | ROZPOCET | 0 | 0 | 0 | 0 | 0 | 1 | 0 | 4 | 4
| P |  | Poznámka k položce: FOTOVOLTAICKÝ STŘÍDAČ - třífázový symetrický beztransformátorový střídač o výkonu 6kW/400V, 2 MPPT, rozsah vstupního napětí 150-1000V, komunikace Ethernet LAN, 6IN/OUT+4DIN/OUT, RS485 a další, rozměry 431 x 645 x 204mm, IP65, hmotnost 19,9kg, další detaily viz. popis v projektové dokumentaci | [14 empty] | P | 1
3 | K | Pol209 | OPTIMIZÉRY - optimizér pro rychlé vypnutí panelů v případě požáru, max. proud 20A, napětí 16-80V, max. systémové napětí 1000V, max. výkon 700W | ks | 16 |  | 0 |  |  | základní |  | 0 | 0 | 0 | 0 | 0 | 4 | K | 1 | ROZPOCET | 0 | 0 | 0 | 0 | 0 | 1 | 0 | 4 | 6
4 | K | Pol244 | KONSTRUKCE PRO MONTÁŽ FOTOVOLTAICKÝCH PANELŮ - montážní systém pro 16ks panelů (7,2kWp ) | ks | 1 |  | 0 |  |  | základní |  | 0 | 0 | 0 | 0 | 0 | 4 | K | 1 | ROZPOCET | 0 | 0 | 0 | 0 | 0 | 1 | 0 | 4 | 8
| P |  | Poznámka k položce: KONSTRUKCE PRO MONTÁŽ FOTOVOLTAICKÝCH PANELŮ - montážní systém pro 16ks panelů (7,2kWp ), systém "východ-západ“ pro ploché střechy max. sklonu 5°, optimalizovaný pro zatížení střechy, krytina střechy PVC fólie, moduly se sklonem 10 ° vodorovně vůči východu, druhý se sklonem 10° vůči západu s minimálním rozestupem od další řady dvojice panelů, upnutí na spodní část rámu, aerodynamický systém bez průchodů střechou, testování v aerodynamickém tunelu, nízké zatížení střechy v závislosti na parametrech budovy, materiál pozinkovaná ocel G90, nohy s povrchem EPDM, rychlá instalace, systém složen ze standardních podpěr, deflektorů, komplet vč. montážního materiálu, zatížení, kompet | [14 empty] | P | 1
5 | K | Pol245 | ROZVADĚČ RFVE06 - plastový nástěnný, IP 65/20 | ks | 1 |  | 0 |  |  | základní |  | 0 | 0 | 0 | 0 | 0 | 4 | K | 1 | ROZPOCET | 0 | 0 | 0 | 0 | 0 | 1 | 0 | 4 | 10
| P |  | Poznámka k položce: ROZVADĚČ RFVE06 - plastový nástěnný, IP 65/20, přívody a vývody horem, rozměry: 430x600x155mm, jmenovitý proud 25A, zkratová odolnost rozvaděče Ikmax= 10kA, TN-S, kompletní dodávka vč. pomocného materiálu pro montáž a připojení, instalace a oživení, popisy a číslování přístrojů uvnitř rozvaděče, propojovací vodiče Cu ( lanka ), propojovací lišty, popis rozvaděče na dveřích gravírovanými štítky, drobný nespecifikovaný materiál ( šrouby, matice, podložky, vázací pásky, samořezné šrouby, atd. ), zámek na klíč, montážní DIN lišty, přihrádka na dokumentaci, atd., dodavatelská dokumentace, náplň dle projektové dokumentace | [14 empty] | P | 1
6 | K | Pol212 | 1-CYKY-J 5x6mm2 | m | 120 |  | 0 |  |  | základní |  | 0 | 0 | 0 | 0 | 0 | 4 | K | 1 | ROZPOCET | 0 | 0 | 0 | 0 | 0 | 1 | 0 | 4 | 12
7 | K | Pol213 | 1-CYKY-J 5x2,5mm2 | m | 5 |  | 0 |  |  | základní |  | 0 | 0 | 0 | 0 | 0 | 4 | K | 1 | ROZPOCET | 0 | 0 | 0 | 0 | 0 | 1 | 0 | 4 | 14
8 | K | Pol214 | Solární kabel SOLARFLEX-X H1Z2Z2-K 6mm2 ( červená, modrá, černá ) | m | 90 |  | 0 |  |  | základní |  | 0 | 0 | 0 | 0 | 0 | 4 | K | 1 | ROZPOCET | 0 | 0 | 0 | 0 | 0 | 1 | 0 | 4 | 16
9 | K | Pol215 | H07V-K 1x6mm2 ZŽ | m | 5 |  | 0 |  |  | základní |  | 0 | 0 | 0 | 0 | 0 | 4 | K | 1 | ROZPOCET | 0 | 0 | 0 | 0 | 0 | 1 | 0 | 4 | 18
10 | K | Pol216 | H07V-K 1x16mm2 ZŽ | m | 28 |  | 0 |  |  | základní |  | 0 | 0 | 0 | 0 | 0 | 4 | K | 1 | ROZPOCET | 0 | 0 | 0 | 0 | 0 | 1 | 0 | 4 | 20
11 | K | Pol217 | H07V-K 1x25mm2 ZŽ | m | 7 |  | 0 |  |  | základní |  | 0 | 0 | 0 | 0 | 0 | 4 | K | 1 | ROZPOCET | 0 | 0 | 0 | 0 | 0 | 1 | 0 | 4 | 22
12 | K | Pol218 | Solární konektory MC 4 1000V male/female | ks | 12 |  | 0 |  |  | základní |  | 0 | 0 | 0 | 0 | 0 | 4 | K | 1 | ROZPOCET | 0 | 0 | 0 | 0 | 0 | 1 | 0 | 4 | 24
13 | K | Pol246 | Ukončení kabelů ( kabelová oka, návlečky, izolace, atd. ) - komplet | kpl | 1 |  | 0 |  |  | základní |  | 0 | 0 | 0 | 0 | 0 | 4 | K | 1 | ROZPOCET | 0 | 0 | 0 | 0 | 0 | 1 | 0 | 4 | 26
14 | K | Pol220 | Kabelové štítky pro označení kabelů | ks | 25 |  | 0 |  |  | základní |  | 0 | 0 | 0 | 0 | 0 | 4 | K | 1 | ROZPOCET | 0 | 0 | 0 | 0 | 0 | 1 | 0 | 4 | 28
| P |  | Poznámka k položce: Kabelové štítky pro označení kabelů, nesmazatelný popis s označením kabelu, číslem kabelu dle kabelové tabulky, typu a průřezu kabelu, odkud - kam a číslo okruhu, možnost čištění vč. veškerého příslušenství pro označení a montáž kabelového štítku | [14 empty] | P | 1
15 | K | Pol221 | Plastová vkládací lišta hranatá 40x40mm, pro montáž na stěnu nebo strop, dvojitý zámek víka vč. veškerého příslušenství pro montáž ( kryty ohybové, spojovací, koncové, odbočné, rohy, průchodkové, kovové hmoždinky, upevňovací materiál, atd. ) | m | 10 |  | 0 |  |  | základní |  | 0 | 0 | 0 | 0 | 0 | 4 | K | 1 | ROZPOCET | 0 | 0 | 0 | 0 | 0 | 1 | 0 | 4 | 30
16 | K | Pol222 | Ohebná trubky PVC průměru 25mm, bezhalogenové, samozhášivé, UV stabilní, střední mechanická odolnost 750N/5cm, vč. příslušenství pro montáž ( spojky, příchytky, ohyby, kovové hmoždinky, upevňovací materiál, atd. ) | m | 5 |  | 0 |  |  | základní |  | 0 | 0 | 0 | 0 | 0 | 4 | K | 1 | ROZPOCET | 0 | 0 | 0 | 0 | 0 | 1 | 0 | 4 | 32
17 | K | Pol223 | Ohebná trubky PVC průměru 25mm, bezhalogenové, samozhášivé, střední mechanická odolnost 750N/5cm, vč. příslušenství pro montáž ( spojky, příchytky, ohyby, kovové hmoždinky, upevňovací materiál, atd. ) | m | 5 |  | 0 |  |  | základní |  | 0 | 0 | 0 | 0 | 0 | 4 | K | 1 | ROZPOCET | 0 | 0 | 0 | 0 | 0 | 1 | 0 | 4 | 34
18 | K | Pol224 | Ohebná trubky PVC průměru 32mm, bezhalogenové, samozhášivé, střední mechanická odolnost 750N/5cm, vč. příslušenství pro montáž ( spojky, příchytky, ohyby, kovové hmoždinky, upevňovací materiál, atd. ) | m | 3 |  | 0 |  |  | základní |  | 0 | 0 | 0 | 0 | 0 | 4 | K | 1 | ROZPOCET | 0 | 0 | 0 | 0 | 0 | 1 | 0 | 4 | 36
19 | K | Pol225 | Pevné trubky PVC průměru 25mm, bezhalogenové, samozhášivé, UV stabilní, střední mechanická odolnost 750N/5cm, vč. příslušenství pro montáž ( spojky, příchytky, ohyby, kovové hmoždinky, upevňovací materiál, atd. ) | m | 10 |  | 0 |  |  | základní |  | 0 | 0 | 0 | 0 | 0 | 4 | K | 1 | ROZPOCET | 0 | 0 | 0 | 0 | 0 | 1 | 0 | 4 | 38
20 | K | Pol226 | Pevné trubky PVC průměru 25mm, bezhalogenové, samozhášivé, střední mechanická odolnost 750N/5cm, vč. příslušenství pro montáž ( spojky, příchytky, ohyby, kovové hmoždinky, upevňovací materiál, atd. ) | m | 15 |  | 0 |  |  | základní |  | 0 | 0 | 0 | 0 | 0 | 4 | K | 1 | ROZPOCET | 0 | 0 | 0 | 0 | 0 | 1 | 0 | 4 | 40
21 | K | Pol227 | Pevné trubky PVC průměru 32mm, bezhalogenové, samozhášivé, střední mechanická odolnost 750N/5cm, vč. příslušenství pro montáž ( spojky, příchytky, ohyby, kovové hmoždinky, upevňovací materiál, atd. ) | m | 10 |  | 0 |  |  | základní |  | 0 | 0 | 0 | 0 | 0 | 4 | K | 1 | ROZPOCET | 0 | 0 | 0 | 0 | 0 | 1 | 0 | 4 | 42
22 | K | Pol228 | Ohebná dvouplášťová kurugovaná chránička, vnější průměr 110mm, zaveden zatahovací drát nebo provázek, IP67, zatížení větší než 450N/20cm, -45 - +60°C | m | 14 |  | 0 |  |  | základní |  | 0 | 0 | 0 | 0 | 0 | 4 | K | 1 | ROZPOCET | 0 | 0 | 0 | 0 | 0 | 1 | 0 | 4 | 44
23 | K | Pol229 | Plastová vázací páska pro vázání a uchycení kabelů, černá, délka 300mm, šířka 7,6mm, zatižitelnost 55kg | ks | 300 |  | 0 |  |  | základní |  | 0 | 0 | 0 | 0 | 0 | 4 | K | 1 | ROZPOCET | 0 | 0 | 0 | 0 | 0 | 1 | 0 | 4 | 46
24 | K | Pol230 | Betonová podpěrka vedení na ploché střechy pro uchycení pevných plastových trubek, komplet | ks | 20 |  | 0 |  |  | základní |  | 0 | 0 | 0 | 0 | 0 | 4 | K | 1 | ROZPOCET | 0 | 0 | 0 | 0 | 0 | 1 | 0 | 4 | 48
25 | K | Pol231 | Výkop pod komunikacemi šířky 500mm, hloubky 1200mm, vč. položení chrániček, obetonování, položení zemnícího pásku, výstražné fólie, záhozu a hutnění terénu, komplet | m | 13 |  | 0 |  |  | základní |  | 0 | 0 | 0 | 0 | 0 | 4 | K | 1 | ROZPOCET | 0 | 0 | 0 | 0 | 0 | 1 | 0 | 4 | 50
26 | K | Pol232 | Výkop ve volném terénu šířky 350mm, hloubky 800mm, vč. položení chrániček, obetonování, položení zemnícího pásku, výstražné fólie, záhozu a hutnění terénu, komplet | m | 85 |  | 0 |  |  | základní |  | 0 | 0 | 0 | 0 | 0 | 4 | K | 1 | ROZPOCET | 0 | 0 | 0 | 0 | 0 | 1 | 0 | 4 | 52
27 | K | Pol233 | PROSTUP DO OBJEKTU - odkopání prostupu do objektu vytvořeného v rámci stavby, protažení kabelu, utěsnění proti tlakové vodě, komplet | ks | 1 |  | 0 |  |  | základní |  | 0 | 0 | 0 | 0 | 0 | 4 | K | 1 | ROZPOCET | 0 | 0 | 0 | 0 | 0 | 1 | 0 | 4 | 54
28 | K | Pol247 | DROBNÝ NESPECIFIKOVANÝ MATERIÁL - sádra šedá, šrouby univerzální, podložky, matice, hřebíky, vruty, hmoždinky, příchytky, atd. - komplet | ks | 1 |  | 0 |  |  | základní |  | 0 | 0 | 0 | 0 | 0 | 4 | K | 1 | ROZPOCET | 0 | 0 | 0 | 0 | 0 | 1 | 0 | 4 | 56
29 | K | Pol235 | POŽÁRNÍ UCPÁVKY - požární ucpávky kabelových tras při průchodu dělícími stěnami požárních úseků, provedení a materiál dle specifikace požární zprávy | m2 | 0.5 |  | 0 |  |  | základní |  | 0 | 0 | 0 | 0 | 0 | 4 | K | 1 | ROZPOCET | 0 | 0 | 0 | 0 | 0 | 1 | 0 | 4 | 58
30 | K | Pol236 | OSTATNÍ - uvedení do provozu, odzkoušení, naprogramování, předání uživateli, poučení obsluhy, instruktážní návody, odstranění vad a nedodělků, atd. | hod. | 10 |  | 0 |  |  | základní |  | 0 | 0 | 0 | 0 | 0 | 4 | K | 1 | ROZPOCET | 0 | 0 | 0 | 0 | 0 | 1 | 0 | 4 | 60
31 | K | Pol237 | LIKVIDACE - odvoz, třídění a ekologická likvidace obalových materiálů - komplet | ks | 1 |  | 0 |  |  | základní |  | 0 | 0 | 0 | 0 | 0 | 4 | K | 1 | ROZPOCET | 0 | 0 | 0 | 0 | 0 | 1 | 0 | 4 | 62
32 | K | Pol238 | ZKOUŠKY A REVIZE - revize rozvaděčů, revize elektroinstalace, protokoly o shodě, certifikáty, atd. | hod. | 5 |  | 0 |  |  | základní |  | 0 | 0 | 0 | 0 | 0 | 4 | K | 1 | ROZPOCET | 0 | 0 | 0 | 0 | 0 | 1 | 0 | 4 | 64
33 | K | Pol239 | DODAVATELSKÁ DOKUMENTACE - dodavatelská dokumentace se zahrnutými změnami spojené s výběrem konkrétních prvků a zařízení | ks | 1 |  | 0 |  |  | základní |  | 0 | 0 | 0 | 0 | 0 | 4 | K | 1 | ROZPOCET | 0 | 0 | 0 | 0 | 0 | 1 | 0 | 4 | 66
34 | K | Pol240 | VÝROBNÍ DOKUMENTACE ROZVADĚČŮ - výrobní dokumentace rozvaděčů se zahrnutými změnami spojené s výběrem konkrétních prvků a zařízení | ks | 1 |  | 0 |  |  | základní |  | 0 | 0 | 0 | 0 | 0 | 4 | K | 1 | ROZPOCET | 0 | 0 | 0 | 0 | 0 | 1 | 0 | 4 | 68
35 | K | Pol241 | DOKUMENTACE SKUTEČNÉHO PROVEDENÍ - dokumentace skutečného provedení stavby kompletních rozvaděčů, tzn. i částí u kterých nedošlo k úpravám vč. zakreslení všech změn provedených v průběhu výstavby, zkoušek a předání uživateli | ks | 1 |  | 0 |  |  | základní |  | 0 | 0 | 0 | 0 | 0 | 4 | K | 1 | ROZPOCET | 0 | 0 | 0 | 0 | 0 | 1 | 0 | 4 | 70
36 | K | Pol248 | MONTÁŽ - montáž všech prvků a přístrojů | ks | 1 |  | 0 |  |  | základní |  | 0 | 0 | 0 | 0 | 0 | 4 | K | 1 | ROZPOCET | 0 | 0 | 0 | 0 | 0 | 1 | 0 | 4 | 72

## D145c - SO08
{01ff24f7-0d00-41b6-8373-cecd2f048bb7}
2
| KRYCÍ LIST SOUPISU PRACÍ | [7 empty] | v --- níže se nacházejí doplnkové a pomocné údaje k sestavám --- v | [8 empty] | False
Stavba:
Stavba č. 3145 TV Vinoř, etapa 0012 – ČOV Vinoř
Objekt:
D145 - Fotovoltaika
Soupis:
D145c - SO08
| KSO: |  |  |  |  | CC-CZ:
| Místo: |  | Praha |  |  | Datum: | 5.8.2025 - revize
| Zadavatel: |  |  |  |  | IČ: | 25656112
|  | PVS, a.s, Evropská 866/67, Praha 6, 160 00 |  |  |  | DIČ: | CZ25656112
| Účastník: |  |  |  |  | IČ: | Vyplň údaj
|  | Vyplň údaj |  |  |  | DIČ: | Vyplň údaj
| Projektant: |  |  |  |  | IČ: | 26760312
|  | d plus projektová a inženýrská a.s. |  |  |  | DIČ: | CZ26760312
| Zpracovatel: |  |  |  |  | IČ:
DIČ:
Poznámka:
| Cena bez DPH | [5 empty] | 0
|  |  | Základ daně |  |  | Sazba daně | Výše daně
| DPH | základní | 0 |  |  | 21% | 0
|  | snížená | 0 |  |  | 12% | 0
|  | zákl. přenesená | 0 |  |  | 21% | 0
|  | sníž. přenesená | 0 |  |  | 12% | 0
|  | nulová | 0 |  |  | 0% | 0
| Cena s DPH |  |  | v | CZK |  | 0
REKAPITULACE ČLENĚNÍ SOUPISU PRACÍ
Stavba:
Stavba č. 3145 TV Vinoř, etapa 0012 – ČOV Vinoř
Objekt:
D145 - Fotovoltaika
Soupis:
D145c - SO08
Místo: |  |  | Praha |  |  | Datum: | 5.8.2025 - revize
Zadavatel: |  |  | PVS, a.s, Evropská 866/67, Praha 6, 160 00 |  |  | Projektant: | d plus projektová a inženýrská a.s.
Účastník: |  |  | Vyplň údaj |  |  | Zpracovatel:
Kód dílu - Popis | [6 empty] | Cena celkem [CZK]
Náklady stavby celkem | [6 empty] | 0 | [11 empty] | -1
| D1 - SO08 - Objekt bývalého hrubého předčištění | [5 empty] | 0
SOUPIS PRACÍ
Stavba:
Stavba č. 3145 TV Vinoř, etapa 0012 – ČOV Vinoř
Objekt:
D145 - Fotovoltaika
Soupis:
D145c - SO08
Místo: |  |  | Praha |  |  | Datum: | 5.8.2025 - revize
Zadavatel: |  |  | PVS, a.s, Evropská 866/67, Praha 6, 160 00 |  |  | Projektant: | d plus projektová a inženýrská a.s.
Účastník: |  |  | Vyplň údaj |  |  | Zpracovatel:
PČ | Typ | Kód | Popis | MJ | Množství | J.cena [CZK] | Cena celkem [CZK] | Cenová soustava |  | DPH | J. Nh [h] | Nh celkem [h] | J. hmotnost [t] | Hmotnost celkem [t] | J. suť [t] | Suť Celkem [t]
Náklady soupisu celkem | [6 empty] | 0 |  |  |  |  | 0 |  | 0 |  | 0 |  | D | -1 | [7 empty] | 0
| D | D1 | SO08 - Objekt bývalého hrubého předčištění |  |  |  | 0 |  |  |  |  | 0 |  | 0 |  | 0 | 1 | D | 0 | ROZPOCET | [6 empty] | 0
1 | K | Pol207 | FOTOVOLTAICKÝ PANEL - monokrystalický fotovoltaický panel N-type, výkon 450kWp | ks | 18 |  | 0 |  |  | základní |  | 0 | 0 | 0 | 0 | 0 | 4 | K | 1 | ROZPOCET | 0 | 0 | 0 | 0 | 0 | 1 | 0 | 4 | 2
| P |  | Poznámka k položce: FOTOVOLTAICKÝ PANEL - monokrystalický fotovoltaický panel N-type, výkon 450kWp, anodizovaný hliníkový rám, tvrzené sklo 3,2mm, antireflexní vrstva, vysoká propustnost, připojovací boxy IP68, maximální napětí 33,21V, maximální proud 13,55A, účinnost 22,52%, rozměry 1762 x 1134 x 30mm, hmotnost 22kg, maximální systémové napětí 1000V DC | [14 empty] | P | 1
2 | K | Pol249 | FOTOVOLTAICKÝ STŘÍDAČ - třífázový symetrický beztransformátorový střídač o výkonu 7kW/400V | ks | 1 |  | 0 |  |  | základní |  | 0 | 0 | 0 | 0 | 0 | 4 | K | 1 | ROZPOCET | 0 | 0 | 0 | 0 | 0 | 1 | 0 | 4 | 4
| P |  | Poznámka k položce: FOTOVOLTAICKÝ STŘÍDAČ - třífázový symetrický beztransformátorový střídač o výkonu 7kW/400V, 2 MPPT, rozsah vstupního napětí 150-1000V, komunikace Ethernet LAN, 6IN/OUT+4DIN/OUT, RS485 a další, rozměry 431 x 645 x 204mm, IP65, hmotnost 21,9kg, další detaily viz. popis v projektové dokumentaci | [14 empty] | P | 1
3 | K | Pol209 | OPTIMIZÉRY - optimizér pro rychlé vypnutí panelů v případě požáru, max. proud 20A, napětí 16-80V, max. systémové napětí 1000V, max. výkon 700W | ks | 18 |  | 0 |  |  | základní |  | 0 | 0 | 0 | 0 | 0 | 4 | K | 1 | ROZPOCET | 0 | 0 | 0 | 0 | 0 | 1 | 0 | 4 | 6
4 | K | Pol250 | KONSTRUKCE PRO MONTÁŽ FOTOVOLTAICKÝCH PANELŮ - montážní systém pro 18ks panelů ( dvě řady po 9ks panelů ) (8,1kWp ) | ks | 1 |  | 0 |  |  | základní |  | 0 | 0 | 0 | 0 | 0 | 4 | K | 1 | ROZPOCET | 0 | 0 | 0 | 0 | 0 | 1 | 0 | 4 | 8
| P |  | Poznámka k položce: KONSTRUKCE PRO MONTÁŽ FOTOVOLTAICKÝCH PANELŮ - montážní systém pro 18ks panelů ( dvě řady po 9ks panelů ) (8,1kWp ), systém na střechy s krytinou pálenou/betonovou taškou sklonu 20-60°, konstrukce kotvená do krokví, nerezový kombinovaný hák pro všechny typy taškových střech, možnost nastavení výšky háku, hliníkový profil 40x45mm vč. koncovek, hliníkové krajní a středové úchyty pro použité panely, nerezový spojovací materiál, komplet | [14 empty] | P | 1
5 | K | Pol251 | ROZVADĚČ RFVE08 - plastový nástěnný, IP 65/20 | ks | 1 |  | 0 |  |  | základní |  | 0 | 0 | 0 | 0 | 0 | 4 | K | 1 | ROZPOCET | 0 | 0 | 0 | 0 | 0 | 1 | 0 | 4 | 10
| P |  | Poznámka k položce: ROZVADĚČ RFVE08 - plastový nástěnný, IP 65/20, přívody a vývody horem, rozměry: 430x600x155mm, jmenovitý proud 25A, zkratová odolnost rozvaděče Ikmax= 10kA, TN-S, kompletní dodávka vč. pomocného materiálu pro montáž a připojení, instalace a oživení, popisy a číslování přístrojů uvnitř rozvaděče, propojovací vodiče Cu ( lanka ), propojovací lišty, popis rozvaděče na dveřích gravírovanými štítky, drobný nespecifikovaný materiál ( šrouby, matice, podložky, vázací pásky, samořezné šrouby, atd. ), zámek na klíč, montážní DIN lišty, přihrádka na dokumentaci, atd., dodavatelská dokumentace, náplň dle projektové dokumentace | [14 empty] | P | 1
6 | K | Pol252 | 1-CYKY-J 5x4mm2 | m | 47 |  | 0 |  |  | základní |  | 0 | 0 | 0 | 0 | 0 | 4 | K | 1 | ROZPOCET | 0 | 0 | 0 | 0 | 0 | 1 | 0 | 4 | 12
7 | K | Pol213 | 1-CYKY-J 5x2,5mm2 | m | 5 |  | 0 |  |  | základní |  | 0 | 0 | 0 | 0 | 0 | 4 | K | 1 | ROZPOCET | 0 | 0 | 0 | 0 | 0 | 1 | 0 | 4 | 14
8 | K | Pol214 | Solární kabel SOLARFLEX-X H1Z2Z2-K 6mm2 ( červená, modrá, černá ) | m | 65 |  | 0 |  |  | základní |  | 0 | 0 | 0 | 0 | 0 | 4 | K | 1 | ROZPOCET | 0 | 0 | 0 | 0 | 0 | 1 | 0 | 4 | 16
9 | K | Pol215 | H07V-K 1x6mm2 ZŽ | m | 5 |  | 0 |  |  | základní |  | 0 | 0 | 0 | 0 | 0 | 4 | K | 1 | ROZPOCET | 0 | 0 | 0 | 0 | 0 | 1 | 0 | 4 | 18
10 | K | Pol216 | H07V-K 1x16mm2 ZŽ | m | 20 |  | 0 |  |  | základní |  | 0 | 0 | 0 | 0 | 0 | 4 | K | 1 | ROZPOCET | 0 | 0 | 0 | 0 | 0 | 1 | 0 | 4 | 20
11 | K | Pol217 | H07V-K 1x25mm2 ZŽ | m | 7 |  | 0 |  |  | základní |  | 0 | 0 | 0 | 0 | 0 | 4 | K | 1 | ROZPOCET | 0 | 0 | 0 | 0 | 0 | 1 | 0 | 4 | 22
12 | K | Pol218 | Solární konektory MC 4 1000V male/female | ks | 8 |  | 0 |  |  | základní |  | 0 | 0 | 0 | 0 | 0 | 4 | K | 1 | ROZPOCET | 0 | 0 | 0 | 0 | 0 | 1 | 0 | 4 | 24
13 | K | Pol253 | Ukončení kabelů ( kabelová oka, návlečky, izolace, atd. ) - komplet | kpl | 1 |  | 0 |  |  | základní |  | 0 | 0 | 0 | 0 | 0 | 4 | K | 1 | ROZPOCET | 0 | 0 | 0 | 0 | 0 | 1 | 0 | 4 | 26
14 | K | Pol220 | Kabelové štítky pro označení kabelů | ks | 25 |  | 0 |  |  | základní |  | 0 | 0 | 0 | 0 | 0 | 4 | K | 1 | ROZPOCET | 0 | 0 | 0 | 0 | 0 | 1 | 0 | 4 | 28
| P |  | Poznámka k položce: Kabelové štítky pro označení kabelů, nesmazatelný popis s označením kabelu, číslem kabelu dle kabelové tabulky, typu a průřezu kabelu, odkud - kam a číslo okruhu, možnost čištění vč. veškerého příslušenství pro označení a montáž kabelového štítku | [14 empty] | P | 1
15 | K | Pol221 | Plastová vkládací lišta hranatá 40x40mm, pro montáž na stěnu nebo strop, dvojitý zámek víka vč. veškerého příslušenství pro montáž ( kryty ohybové, spojovací, koncové, odbočné, rohy, průchodkové, kovové hmoždinky, upevňovací materiál, atd. ) | m | 8 |  | 0 |  |  | základní |  | 0 | 0 | 0 | 0 | 0 | 4 | K | 1 | ROZPOCET | 0 | 0 | 0 | 0 | 0 | 1 | 0 | 4 | 30
16 | K | Pol222 | Ohebná trubky PVC průměru 25mm, bezhalogenové, samozhášivé, UV stabilní, střední mechanická odolnost 750N/5cm, vč. příslušenství pro montáž ( spojky, příchytky, ohyby, kovové hmoždinky, upevňovací materiál, atd. ) | m | 8 |  | 0 |  |  | základní |  | 0 | 0 | 0 | 0 | 0 | 4 | K | 1 | ROZPOCET | 0 | 0 | 0 | 0 | 0 | 1 | 0 | 4 | 32
17 | K | Pol223 | Ohebná trubky PVC průměru 25mm, bezhalogenové, samozhášivé, střední mechanická odolnost 750N/5cm, vč. příslušenství pro montáž ( spojky, příchytky, ohyby, kovové hmoždinky, upevňovací materiál, atd. ) | m | 2 |  | 0 |  |  | základní |  | 0 | 0 | 0 | 0 | 0 | 4 | K | 1 | ROZPOCET | 0 | 0 | 0 | 0 | 0 | 1 | 0 | 4 | 34
18 | K | Pol224 | Ohebná trubky PVC průměru 32mm, bezhalogenové, samozhášivé, střední mechanická odolnost 750N/5cm, vč. příslušenství pro montáž ( spojky, příchytky, ohyby, kovové hmoždinky, upevňovací materiál, atd. ) | m | 2 |  | 0 |  |  | základní |  | 0 | 0 | 0 | 0 | 0 | 4 | K | 1 | ROZPOCET | 0 | 0 | 0 | 0 | 0 | 1 | 0 | 4 | 36
19 | K | Pol226 | Pevné trubky PVC průměru 25mm, bezhalogenové, samozhášivé, střední mechanická odolnost 750N/5cm, vč. příslušenství pro montáž ( spojky, příchytky, ohyby, kovové hmoždinky, upevňovací materiál, atd. ) | m | 5 |  | 0 |  |  | základní |  | 0 | 0 | 0 | 0 | 0 | 4 | K | 1 | ROZPOCET | 0 | 0 | 0 | 0 | 0 | 1 | 0 | 4 | 38
20 | K | Pol227 | Pevné trubky PVC průměru 32mm, bezhalogenové, samozhášivé, střední mechanická odolnost 750N/5cm, vč. příslušenství pro montáž ( spojky, příchytky, ohyby, kovové hmoždinky, upevňovací materiál, atd. ) | m | 5 |  | 0 |  |  | základní |  | 0 | 0 | 0 | 0 | 0 | 4 | K | 1 | ROZPOCET | 0 | 0 | 0 | 0 | 0 | 1 | 0 | 4 | 40
21 | K | Pol228 | Ohebná dvouplášťová kurugovaná chránička, vnější průměr 110mm, zaveden zatahovací drát nebo provázek, IP67, zatížení větší než 450N/20cm, -45 - +60°C | m | 8 |  | 0 |  |  | základní |  | 0 | 0 | 0 | 0 | 0 | 4 | K | 1 | ROZPOCET | 0 | 0 | 0 | 0 | 0 | 1 | 0 | 4 | 42
22 | K | Pol229 | Plastová vázací páska pro vázání a uchycení kabelů, černá, délka 300mm, šířka 7,6mm, zatižitelnost 55kg | ks | 300 |  | 0 |  |  | základní |  | 0 | 0 | 0 | 0 | 0 | 4 | K | 1 | ROZPOCET | 0 | 0 | 0 | 0 | 0 | 1 | 0 | 4 | 44
23 | K | Pol231 | Výkop pod komunikacemi šířky 500mm, hloubky 1200mm, vč. položení chrániček, obetonování, položení zemnícího pásku, výstražné fólie, záhozu a hutnění terénu, komplet | m | 8 |  | 0 |  |  | základní |  | 0 | 0 | 0 | 0 | 0 | 4 | K | 1 | ROZPOCET | 0 | 0 | 0 | 0 | 0 | 1 | 0 | 4 | 46
24 | K | Pol232 | Výkop ve volném terénu šířky 350mm, hloubky 800mm, vč. položení chrániček, obetonování, položení zemnícího pásku, výstražné fólie, záhozu a hutnění terénu, komplet | m | 24 |  | 0 |  |  | základní |  | 0 | 0 | 0 | 0 | 0 | 4 | K | 1 | ROZPOCET | 0 | 0 | 0 | 0 | 0 | 1 | 0 | 4 | 48
25 | K | Pol233 | PROSTUP DO OBJEKTU - odkopání prostupu do objektu vytvořeného v rámci stavby, protažení kabelu, utěsnění proti tlakové vodě, komplet | ks | 1 |  | 0 |  |  | základní |  | 0 | 0 | 0 | 0 | 0 | 4 | K | 1 | ROZPOCET | 0 | 0 | 0 | 0 | 0 | 1 | 0 | 4 | 50
26 | K | Pol247 | DROBNÝ NESPECIFIKOVANÝ MATERIÁL - sádra šedá, šrouby univerzální, podložky, matice, hřebíky, vruty, hmoždinky, příchytky, atd. - komplet | ks | 1 |  | 0 |  |  | základní |  | 0 | 0 | 0 | 0 | 0 | 4 | K | 1 | ROZPOCET | 0 | 0 | 0 | 0 | 0 | 1 | 0 | 4 | 52
27 | K | Pol235 | POŽÁRNÍ UCPÁVKY - požární ucpávky kabelových tras při průchodu dělícími stěnami požárních úseků, provedení a materiál dle specifikace požární zprávy | m2 | 0.5 |  | 0 |  |  | základní |  | 0 | 0 | 0 | 0 | 0 | 4 | K | 1 | ROZPOCET | 0 | 0 | 0 | 0 | 0 | 1 | 0 | 4 | 54
28 | K | Pol236 | OSTATNÍ - uvedení do provozu, odzkoušení, naprogramování, předání uživateli, poučení obsluhy, instruktážní návody, odstranění vad a nedodělků, atd. | hod. | 10 |  | 0 |  |  | základní |  | 0 | 0 | 0 | 0 | 0 | 4 | K | 1 | ROZPOCET | 0 | 0 | 0 | 0 | 0 | 1 | 0 | 4 | 56
29 | K | Pol237 | LIKVIDACE - odvoz, třídění a ekologická likvidace obalových materiálů - komplet | ks | 1 |  | 0 |  |  | základní |  | 0 | 0 | 0 | 0 | 0 | 4 | K | 1 | ROZPOCET | 0 | 0 | 0 | 0 | 0 | 1 | 0 | 4 | 58
30 | K | Pol238 | ZKOUŠKY A REVIZE - revize rozvaděčů, revize elektroinstalace, protokoly o shodě, certifikáty, atd. | hod. | 5 |  | 0 |  |  | základní |  | 0 | 0 | 0 | 0 | 0 | 4 | K | 1 | ROZPOCET | 0 | 0 | 0 | 0 | 0 | 1 | 0 | 4 | 60
31 | K | Pol239 | DODAVATELSKÁ DOKUMENTACE - dodavatelská dokumentace se zahrnutými změnami spojené s výběrem konkrétních prvků a zařízení | ks | 1 |  | 0 |  |  | základní |  | 0 | 0 | 0 | 0 | 0 | 4 | K | 1 | ROZPOCET | 0 | 0 | 0 | 0 | 0 | 1 | 0 | 4 | 62
32 | K | Pol240 | VÝROBNÍ DOKUMENTACE ROZVADĚČŮ - výrobní dokumentace rozvaděčů se zahrnutými změnami spojené s výběrem konkrétních prvků a zařízení | ks | 1 |  | 0 |  |  | základní |  | 0 | 0 | 0 | 0 | 0 | 4 | K | 1 | ROZPOCET | 0 | 0 | 0 | 0 | 0 | 1 | 0 | 4 | 64
33 | K | Pol241 | DOKUMENTACE SKUTEČNÉHO PROVEDENÍ - dokumentace skutečného provedení stavby kompletních rozvaděčů, tzn. i částí u kterých nedošlo k úpravám vč. zakreslení všech změn provedených v průběhu výstavby, zkoušek a předání uživateli | ks | 1 |  | 0 |  |  | základní |  | 0 | 0 | 0 | 0 | 0 | 4 | K | 1 | ROZPOCET | 0 | 0 | 0 | 0 | 0 | 1 | 0 | 4 | 66
34 | K | Pol254 | MONTÁŽ - montáž všech prvků a přístrojů | ks | 1 |  | 0 |  |  | základní |  | 0 | 0 | 0 | 0 | 0 | 4 | K | 1 | ROZPOCET | 0 | 0 | 0 | 0 | 0 | 1 | 0 | 4 | 68

## D145d - Volná plocha
{7ea892ea-d084-48fa-b71d-9c63e08fee43}
2
| KRYCÍ LIST SOUPISU PRACÍ | [7 empty] | v --- níže se nacházejí doplnkové a pomocné údaje k sestavám --- v | [8 empty] | False
Stavba:
Stavba č. 3145 TV Vinoř, etapa 0012 – ČOV Vinoř
Objekt:
D145 - Fotovoltaika
Soupis:
D145d - Volná plocha
| KSO: |  |  |  |  | CC-CZ:
| Místo: |  | Praha |  |  | Datum: | 5.8.2025 - revize
| Zadavatel: |  |  |  |  | IČ: | 25656112
|  | PVS, a.s, Evropská 866/67, Praha 6, 160 00 |  |  |  | DIČ: | CZ25656112
| Účastník: |  |  |  |  | IČ: | Vyplň údaj
|  | Vyplň údaj |  |  |  | DIČ: | Vyplň údaj
| Projektant: |  |  |  |  | IČ: | 26760312
|  | d plus projektová a inženýrská a.s. |  |  |  | DIČ: | CZ26760312
| Zpracovatel: |  |  |  |  | IČ:
DIČ:
Poznámka:
| Cena bez DPH | [5 empty] | 0
|  |  | Základ daně |  |  | Sazba daně | Výše daně
| DPH | základní | 0 |  |  | 21% | 0
|  | snížená | 0 |  |  | 12% | 0
|  | zákl. přenesená | 0 |  |  | 21% | 0
|  | sníž. přenesená | 0 |  |  | 12% | 0
|  | nulová | 0 |  |  | 0% | 0
| Cena s DPH |  |  | v | CZK |  | 0
REKAPITULACE ČLENĚNÍ SOUPISU PRACÍ
Stavba:
Stavba č. 3145 TV Vinoř, etapa 0012 – ČOV Vinoř
Objekt:
D145 - Fotovoltaika
Soupis:
D145d - Volná plocha
Místo: |  |  | Praha |  |  | Datum: | 5.8.2025 - revize
Zadavatel: |  |  | PVS, a.s, Evropská 866/67, Praha 6, 160 00 |  |  | Projektant: | d plus projektová a inženýrská a.s.
Účastník: |  |  | Vyplň údaj |  |  | Zpracovatel:
Kód dílu - Popis | [6 empty] | Cena celkem [CZK]
Náklady stavby celkem | [6 empty] | 0 | [11 empty] | -1
| D1 - Volná plocha | [5 empty] | 0
SOUPIS PRACÍ
Stavba:
Stavba č. 3145 TV Vinoř, etapa 0012 – ČOV Vinoř
Objekt:
D145 - Fotovoltaika
Soupis:
D145d - Volná plocha
Místo: |  |  | Praha |  |  | Datum: | 5.8.2025 - revize
Zadavatel: |  |  | PVS, a.s, Evropská 866/67, Praha 6, 160 00 |  |  | Projektant: | d plus projektová a inženýrská a.s.
Účastník: |  |  | Vyplň údaj |  |  | Zpracovatel:
PČ | Typ | Kód | Popis | MJ | Množství | J.cena [CZK] | Cena celkem [CZK] | Cenová soustava |  | DPH | J. Nh [h] | Nh celkem [h] | J. hmotnost [t] | Hmotnost celkem [t] | J. suť [t] | Suť Celkem [t]
Náklady soupisu celkem | [6 empty] | 0 |  |  |  |  | 0 |  | 0 |  | 0 |  | D | -1 | [7 empty] | 0
| D | D1 | Volná plocha |  |  |  | 0 |  |  |  |  | 0 |  | 0 |  | 0 | 1 | D | 0 | ROZPOCET | [6 empty] | 0
1 | K | Pol207 | FOTOVOLTAICKÝ PANEL - monokrystalický fotovoltaický panel N-type, výkon 450kWp | ks | 162 |  | 0 |  |  | základní |  | 0 | 0 | 0 | 0 | 0 | 4 | K | 1 | ROZPOCET | 0 | 0 | 0 | 0 | 0 | 1 | 0 | 4 | 2
| P |  | Poznámka k položce: FOTOVOLTAICKÝ PANEL - monokrystalický fotovoltaický panel N-type, výkon 450kWp, anodizovaný hliníkový rám, tvrzené sklo 3,2mm, antireflexní vrstva, vysoká propustnost, připojovací boxy IP68, maximální napětí 33,21V, maximální proud 13,55A, účinnost 22,52%, rozměry 1762 x 1134 x 30mm, hmotnost 22kg, maximální systémové napětí 1000V DC | [14 empty] | P | 1
2 | K | Pol255 | FOTOVOLTAICKÝ STŘÍDAČ - třífázový symetrický střídač o výkonu 25kW/400V | ks | 3 |  | 0 |  |  | základní |  | 0 | 0 | 0 | 0 | 0 | 4 | K | 1 | ROZPOCET | 0 | 0 | 0 | 0 | 0 | 1 | 0 | 4 | 4
| P |  | Poznámka k položce: FOTOVOLTAICKÝ STŘÍDAČ - třífázový symetrický střídač o výkonu 25kW/400V, 4 MPPT, rozsah vstupního napětí 150-1000V, komunikace Ethernet LAN, 6IN/OUT+4DIN/OUT, RS485 a další, rozměry 574 x 865 x 279mm, IP66, hmotnost 44,75kg, další detaily viz. popis v projektové dokumentaci | [14 empty] | P | 1
3 | K | Pol256 | KONSTRUKCE PRO MONTÁŽ FOTOVOLTAICKÝCH PANELŮ - montážní systém pro 54ks panelů ( dvě řady panelů nad sebou na výšku ) (24,3kWp ) | ks | 3 |  | 0 |  |  | základní |  | 0 | 0 | 0 | 0 | 0 | 4 | K | 1 | ROZPOCET | 0 | 0 | 0 | 0 | 0 | 1 | 0 | 4 | 6
| P |  | Poznámka k položce: KONSTRUKCE PRO MONTÁŽ FOTOVOLTAICKÝCH PANELŮ - montážní systém pro 54ks panelů ( dvě řady panelů nad sebou na výšku ) (24,3kWp ), systém na volné plochy se sklonem panelů 30°, konstrukce kotvená do země pomocí zemních vrutů délky 1500mm, stojny délky 1200mm přední a 2600mm zadní, vzpěry a stojny z ocelových profilů za tepla tvarované, vaznice z ocelových profilů za studena tvarovaných, vše pozinkované, hliníkový nosný profil pro volnou plochu vč. koncovek, hliníkové krajní a středové úchyty pro použité panely, pozinkovaný a nerezový spojovací materiál, komplet | [14 empty] | P | 1
4 | K | Pol257 | ROZVADĚČ RFVE1.1-1.3 - plastový nástěnný, IP 65/20 | ks | 3 |  | 0 |  |  | základní |  | 0 | 0 | 0 | 0 | 0 | 4 | K | 1 | ROZPOCET | 0 | 0 | 0 | 0 | 0 | 1 | 0 | 4 | 8
| P |  | Poznámka k položce: ROZVADĚČ RFVE1.1-1.3 - plastový nástěnný, IP 65/20, přívody a vývody spodem, rozměry: 320x735x155mm, jmenovitý proud 80A, zkratová odolnost rozvaděče Ikmax= 10kA, TN-S, kompletní dodávka vč. pomocného materiálu pro montáž a připojení, instalace a oživení, popisy a číslování přístrojů uvnitř rozvaděče, propojovací vodiče Cu ( lanka ), propojovací lišty, popis rozvaděče na dveřích gravírovanými štítky, drobný nespecifikovaný materiál ( šrouby, matice, podložky, vázací pásky, samořezné šrouby, atd. ), zámek na klíč, montážní DIN lišty, přihrádka na dokumentaci, atd., dodavatelská dokumentace, náplň dle projektové dokumentace | [14 empty] | P | 1
5 | K | Pol258 | 1-CYKY-J 5x35mm2 | m | 156 |  | 0 |  |  | základní |  | 0 | 0 | 0 | 0 | 0 | 4 | K | 1 | ROZPOCET | 0 | 0 | 0 | 0 | 0 | 1 | 0 | 4 | 10
6 | K | Pol259 | 1-CYKY-J 5x25mm2 | m | 15 |  | 0 |  |  | základní |  | 0 | 0 | 0 | 0 | 0 | 4 | K | 1 | ROZPOCET | 0 | 0 | 0 | 0 | 0 | 1 | 0 | 4 | 12
7 | K | Pol214 | Solární kabel SOLARFLEX-X H1Z2Z2-K 6mm2 ( červená, modrá, černá ) | m | 300 |  | 0 |  |  | základní |  | 0 | 0 | 0 | 0 | 0 | 4 | K | 1 | ROZPOCET | 0 | 0 | 0 | 0 | 0 | 1 | 0 | 4 | 14
8 | K | Pol215 | H07V-K 1x6mm2 ZŽ | m | 15 |  | 0 |  |  | základní |  | 0 | 0 | 0 | 0 | 0 | 4 | K | 1 | ROZPOCET | 0 | 0 | 0 | 0 | 0 | 1 | 0 | 4 | 16
9 | K | Pol217 | H07V-K 1x25mm2 ZŽ | m | 15 |  | 0 |  |  | základní |  | 0 | 0 | 0 | 0 | 0 | 4 | K | 1 | ROZPOCET | 0 | 0 | 0 | 0 | 0 | 1 | 0 | 4 | 18
10 | K | Pol218 | Solární konektory MC 4 1000V male/female | ks | 48 |  | 0 |  |  | základní |  | 0 | 0 | 0 | 0 | 0 | 4 | K | 1 | ROZPOCET | 0 | 0 | 0 | 0 | 0 | 1 | 0 | 4 | 20
11 | K | Pol260 | Ukončení kabelů ( kabelová oka, návlečky, izolace, atd. ) - komplet | kpl | 1 |  | 0 |  |  | základní |  | 0 | 0 | 0 | 0 | 0 | 4 | K | 1 | ROZPOCET | 0 | 0 | 0 | 0 | 0 | 1 | 0 | 4 | 22
12 | K | Pol220 | Kabelové štítky pro označení kabelů | ks | 60 |  | 0 |  |  | základní |  | 0 | 0 | 0 | 0 | 0 | 4 | K | 1 | ROZPOCET | 0 | 0 | 0 | 0 | 0 | 1 | 0 | 4 | 24
| P |  | Poznámka k položce: Kabelové štítky pro označení kabelů, nesmazatelný popis s označením kabelu, číslem kabelu dle kabelové tabulky, typu a průřezu kabelu, odkud - kam a číslo okruhu, možnost čištění vč. veškerého příslušenství pro označení a montáž kabelového štítku | [14 empty] | P | 1
13 | K | Pol261 | Ohebná trubky PVC průměru 25mm, bezhalogenové, samozhášivé, UV stabilní, střední mechanická odolnost 320N/5cm, vč. příslušenství pro montáž ( spojky, příchytky, ohyby, kovové hmoždinky, upevňovací materiál, atd. ) | m | 30 |  | 0 |  |  | základní |  | 0 | 0 | 0 | 0 | 0 | 4 | K | 1 | ROZPOCET | 0 | 0 | 0 | 0 | 0 | 1 | 0 | 4 | 26
14 | K | Pol262 | Ohebná trubky PVC průměru 50mm, bezhalogenové, samozhášivé, UV stabilní, střední mechanická odolnost 320N/5cm, vč. příslušenství pro montáž ( spojky, příchytky, ohyby, kovové hmoždinky, upevňovací materiál, atd. ) | m | 3 |  | 0 |  |  | základní |  | 0 | 0 | 0 | 0 | 0 | 4 | K | 1 | ROZPOCET | 0 | 0 | 0 | 0 | 0 | 1 | 0 | 4 | 28
15 | K | Pol225 | Pevné trubky PVC průměru 25mm, bezhalogenové, samozhášivé, UV stabilní, střední mechanická odolnost 750N/5cm, vč. příslušenství pro montáž ( spojky, příchytky, ohyby, kovové hmoždinky, upevňovací materiál, atd. ) | m | 15 |  | 0 |  |  | základní |  | 0 | 0 | 0 | 0 | 0 | 4 | K | 1 | ROZPOCET | 0 | 0 | 0 | 0 | 0 | 1 | 0 | 4 | 30
16 | K | Pol263 | Pevné trubky PVC průměru 50mm, bezhalogenové, samozhášivé, UV stabilní, střední mechanická odolnost 750N/5cm, vč. příslušenství pro montáž ( spojky, příchytky, ohyby, kovové hmoždinky, upevňovací materiál, atd. ) | m | 15 |  | 0 |  |  | základní |  | 0 | 0 | 0 | 0 | 0 | 4 | K | 1 | ROZPOCET | 0 | 0 | 0 | 0 | 0 | 1 | 0 | 4 | 32
17 | K | Pol228 | Ohebná dvouplášťová kurugovaná chránička, vnější průměr 110mm, zaveden zatahovací drát nebo provázek, IP67, zatížení větší než 450N/20cm, -45 - +60°C | m | 27 |  | 0 |  |  | základní |  | 0 | 0 | 0 | 0 | 0 | 4 | K | 1 | ROZPOCET | 0 | 0 | 0 | 0 | 0 | 1 | 0 | 4 | 34
18 | K | Pol229 | Plastová vázací páska pro vázání a uchycení kabelů, černá, délka 300mm, šířka 7,6mm, zatižitelnost 55kg | ks | 600 |  | 0 |  |  | základní |  | 0 | 0 | 0 | 0 | 0 | 4 | K | 1 | ROZPOCET | 0 | 0 | 0 | 0 | 0 | 1 | 0 | 4 | 36
19 | K | Pol264 | Zemnící pásek FeZn 30x4mm, pozinkovaný vč. výkopu, hutnění a záhozu | m | 140 |  | 0 |  |  | základní |  | 0 | 0 | 0 | 0 | 0 | 4 | K | 1 | ROZPOCET | 0 | 0 | 0 | 0 | 0 | 1 | 0 | 4 | 38
20 | K | Pol265 | Zemnící drát FeZn průměru 10mm, pozinkovaný, potažený PVC | m | 70 |  | 0 |  |  | základní |  | 0 | 0 | 0 | 0 | 0 | 4 | K | 1 | ROZPOCET | 0 | 0 | 0 | 0 | 0 | 1 | 0 | 4 | 40
21 | K | Pol266 | Drát AlMgSi průměru 8mm | m | 40 |  | 0 |  |  | základní |  | 0 | 0 | 0 | 0 | 0 | 4 | K | 1 | ROZPOCET | 0 | 0 | 0 | 0 | 0 | 1 | 0 | 4 | 42
22 | K | Pol267 | Spojovací svorka pro spojení pásek/vodič, pásek/pásek, pozinkovaná | ks | 50 |  | 0 |  |  | základní |  | 0 | 0 | 0 | 0 | 0 | 4 | K | 1 | ROZPOCET | 0 | 0 | 0 | 0 | 0 | 1 | 0 | 4 | 44
23 | K | Pol268 | Univerzální svorka SU, SP, SK, SO, nerez | ks | 15 |  | 0 |  |  | základní |  | 0 | 0 | 0 | 0 | 0 | 4 | K | 1 | ROZPOCET | 0 | 0 | 0 | 0 | 0 | 1 | 0 | 4 | 46
24 | K | Pol269 | Univerzální svorka SU, SP, SK, SO, FeZn | ks | 20 |  | 0 |  |  | základní |  | 0 | 0 | 0 | 0 | 0 | 4 | K | 1 | ROZPOCET | 0 | 0 | 0 | 0 | 0 | 1 | 0 | 4 | 48
25 | K | Pol270 | Svorka na potrubí, průměr dle kontrétní stojny konstrukce panelů, FeZn | ks | 12 |  | 0 |  |  | základní |  | 0 | 0 | 0 | 0 | 0 | 4 | K | 1 | ROZPOCET | 0 | 0 | 0 | 0 | 0 | 1 | 0 | 4 | 50
26 | K | Pol271 | Zkušební svorka pro spojení nadzemních částí hromosvodu s uzemněním, FeZn | ks | 12 |  | 0 |  |  | základní |  | 0 | 0 | 0 | 0 | 0 | 4 | K | 1 | ROZPOCET | 0 | 0 | 0 | 0 | 0 | 1 | 0 | 4 | 52
27 | K | Pol272 | Jímací tyč s rovným koncem AlMgSi, průměr 18/10, délka 1,5m, 2x izolační tyč pro jímací tyč délky 680mm (930mm), 2x držák oddáleného hromosvodu na trubku FeZn vč. příslušenství pro montáž a připojení, kompletní | ks | 12 |  | 0 |  |  | základní |  | 0 | 0 | 0 | 0 | 0 | 4 | K | 1 | ROZPOCET | 0 | 0 | 0 | 0 | 0 | 1 | 0 | 4 | 54
28 | K | Pol273 | Svod od jímací tyče - 3x izolační tyč pro vodiče délky 430mm, 3x držák oddáleného hromosvodu na trubku FeZn vč. příslušenství pro montáž a připojení, kompletní | ks | 12 |  | 0 |  |  | základní |  | 0 | 0 | 0 | 0 | 0 | 4 | K | 1 | ROZPOCET | 0 | 0 | 0 | 0 | 0 | 1 | 0 | 4 | 56
29 | K | Pol274 | Ochrana podzemních částí a spojů uzemnění proti korozi | m2 | 2 |  | 0 |  |  | základní |  | 0 | 0 | 0 | 0 | 0 | 4 | K | 1 | ROZPOCET | 0 | 0 | 0 | 0 | 0 | 1 | 0 | 4 | 58
30 | K | Pol231 | Výkop pod komunikacemi šířky 500mm, hloubky 1200mm, vč. položení chrániček, obetonování, položení zemnícího pásku, výstražné fólie, záhozu a hutnění terénu, komplet | m | 9 |  | 0 |  |  | základní |  | 0 | 0 | 0 | 0 | 0 | 4 | K | 1 | ROZPOCET | 0 | 0 | 0 | 0 | 0 | 1 | 0 | 4 | 60
31 | K | Pol232 | Výkop ve volném terénu šířky 350mm, hloubky 800mm, vč. položení chrániček, obetonování, položení zemnícího pásku, výstražné fólie, záhozu a hutnění terénu, komplet | m | 40 |  | 0 |  |  | základní |  | 0 | 0 | 0 | 0 | 0 | 4 | K | 1 | ROZPOCET | 0 | 0 | 0 | 0 | 0 | 1 | 0 | 4 | 62
32 | K | Pol234 | DROBNÝ NESPECIFIKOVANÝ MATERIÁL - sádra šedá, šrouby univerzální, podložky, matice, hřebíky, vruty, hmoždinky, příchytky, atd. - komplet | ks | 1 |  | 0 |  |  | základní |  | 0 | 0 | 0 | 0 | 0 | 4 | K | 1 | ROZPOCET | 0 | 0 | 0 | 0 | 0 | 1 | 0 | 4 | 64
33 | K | Pol275 | OCELOVÁ KONSTRUKCE - ocelová konstrukce všeobecně ( závitové tyče, příčníky, výložníky, atd. ) | kg | 75 |  | 0 |  |  | základní |  | 0 | 0 | 0 | 0 | 0 | 4 | K | 1 | ROZPOCET | 0 | 0 | 0 | 0 | 0 | 1 | 0 | 4 | 66
34 | K | Pol236 | OSTATNÍ - uvedení do provozu, odzkoušení, naprogramování, předání uživateli, poučení obsluhy, instruktážní návody, odstranění vad a nedodělků, atd. | hod. | 40 |  | 0 |  |  | základní |  | 0 | 0 | 0 | 0 | 0 | 4 | K | 1 | ROZPOCET | 0 | 0 | 0 | 0 | 0 | 1 | 0 | 4 | 68
35 | K | Pol276 | LIKVIDACE - odvoz, třídění a ekologická likvidace obalových materiálů - komplet | ks | 1 |  | 0 |  |  | základní |  | 0 | 0 | 0 | 0 | 0 | 4 | K | 1 | ROZPOCET | 0 | 0 | 0 | 0 | 0 | 1 | 0 | 4 | 70
36 | K | Pol238 | ZKOUŠKY A REVIZE - revize rozvaděčů, revize elektroinstalace, protokoly o shodě, certifikáty, atd. | hod. | 15 |  | 0 |  |  | základní |  | 0 | 0 | 0 | 0 | 0 | 4 | K | 1 | ROZPOCET | 0 | 0 | 0 | 0 | 0 | 1 | 0 | 4 | 72
37 | K | Pol277 | DODAVATELSKÁ DOKUMENTACE - dodavatelská dokumentace se zahrnutými změnami spojené s výběrem konkrétních prvků a zařízení | ks | 1 |  | 0 |  |  | základní |  | 0 | 0 | 0 | 0 | 0 | 4 | K | 1 | ROZPOCET | 0 | 0 | 0 | 0 | 0 | 1 | 0 | 4 | 74
38 | K | Pol278 | VÝROBNÍ DOKUMENTACE ROZVADĚČŮ - výrobní dokumentace rozvaděčů se zahrnutými změnami spojené s výběrem konkrétních prvků a zařízení | ks | 1 |  | 0 |  |  | základní |  | 0 | 0 | 0 | 0 | 0 | 4 | K | 1 | ROZPOCET | 0 | 0 | 0 | 0 | 0 | 1 | 0 | 4 | 76
39 | K | Pol279 | DOKUMENTACE SKUTEČNÉHO PROVEDENÍ - dokumentace skutečného provedení stavby kompletních rozvaděčů, tzn. i částí u kterých nedošlo k úpravám vč. zakreslení všech změn provedených v průběhu výstavby, zkoušek a předání uživateli | ks | 1 |  | 0 |  |  | základní |  | 0 | 0 | 0 | 0 | 0 | 4 | K | 1 | ROZPOCET | 0 | 0 | 0 | 0 | 0 | 1 | 0 | 4 | 78
40 | K | Pol280 | MONTÁŽ - montáž všech prvků a přístrojů | ks | 1 |  | 0 |  |  | základní |  | 0 | 0 | 0 | 0 | 0 | 4 | K | 1 | ROZPOCET | 0 | 0 | 0 | 0 | 0 | 1 | 0 | 4 | 80

## D145e - Společné
{c651d02c-43b4-4c12-bc99-d362be566e4a}
2
| KRYCÍ LIST SOUPISU PRACÍ | [7 empty] | v --- níže se nacházejí doplnkové a pomocné údaje k sestavám --- v | [8 empty] | False
Stavba:
Stavba č. 3145 TV Vinoř, etapa 0012 – ČOV Vinoř
Objekt:
D145 - Fotovoltaika
Soupis:
D145e - Společné
| KSO: |  |  |  |  | CC-CZ:
| Místo: |  | Praha |  |  | Datum: | 5.8.2025 - revize
| Zadavatel: |  |  |  |  | IČ: | 25656112
|  | PVS, a.s, Evropská 866/67, Praha 6, 160 00 |  |  |  | DIČ: | CZ25656112
| Účastník: |  |  |  |  | IČ: | Vyplň údaj
|  | Vyplň údaj |  |  |  | DIČ: | Vyplň údaj
| Projektant: |  |  |  |  | IČ: | 26760312
|  | d plus projektová a inženýrská a.s. |  |  |  | DIČ: | CZ26760312
| Zpracovatel: |  |  |  |  | IČ:
DIČ:
Poznámka:
| Cena bez DPH | [5 empty] | 0
|  |  | Základ daně |  |  | Sazba daně | Výše daně
| DPH | základní | 0 |  |  | 21% | 0
|  | snížená | 0 |  |  | 12% | 0
|  | zákl. přenesená | 0 |  |  | 21% | 0
|  | sníž. přenesená | 0 |  |  | 12% | 0
|  | nulová | 0 |  |  | 0% | 0
| Cena s DPH |  |  | v | CZK |  | 0
REKAPITULACE ČLENĚNÍ SOUPISU PRACÍ
Stavba:
Stavba č. 3145 TV Vinoř, etapa 0012 – ČOV Vinoř
Objekt:
D145 - Fotovoltaika
Soupis:
D145e - Společné
Místo: |  |  | Praha |  |  | Datum: | 5.8.2025 - revize
Zadavatel: |  |  | PVS, a.s, Evropská 866/67, Praha 6, 160 00 |  |  | Projektant: | d plus projektová a inženýrská a.s.
Účastník: |  |  | Vyplň údaj |  |  | Zpracovatel:
Kód dílu - Popis | [6 empty] | Cena celkem [CZK]
Náklady stavby celkem | [6 empty] | 0 | [11 empty] | -1
| D1 - Společné pro všechny výrobny | [5 empty] | 0
SOUPIS PRACÍ
Stavba:
Stavba č. 3145 TV Vinoř, etapa 0012 – ČOV Vinoř
Objekt:
D145 - Fotovoltaika
Soupis:
D145e - Společné
Místo: |  |  | Praha |  |  | Datum: | 5.8.2025 - revize
Zadavatel: |  |  | PVS, a.s, Evropská 866/67, Praha 6, 160 00 |  |  | Projektant: | d plus projektová a inženýrská a.s.
Účastník: |  |  | Vyplň údaj |  |  | Zpracovatel:
PČ | Typ | Kód | Popis | MJ | Množství | J.cena [CZK] | Cena celkem [CZK] | Cenová soustava |  | DPH | J. Nh [h] | Nh celkem [h] | J. hmotnost [t] | Hmotnost celkem [t] | J. suť [t] | Suť Celkem [t]
Náklady soupisu celkem | [6 empty] | 0 |  |  |  |  | 0 |  | 0 |  | 0 |  | D | -1 | [7 empty] | 0
| D | D1 | Společné pro všechny výrobny |  |  |  | 0 |  |  |  |  | 0 |  | 0 |  | 0 | 1 | D | 0 | ROZPOCET | [6 empty] | 0
1 | K | Pol281 | ROZVADĚČ RFVE - oceloplechový skříňový, IP 54/20 | ks | 1 |  | 0 |  |  | základní |  | 0 | 0 | 0 | 0 | 0 | 4 | K | 1 | ROZPOCET | 0 | 0 | 0 | 0 | 0 | 1 | 0 | 4 | 2
| P |  | Poznámka k položce: ROZVADĚČ RFVE - oceloplechový skříňový, IP 54/20, přívody a vývody spodem, rozměry: 800x2100x500mm, jmenovitý proud 200A, zkratová odolnost rozvaděče Ik" = 14,4kA, TN-S, kompletní dodávka vč. pomocného materiálu pro montáž a připojení, instalace a oživení, popisy a číslování přístrojů uvnitř rozvaděče, propojovací vodiče Cu ( lanka ), propojovací lišty, popis rozvaděče na dveřích gravírovanými štítky, drobný nespecifikovaný materiál ( šrouby, matice, podložky, vázací pásky, samořezné šrouby, atd. ), zámek na klíč, montážní DIN lišty, přihrádka na dokumentaci, atd., dodavatelská dokumentace, náplň dle projektové dokumentace | [14 empty] | P | 1
2 | K | Pol217 | H07V-K 1x25mm2 ZŽ | m | 5 |  | 0 |  |  | základní |  | 0 | 0 | 0 | 0 | 0 | 4 | K | 1 | ROZPOCET | 0 | 0 | 0 | 0 | 0 | 1 | 0 | 4 | 4
3 | K | Pol282 | Ukončení kabelů ( kabelová oka, návlečky, izolace, atd. ) - komplet | kpl | 1 |  | 0 |  |  | základní |  | 0 | 0 | 0 | 0 | 0 | 4 | K | 1 | ROZPOCET | 0 | 0 | 0 | 0 | 0 | 1 | 0 | 4 | 6
4 | K | Pol220 | Kabelové štítky pro označení kabelů | ks | 20 |  | 0 |  |  | základní |  | 0 | 0 | 0 | 0 | 0 | 4 | K | 1 | ROZPOCET | 0 | 0 | 0 | 0 | 0 | 1 | 0 | 4 | 8
| P |  | Poznámka k položce: Kabelové štítky pro označení kabelů, nesmazatelný popis s označením kabelu, číslem kabelu dle kabelové tabulky, typu a průřezu kabelu, odkud - kam a číslo okruhu, možnost čištění vč. veškerého příslušenství pro označení a montáž kabelového štítku | [14 empty] | P | 1
5 | K | Pol283 | DROBNÝ NESPECIFIKOVANÝ MATERIÁL - sádra šedá, šrouby univerzální, podložky, matice, hřebíky, vruty, hmoždinky, příchytky, atd. - komplet | ks | 1 |  | 0 |  |  | základní |  | 0 | 0 | 0 | 0 | 0 | 4 | K | 1 | ROZPOCET | 0 | 0 | 0 | 0 | 0 | 1 | 0 | 4 | 10
6 | K | Pol275 | OCELOVÁ KONSTRUKCE - ocelová konstrukce všeobecně ( závitové tyče, příčníky, výložníky, atd. ) | kg | 50 |  | 0 |  |  | základní |  | 0 | 0 | 0 | 0 | 0 | 4 | K | 1 | ROZPOCET | 0 | 0 | 0 | 0 | 0 | 1 | 0 | 4 | 12
7 | K | Pol236 | OSTATNÍ - uvedení do provozu, odzkoušení, naprogramování, předání uživateli, poučení obsluhy, instruktážní návody, odstranění vad a nedodělků, atd. | hod. | 5 |  | 0 |  |  | základní |  | 0 | 0 | 0 | 0 | 0 | 4 | K | 1 | ROZPOCET | 0 | 0 | 0 | 0 | 0 | 1 | 0 | 4 | 14
8 | K | Pol284 | LIKVIDACE - odvoz, třídění a ekologická likvidace obalových materiálů - komplet | ks | 1 |  | 0 |  |  | základní |  | 0 | 0 | 0 | 0 | 0 | 4 | K | 1 | ROZPOCET | 0 | 0 | 0 | 0 | 0 | 1 | 0 | 4 | 16
9 | K | Pol238 | ZKOUŠKY A REVIZE - revize rozvaděčů, revize elektroinstalace, protokoly o shodě, certifikáty, atd. | hod. | 2 |  | 0 |  |  | základní |  | 0 | 0 | 0 | 0 | 0 | 4 | K | 1 | ROZPOCET | 0 | 0 | 0 | 0 | 0 | 1 | 0 | 4 | 18
10 | K | Pol285 | VÝROBNÍ DOKUMENTACE ROZVADĚČŮ - výrobní dokumentace rozvaděčů se zahrnutými změnami spojené s výběrem konkrétních prvků a zařízení | ks | 1 |  | 0 |  |  | základní |  | 0 | 0 | 0 | 0 | 0 | 4 | K | 1 | ROZPOCET | 0 | 0 | 0 | 0 | 0 | 1 | 0 | 4 | 20
11 | K | Pol286 | DOKUMENTACE SKUTEČNÉHO PROVEDENÍ - dokumentace skutečného provedení stavby kompletních rozvaděčů, tzn. i částí u kterých nedošlo k úpravám vč. zakreslení všech změn provedených v průběhu výstavby, zkoušek a předání uživateli | ks | 1 |  | 0 |  |  | základní |  | 0 | 0 | 0 | 0 | 0 | 4 | K | 1 | ROZPOCET | 0 | 0 | 0 | 0 | 0 | 1 | 0 | 4 | 22
12 | K | Pol287 | MONTÁŽ - montáž všech prvků a přístrojů | ks | 1 |  | 0 |  |  | základní |  | 0 | 0 | 0 | 0 | 0 | 4 | K | 1 | ROZPOCET | 0 | 0 | 0 | 0 | 0 | 1 | 0 | 4 | 24

## PS01 - Strojní část
{a02af01d-b7c8-413c-a1f3-c5dfaea377ea}
2
| KRYCÍ LIST SOUPISU PRACÍ | [7 empty] | v --- níže se nacházejí doplnkové a pomocné údaje k sestavám --- v | [8 empty] | False
Stavba:
Stavba č. 3145 TV Vinoř, etapa 0012 – ČOV Vinoř
Objekt:
PS01 - Strojní část
| KSO: |  |  |  |  | CC-CZ:
| Místo: |  | Praha |  |  | Datum: | 5.8.2025 - revize
| Zadavatel: |  |  |  |  | IČ: | 25656112
|  | PVS, a.s, Evropská 866/67, Praha 6, 160 00 |  |  |  | DIČ: | CZ25656112
| Účastník: |  |  |  |  | IČ: | Vyplň údaj
|  | Vyplň údaj |  |  |  | DIČ: | Vyplň údaj
| Projektant: |  |  |  |  | IČ: | 26760312
|  | d plus projektová a inženýrská a.s. |  |  |  | DIČ: | CZ26760312
| Zpracovatel: |  |  |  |  | IČ:
DIČ:
Poznámka:
Neoddělitelnou součástí výkazu výměr je Technická specifikace (D.2.1.2)!!!!!!!!!
| Cena bez DPH | [5 empty] | 0
|  |  | Základ daně |  |  | Sazba daně | Výše daně
| DPH | základní | 0 |  |  | 21% | 0
|  | snížená | 0 |  |  | 12% | 0
|  | zákl. přenesená | 0 |  |  | 21% | 0
|  | sníž. přenesená | 0 |  |  | 12% | 0
|  | nulová | 0 |  |  | 0% | 0
| Cena s DPH |  |  | v | CZK |  | 0
REKAPITULACE ČLENĚNÍ SOUPISU PRACÍ
Stavba:
Stavba č. 3145 TV Vinoř, etapa 0012 – ČOV Vinoř
Objekt:
PS01 - Strojní část
Místo: |  |  | Praha |  |  | Datum: | 5.8.2025 - revize
Zadavatel: |  |  | PVS, a.s, Evropská 866/67, Praha 6, 160 00 |  |  | Projektant: | d plus projektová a inženýrská a.s.
Účastník: |  |  | Vyplň údaj |  |  | Zpracovatel:
Kód dílu - Popis | [6 empty] | Cena celkem [CZK]
Náklady stavby celkem | [6 empty] | 0 | [11 empty] | -1
| D1 - PS 01 - Lapák štěrku | [5 empty] | 0
| D2 - Zařízení čistíren odpadních vod | [5 empty] | 0
| D3 - Přívodní potrubí vzduchu pro provzdušňovací rošt v lapači štěrku | [5 empty] | 0
| D4 - Ostatní přislušenství | [5 empty] | 0
| D5 - Ostatní | [5 empty] | 0
| D6 - PS 01 – Vstupní čerpací stanice, jednotka hrubého předčištění | [5 empty] | 0
| D2 - Zařízení čistíren odpadních vod | [5 empty] | 0
| D7 - Ruční armatury; šoupátka, ventily, kohouty; zpětné klapky; vypouštěcí a napouštěcí armatury; doplňky | [5 empty] | 0
| D8 - Ocelové trouby, trubky, tvarovky a jiné včetně příslušenství | [5 empty] | 0
| D9 - Odpadní voda | [5 empty] | 0
| D10 - Ostatní příslušenství | [5 empty] | 0
| D5 - Ostatní | [5 empty] | 0
| D11 - PS 04 Strojovna biologické linky - Dmychárna | [5 empty] | 0
| D2 - Zařízení čistíren odpadních vod | [5 empty] | 0
| D7 - Ruční armatury; šoupátka, ventily, kohouty; zpětné klapky; vypouštěcí a napouštěcí armatury; doplňky | [5 empty] | 0
| D12 - Ocelové trouby, trubky včetně příslušenství k nim, Instalace a montáž ocelových konstrukcí | [5 empty] | 0
| D13 - Svod vzduchu | [5 empty] | 0
| D10 - Ostatní příslušenství | [5 empty] | 0
| D5 - Ostatní | [5 empty] | 0
| D14 - PS04 – Strojovna biologické linky – Recirkulace kalu | [5 empty] | 0
| D2 - Zařízení čistíren odpadních vod | [5 empty] | 0
| D7 - Ruční armatury; šoupátka, ventily, kohouty; zpětné klapky; vypouštěcí a napouštěcí armatury; doplňky | [5 empty] | 0
| D12 - Ocelové trouby, trubky včetně příslušenství k nim, Instalace a montáž ocelových konstrukcí | [5 empty] | 0
| D15 - Potrubí vratného kalu | [5 empty] | 0
| D16 - Potrubí přebytečného kalu | [5 empty] | 0
| D17 - Potrubí kalové vody | [5 empty] | 0
| D10 - Ostatní příslušenství | [5 empty] | 0
| D5 - Ostatní | [5 empty] | 0
| D18 - PS04 – Strojovna biologické linky – Užitková voda AT stanice, rozvod pitné vody | [5 empty] | 0
| D2 - Zařízení čistíren odpadních vod | [5 empty] | 0
| D7 - Ruční armatury; šoupátka, ventily, kohouty; zpětné klapky; vypouštěcí a napouštěcí armatury; doplňky | [5 empty] | 0
| D12 - Ocelové trouby, trubky včetně příslušenství k nim, Instalace a montáž ocelových konstrukcí | [5 empty] | 0
| D19 - Potrubí užitkové vody | [5 empty] | 0
| D20 - Potrubí pitné vody | [5 empty] | 0
| D10 - Ostatní příslušenství | [5 empty] | 0
| D5 - Ostatní | [5 empty] | 0
| D21 - PS02 – Biologická linka a dosazovací nádrže | [5 empty] | 0
| D2 - Zařízení čistíren odpadních vod | [5 empty] | 0
| D7 - Ruční armatury; šoupátka, ventily, kohouty; zpětné klapky; vypouštěcí a napouštěcí armatury; doplňky | [5 empty] | 0
| D12 - Ocelové trouby, trubky včetně příslušenství k nim, Instalace a montáž ocelových konstrukcí | [5 empty] | 0
| D22 - Odpadní voda z rozdělovacího objektu | [5 empty] | 0
| D13 - Svod vzduchu | [5 empty] | 0
| D23 - Výtlačné potrubí interní a externí recirkulace kalu | [5 empty] | 0
| D24 - Potrubí plovoucích nečistot a pěny | [5 empty] | 0
| D25 - Potrubí propojení biologické linky a dosazovací nádrže | [5 empty] | 0
| D26 - Potrubí bezpečnostního přelivu z jímky plovoucího kalu | [5 empty] | 0
| D16 - Potrubí přebytečného kalu | [5 empty] | 0
| D19 - Potrubí užitkové vody | [5 empty] | 0
| D10 - Ostatní příslušenství | [5 empty] | 0
| D5 - Ostatní | [5 empty] | 0
| D27 - PS06 - Chemické hospodářství | [5 empty] | 0
| D2 - Zařízení čistíren odpadních vod | [5 empty] | 0
| D28 - Potrubí externího substrátu | [5 empty] | 0
| D29 - Potrubí dávkovaní síranu železitého | [5 empty] | 0
| D10 - Ostatní příslušenství | [5 empty] | 0
| D5 - Ostatní | [5 empty] | 0
| D30 - PS05 - Kalové hospodářství - odvodnění a zahuštění kalu | [5 empty] | 0
| D2 - Zařízení čistíren odpadních vod | [5 empty] | 0
| D7 - Ruční armatury; šoupátka, ventily, kohouty; zpětné klapky; vypouštěcí a napouštěcí armatury; doplňky | [5 empty] | 0
| D12 - Ocelové trouby, trubky včetně příslušenství k nim, Instalace a montáž ocelových konstrukcí | [5 empty] | 0
| D31 - Potrubí zahuštěného a stabilizovaného kalu | [5 empty] | 0
| D16 - Potrubí přebytečného kalu | [5 empty] | 0
| D17 - Potrubí kalové vody | [5 empty] | 0
| D32 - Potrubí tlakového vzduchu | [5 empty] | 0
| D33 - Potrubí odpadního vzduchu | [5 empty] | 0
| D34 - Potrubí úkapů z jímky podlahové vody | [5 empty] | 0
| D19 - Potrubí užitkové vody | [5 empty] | 0
| D35 - Potrubí flokulantu | [5 empty] | 0
| D20 - Potrubí pitné vody | [5 empty] | 0
| D36 - Ostatní příslišenství | [5 empty] | 0
| D5 - Ostatní | [5 empty] | 0
| D37 - Demontáže stávající technologie | [5 empty] | 0
| D38 - Provizorní čerpání a technologická provizoria | [5 empty] | 0
| D2 - Zařízení čistíren odpadních vod | [5 empty] | 0
| D12 - Ocelové trouby, trubky včetně příslušenství k nim, Instalace a montáž ocelových konstrukcí | [5 empty] | 0
| D5 - Ostatní | [5 empty] | 0
| D5 - Ostatní | [5 empty] | 0
SOUPIS PRACÍ
Stavba:
Stavba č. 3145 TV Vinoř, etapa 0012 – ČOV Vinoř
Objekt:
PS01 - Strojní část
Místo: |  |  | Praha |  |  | Datum: | 5.8.2025 - revize
Zadavatel: |  |  | PVS, a.s, Evropská 866/67, Praha 6, 160 00 |  |  | Projektant: | d plus projektová a inženýrská a.s.
Účastník: |  |  | Vyplň údaj |  |  | Zpracovatel:
PČ | Typ | Kód | Popis | MJ | Množství | J.cena [CZK] | Cena celkem [CZK] | Cenová soustava |  | DPH | J. Nh [h] | Nh celkem [h] | J. hmotnost [t] | Hmotnost celkem [t] | J. suť [t] | Suť Celkem [t]
Náklady soupisu celkem | [6 empty] | 0 |  |  |  |  | 0 |  | 0 |  | 0 |  | D | -1 | [7 empty] | 0
| D | D1 | PS 01 - Lapák štěrku |  |  |  | 0 |  |  |  |  | 0 |  | 0 |  | 0 | 1 | D | 0 | ROZPOCET | [6 empty] | 0
| D | D2 | Zařízení čistíren odpadních vod |  |  |  | 0 |  |  |  |  | 0 |  | 0 |  | 0 | 1 | D | 1 | ROZPOCET | [6 empty] | 0
1 | K | 01R001 | D+M Strojní zařízení pro těžení štěrku | kpl | 1 |  | 0 |  |  | základní |  | 0 | 0 | 0 | 0 | 0 | 4 | K | 2 | ROZPOCET | 0 | 0 | 0 | 0 | 0 | 1 | 0 | 4 | 2
| P |  | Poznámka k položce: RM01 | [14 empty] | P | 2
2 | M | 01R002 | Kontejner na vytěžený štěrk a písek | kpl | 1 |  | 0 |  |  | základní |  | 0 | 0 | 0 | 0 | 0 | 8 | M | 2 | ROZPOCET | 0 | 0 | 0 | 0 | 0 | 1 | 0 | 4 | 4
| P |  | Poznámka k položce: Z-112 | [14 empty] | P | 2
3 | K | 01R003 | D+M Provzdušňovací rošt v lapači štěrku | kpl | 1 |  | 0 |  |  | základní |  | 0 | 0 | 0 | 0 | 0 | 4 | K | 2 | ROZPOCET | 0 | 0 | 0 | 0 | 0 | 1 | 0 | 4 | 6
| D | D3 | Přívodní potrubí vzduchu pro provzdušňovací rošt v lapači štěrku |  |  |  | 0 |  |  |  |  | 0 |  | 0 |  | 0 | 1 | D | 1 | ROZPOCET | [6 empty] | 0
4 | K | 01R004 | D+M Trubka ocelová nerezová, j.m. tř.17 (1.4301) DN 50, PN 10 Ø56 x 3 mm | bm | 10 |  | 0 |  |  | základní |  | 0 | 0 | 0 | 0 | 0 | 4 | K | 2 | ROZPOCET | 0 | 0 | 0 | 0 | 0 | 1 | 0 | 4 | 8
5 | K | 01R005 | D+M Koleno ocelové nerezové j. m. tř. 17 (1.4301), DN 50, R=1,5 D, 90°, tl. stěny min 3 mm | ks | 1 |  | 0 |  |  | základní |  | 0 | 0 | 0 | 0 | 0 | 4 | K | 2 | ROZPOCET | 0 | 0 | 0 | 0 | 0 | 1 | 0 | 4 | 10
6 | K | 01R006 | D+M Příruba ocelová nerez přivařovací, j.m. tř.17, (1.4301), DN 50, PN 10, dle ČSN EN 1092.1 + A1 | ks | 1 |  | 0 |  |  | základní |  | 0 | 0 | 0 | 0 | 0 | 4 | K | 2 | ROZPOCET | 0 | 0 | 0 | 0 | 0 | 1 | 0 | 4 | 12
7 | K | 01R007 | D+M Přírubový spoj nerezový j.m. tř.17, (1.4301) pro spojení 2 různých přírub, mat. tř.17 DN 50, PN 10 (příruba spojovacího nerezového portubí) | kpl | 1 |  | 0 |  |  | základní |  | 0 | 0 | 0 | 0 | 0 | 4 | K | 2 | ROZPOCET | 0 | 0 | 0 | 0 | 0 | 1 | 0 | 4 | 14
8 | K | 01R008 | D+M Přírubový spoj nerezový j.m. tř.17, (1.4301) pro spojení 2 různých přírub, mat. tř.17 DN 50, PN 10 (příruba roštu) | kpl | 1 |  | 0 |  |  | základní |  | 0 | 0 | 0 | 0 | 0 | 4 | K | 2 | ROZPOCET | 0 | 0 | 0 | 0 | 0 | 1 | 0 | 4 | 16
9 | K | 01R009 | D+M Axiální potrubní spojka DN 50, PN 10 | kpl | 1 |  | 0 |  |  | základní |  | 0 | 0 | 0 | 0 | 0 | 4 | K | 2 | ROZPOCET | 0 | 0 | 0 | 0 | 0 | 1 | 0 | 4 | 18
10 | K | 01R010 | D+M Komplet pro uložení potrubí DN 50 nenormalizovaný složitý nerezový (mater. ocel 1.4301) (hmotnost prvku cca 1,0 kg) | kpl | 3 |  | 0 |  |  | základní |  | 0 | 0 | 0 | 0 | 0 | 4 | K | 2 | ROZPOCET | 0 | 0 | 0 | 0 | 0 | 1 | 0 | 4 | 20
| P |  | Poznámka k položce: U.16.1-50 | [14 empty] | P | 2
11 | K | 01R011 | D+M Prostupové těsnění pro potrubí Ø 56 x 3 mm Sestávající z 2 x těsnícího stahovacího pryžového segmentového kroužku | kpl | 1 |  | 0 |  |  | základní |  | 0 | 0 | 0 | 0 | 0 | 4 | K | 2 | ROZPOCET | 0 | 0 | 0 | 0 | 0 | 1 | 0 | 4 | 22
| D | D4 | Ostatní přislušenství |  |  |  | 0 |  |  |  |  | 0 |  | 0 |  | 0 | 1 | D | 1 | ROZPOCET | [6 empty] | 0
12 | K | 01R012 | D+M Štítky se značením potrubních větví | ks | 5 |  | 0 |  |  | základní |  | 0 | 0 | 0 | 0 | 0 | 4 | K | 2 | ROZPOCET | 0 | 0 | 0 | 0 | 0 | 1 | 0 | 4 | 24
| D | D5 | Ostatní |  |  |  | 0 |  |  |  |  | 0 |  | 0 |  | 0 | 1 | D | 1 | ROZPOCET | [6 empty] | 0
13 | K | 01R013 | Ostatní nespecifikované dodávky a montáže (podpěry, kotvení, montážní a zdvihací mechanizmy), jiné nespecifikované dodávky a montáže nutné pro správnou funkčnost celého zařízení | kpl | 1 |  | 0 |  |  | základní |  | 0 | 0 | 0 | 0 | 0 | 4 | K | 2 | ROZPOCET | 0 | 0 | 0 | 0 | 0 | 1 | 0 | 4 | 26
14 | K | 01R014 | Případné drobné závitové armatury světlosti do DN 2" (vypouštěcí, napouštěcí, odvzdušňovací armatury, atd.) s připojovacím potrubím s příslušným DN jinde neuvedené | kpl | 1 |  | 0 |  |  | základní |  | 0 | 0 | 0 | 0 | 0 | 4 | K | 2 | ROZPOCET | 0 | 0 | 0 | 0 | 0 | 1 | 0 | 4 | 28
15 | K | 01R015 | Ochranný povlak pro potrubí DN50, DN500 | m2 | 2 |  | 0 |  |  | základní |  | 0 | 0 | 0 | 0 | 0 | 4 | K | 2 | ROZPOCET | 0 | 0 | 0 | 0 | 0 | 1 | 0 | 4 | 30
| D | D6 | PS 01 – Vstupní čerpací stanice, jednotka hrubého předčištění |  |  |  | 0 |  |  |  |  | 0 |  | 0 |  | 0 | 1 | D | 0 | ROZPOCET | [6 empty] | 0
| D | D2 | Zařízení čistíren odpadních vod |  |  |  | 0 |  |  |  |  | 0 |  | 0 |  | 0 | 1 | D | 1 | ROZPOCET | [6 empty] | 0
16 | K | 02R001 | D+M Plovákové zařízení pro automatické ovládání šoupěte YV-02.1, YV-02.2, YV-02.3 | kpl | 1 |  | 0 |  |  | základní |  | 0 | 0 | 0 | 0 | 0 | 4 | K | 2 | ROZPOCET | 0 | 0 | 0 | 0 | 0 | 1 | 0 | 4 | 32
| P |  | Poznámka k položce: DD-06 | [14 empty] | P | 2
17 | K | 02R002 | D+M Ponorné kalové čerpadlo úkapů s plovákovým spínačem (pro čerpání úkapů v prostoru armaturní komory ČS) | kpl | 1 |  | 0 |  |  | základní |  | 0 | 0 | 0 | 0 | 0 | 4 | K | 2 | ROZPOCET | 0 | 0 | 0 | 0 | 0 | 1 | 0 | 4 | 34
| P |  | Poznámka k položce: M-29 LA-29 | [14 empty] | P | 2
18 | K | 02R003 | D+M Ponorné kalové čerpadlo v ČS | kpl | 3 |  | 0 |  |  | základní |  | 0 | 0 | 0 | 0 | 0 | 4 | K | 2 | ROZPOCET | 0 | 0 | 0 | 0 | 0 | 1 | 0 | 4 | 36
| P |  | Poznámka k položce: M-04 M-05 M-06 LCIA-03.1 LCA-03.2 | [14 empty] | P | 2
19 | K | 02R004 | D+M Ponorné kalové čerpadlo v ČS | kpl | 1 |  | 0 |  |  | základní |  | 0 | 0 | 0 | 0 | 0 | 4 | K | 2 | ROZPOCET | 0 | 0 | 0 | 0 | 0 | 1 | 0 | 4 | 38
| P |  | Poznámka k položce: M-07 LCIA-03.1 LCA-03.2 | [14 empty] | P | 2
20 | K | 02R005 | D+M Kompaktní automatická jednotka hrubého předčištění – 105 l/s | kpl | 1 |  | 0 |  |  | základní |  | 0 | 0 | 0 | 0 | 0 | 4 | K | 2 | ROZPOCET | 0 | 0 | 0 | 0 | 0 | 1 | 0 | 4 | 40
| P |  | Poznámka k položce: RM-08 LS-08 | [14 empty] | P | 2
21 | K | 02R006 | D+M Obtokový žlab s ručně stíranými česlemi | kpl | 1 |  | 0 |  |  | základní |  | 0 | 0 | 0 | 0 | 0 | 4 | K | 2 | ROZPOCET | 0 | 0 | 0 | 0 | 0 | 1 | 0 | 4 | 42
| P |  | Poznámka k položce: Z-115 | [14 empty] | P | 2
22 | M | 02R007 | Kontejnery na shrabky | kpl | 1 |  | 0 |  |  | základní |  | 0 | 0 | 0 | 0 | 0 | 8 | M | 2 | ROZPOCET | 0 | 0 | 0 | 0 | 0 | 1 | 0 | 4 | 44
| P |  | Poznámka k položce: Z-113 | [14 empty] | P | 2
23 | K | 02R008 | D+M Rozdělovací objekt před biologickou linkou | kpl | 1 |  | 0 |  |  | základní |  | 0 | 0 | 0 | 0 | 0 | 4 | K | 2 | ROZPOCET | 0 | 0 | 0 | 0 | 0 | 1 | 0 | 4 | 46
| P |  | Poznámka k položce: DD-01 LA-11 | [14 empty] | P | 2
24 | K | 02R009 | D+M Řetězový kladkostroj, zdvih a posun pomocí pojezdu s elektromotorem | kpl | 1 |  | 0 |  |  | základní |  | 0 | 0 | 0 | 0 | 0 | 4 | K | 2 | ROZPOCET | 0 | 0 | 0 | 0 | 0 | 1 | 0 | 4 | 48
| P |  | Poznámka k položce: RM-10 | [14 empty] | P | 2
25 | K | 02R010 | D+M Zvedací kladkostroj s pojezdovou kočkou s ručním pojezdem i zdvihem, pro prostor hrubého předčištění | kpl | 2 |  | 0 |  |  | základní |  | 0 | 0 | 0 | 0 | 0 | 4 | K | 2 | ROZPOCET | 0 | 0 | 0 | 0 | 0 | 1 | 0 | 4 | 50
| P |  | Poznámka k položce: Z-110a Z-110b | [14 empty] | P | 2
| D | D7 | Ruční armatury; šoupátka, ventily, kohouty; zpětné klapky; vypouštěcí a napouštěcí armatury; doplňky |  |  |  | 0 |  |  |  |  | 0 |  | 0 |  | 0 | 1 | D | 1 | ROZPOCET | [6 empty] | 0
26 | K | 02R011 | D+M Mezipřírubové nožové šoupě s pneupohonem DN 500, PN 10 | kpl | 3 |  | 0 |  |  | základní |  | 0 | 0 | 0 | 0 | 0 | 4 | K | 2 | ROZPOCET | 0 | 0 | 0 | 0 | 0 | 1 | 0 | 4 | 52
| P |  | Poznámka k položce: YV-02.1 YV-02.2 YV-02.3 | [14 empty] | P | 2
27 | K | 02R012 | D+M Mezipřírubové nožové šoupě s ručním kolem DN 500, PN 10 | ks | 3 |  | 0 |  |  | základní |  | 0 | 0 | 0 | 0 | 0 | 4 | K | 2 | ROZPOCET | 0 | 0 | 0 | 0 | 0 | 1 | 0 | 4 | 54
28 | K | 02R013 | D+M Mezipřírubové nožové šoupě s ručním kolem DN 400, PN 10 | ks | 2 |  | 0 |  |  | základní |  | 0 | 0 | 0 | 0 | 0 | 4 | K | 2 | ROZPOCET | 0 | 0 | 0 | 0 | 0 | 1 | 0 | 4 | 56
29 | K | 02R014 | D+M Mezipřírubové nožové šoupě s ručním kolem DN 300, PN 10 | ks | 6 |  | 0 |  |  | základní |  | 0 | 0 | 0 | 0 | 0 | 4 | K | 2 | ROZPOCET | 0 | 0 | 0 | 0 | 0 | 1 | 0 | 4 | 58
30 | K | 02R015 | D+M Zpětná klapka se šikmým sedlem DN 300, PN 10 | ks | 4 |  | 0 |  |  | základní |  | 0 | 0 | 0 | 0 | 0 | 4 | K | 2 | ROZPOCET | 0 | 0 | 0 | 0 | 0 | 1 | 0 | 4 | 60
31 | K | 02R016 | D+M Indukční průtokoměr DN 200, PN 10 v provedení s odděleným převodníkem pro kalovou čerpací stanici | kpl | 1 |  | 0 |  |  | základní |  | 0 | 0 | 0 | 0 | 0 | 4 | K | 2 | ROZPOCET | 0 | 0 | 0 | 0 | 0 | 1 | 0 | 4 | 62
| P |  | Poznámka k položce: FIQ-08 | [14 empty] | P | 2
| D | D8 | Ocelové trouby, trubky, tvarovky a jiné včetně příslušenství |  |  |  | 0 |  |  |  |  | 0 |  | 0 |  | 0 | 1 | D | 1 | ROZPOCET | [6 empty] | 0
| D | D9 | Odpadní voda |  |  |  | 0 |  |  |  |  | 0 |  | 0 |  | 0 | 1 | D | 2 | ROZPOCET | [6 empty] | 0
32 | K | 02R017 | D+M Trubka ocelová nerezová, j.m. tř.17 (1.4301) DN 600, PN 10 Ø 610 x 4 mm | bm | 2 |  | 0 |  |  | základní |  | 0 | 0 | 0 | 0 | 0 | 4 | K | 3 | ROZPOCET | 0 | 0 | 0 | 0 | 0 | 1 | 0 | 4 | 64
33 | K | 02R018 | D+M Trubka ocelová nerezová, j.m. tř.17 (1.4301) DN 500, PN 10 Ø 508 x 4 mm | bm | 12 |  | 0 |  |  | základní |  | 0 | 0 | 0 | 0 | 0 | 4 | K | 3 | ROZPOCET | 0 | 0 | 0 | 0 | 0 | 1 | 0 | 4 | 66
34 | K | 02R019 | D+M Trubka ocelová nerezová, j.m. tř.17 (1.4301) DN 400, PN 10 Ø 406 x 3 mm | bm | 25 |  | 0 |  |  | základní |  | 0 | 0 | 0 | 0 | 0 | 4 | K | 3 | ROZPOCET | 0 | 0 | 0 | 0 | 0 | 1 | 0 | 4 | 68
35 | K | 02R020 | D+M Trubka ocelová nerezová, j.m. tř.17 (1.4301) DN 300, PN 10 Ø 306 x 3 mm | bm | 60 |  | 0 |  |  | základní |  | 0 | 0 | 0 | 0 | 0 | 4 | K | 3 | ROZPOCET | 0 | 0 | 0 | 0 | 0 | 1 | 0 | 4 | 70
36 | K | 02R021 | D+M Koleno ocelové nerezové j. m. tř. 17 (1.4301), DN 600, R=1,5 D, 90°, tl. stěny min 3 mm | ks | 1 |  | 0 |  |  | základní |  | 0 | 0 | 0 | 0 | 0 | 4 | K | 3 | ROZPOCET | 0 | 0 | 0 | 0 | 0 | 1 | 0 | 4 | 72
37 | K | 02R022 | D+M Koleno ocelové nerezové j. m. tř. 17 (1.4301), DN 400, R=1,5 D, 90°, tl. stěny min 3 mm | ks | 5 |  | 0 |  |  | základní |  | 0 | 0 | 0 | 0 | 0 | 4 | K | 3 | ROZPOCET | 0 | 0 | 0 | 0 | 0 | 1 | 0 | 4 | 74
38 | K | 02R023 | D+M Koleno ocelové nerezové j. m. tř. 17 (1.4301), DN 300, R=1,5 D, 90°, tl. stěny min 3 mm | ks | 9 |  | 0 |  |  | základní |  | 0 | 0 | 0 | 0 | 0 | 4 | K | 3 | ROZPOCET | 0 | 0 | 0 | 0 | 0 | 1 | 0 | 4 | 76
39 | K | 02R024 | D+M Koleno ocelové nerezové j. m. tř. 17 (1.4301), DN 300, R=1,5 D, 45°, tl. stěny min 3 mm | ks | 2 |  | 0 |  |  | základní |  | 0 | 0 | 0 | 0 | 0 | 4 | K | 3 | ROZPOCET | 0 | 0 | 0 | 0 | 0 | 1 | 0 | 4 | 78
40 | K | 02R025 | D+M T kus nerezový redukovaný, j. m. tř. 17 (1.4301), DN 600/DN 400, tl. stěny min. 3 mm | ks | 1 |  | 0 |  |  | základní |  | 0 | 0 | 0 | 0 | 0 | 4 | K | 3 | ROZPOCET | 0 | 0 | 0 | 0 | 0 | 1 | 0 | 4 | 80
41 | K | 02R026 | D+M T kus nerezový s jednostranným náběhem, j. m. tř. 17 (1.4301), DN 500, tl. stěny min. 3 mm | ks | 1 |  | 0 |  |  | základní |  | 0 | 0 | 0 | 0 | 0 | 4 | K | 3 | ROZPOCET | 0 | 0 | 0 | 0 | 0 | 1 | 0 | 4 | 82
42 | K | 02R027 | D+M T kus nerezový, j. m. tř. 17 (1.4301), DN 300, tl. stěny min. 3 mm | ks | 1 |  | 0 |  |  | základní |  | 0 | 0 | 0 | 0 | 0 | 4 | K | 3 | ROZPOCET | 0 | 0 | 0 | 0 | 0 | 1 | 0 | 4 | 84
43 | K | 02R028 | D+M T kus nerezový s jednostranným náběhem, j. m. tř. 17 (1.4301), DN 300, tl. stěny min. 3 mm | ks | 3 |  | 0 |  |  | základní |  | 0 | 0 | 0 | 0 | 0 | 4 | K | 3 | ROZPOCET | 0 | 0 | 0 | 0 | 0 | 1 | 0 | 4 | 86
44 | K | 02R029 | D+M Redukce centrická nerezová j. m. tř. 17 (1.4301), DN 600/DN 400, tl. stěny min. 3 mm | ks | 1 |  | 0 |  |  | základní |  | 0 | 0 | 0 | 0 | 0 | 4 | K | 3 | ROZPOCET | 0 | 0 | 0 | 0 | 0 | 1 | 0 | 4 | 88
45 | K | 02R030 | D+M Redukce centrická nerezová j. m. tř. 17 (1.4301), DN 300/DN 200, tl. stěny min. 3 mm | ks | 2 |  | 0 |  |  | základní |  | 0 | 0 | 0 | 0 | 0 | 4 | K | 3 | ROZPOCET | 0 | 0 | 0 | 0 | 0 | 1 | 0 | 4 | 90
46 | K | 02R031 | D+M Redukce excentrická nerezová j. m. tř. 17 (1.4301), DN 300/DN 200, tl. stěny min. 3 mm | ks | 4 |  | 0 |  |  | základní |  | 0 | 0 | 0 | 0 | 0 | 4 | K | 3 | ROZPOCET | 0 | 0 | 0 | 0 | 0 | 1 | 0 | 4 | 92
47 | K | 02R032 | D+M Příruba ocelová nerez přivařovací, j.m. tř.17, (1.4301), DN 500, PN 10, dle ČSN EN 1092.1 + A1 | ks | 13 |  | 0 |  |  | základní |  | 0 | 0 | 0 | 0 | 0 | 4 | K | 3 | ROZPOCET | 0 | 0 | 0 | 0 | 0 | 1 | 0 | 4 | 94
48 | K | 02R033 | D+M Příruba ocelová nerez přivařovací, j.m. tř.17, (1.4301), DN 400, PN 10, dle ČSN EN 1092.1 + A1 | ks | 6 |  | 0 |  |  | základní |  | 0 | 0 | 0 | 0 | 0 | 4 | K | 3 | ROZPOCET | 0 | 0 | 0 | 0 | 0 | 1 | 0 | 4 | 96
49 | K | 02R034 | D+M Příruba ocelová nerez přivařovací, j.m. tř.17, (1.4301), DN 300, PN 10, dle ČSN EN 1092.1 + A1 | ks | 25 |  | 0 |  |  | základní |  | 0 | 0 | 0 | 0 | 0 | 4 | K | 3 | ROZPOCET | 0 | 0 | 0 | 0 | 0 | 1 | 0 | 4 | 98
50 | K | 02R035 | D+M Příruba ocelová nerez přivařovací, j.m. tř.17, (1.4301), DN 200, PN 10, dle ČSN EN 1092.1 + A1 | ks | 6 |  | 0 |  |  | základní |  | 0 | 0 | 0 | 0 | 0 | 4 | K | 3 | ROZPOCET | 0 | 0 | 0 | 0 | 0 | 1 | 0 | 4 | 100
51 | K | 02R036 | D+M Přírubový spoj nerezový j.m. tř.17, (1.4301) pro spojení 2 různých přírub, mat. tř.17+ mat. tř.11, litiny nebo plastu, izolační spoj (včetně odizolovacího těsnění), DN 500, PN 10 (příruba na spojovací potrubí) | kpl | 1 |  | 0 |  |  | základní |  | 0 | 0 | 0 | 0 | 0 | 4 | K | 3 | ROZPOCET | 0 | 0 | 0 | 0 | 0 | 1 | 0 | 4 | 102
52 | K | 02R037 | D+M Mezipřírubový spoj nerezový j.m. tř.17, (1.4301) pro spojení příruba-armatura-příruba (dvou různých materiálů), izolační spoj (včetně odizolovacího těsnění), s nakluzněnými šrouby DN 500, PN 10 | kpl | 6 |  | 0 |  |  | základní |  | 0 | 0 | 0 | 0 | 0 | 4 | K | 3 | ROZPOCET | 0 | 0 | 0 | 0 | 0 | 1 | 0 | 4 | 104
53 | K | 02R038 | D+M Přírubový spoj nerezový j.m. tř.17, (1.4301) pro spojení 2 nerezových přírub, mat. tř.17 DN 400, PN 10 (příruba hrubého předčištění) | kpl | 2 |  | 0 |  |  | základní |  | 0 | 0 | 0 | 0 | 0 | 4 | K | 3 | ROZPOCET | 0 | 0 | 0 | 0 | 0 | 1 | 0 | 4 | 106
54 | K | 02R039 | D+M Mezipřírubový spoj nerezový j.m. tř.17, (1.4301) pro spojení příruba-armatura-příruba (dvou různých materiálů), izolační spoj (včetně odizolovacího těsnění), s nakluzněnými šrouby DN 400, PN 10 | kpl | 2 |  | 0 |  |  | základní |  | 0 | 0 | 0 | 0 | 0 | 4 | K | 3 | ROZPOCET | 0 | 0 | 0 | 0 | 0 | 1 | 0 | 4 | 108
55 | K | 02R040 | D+M Přírubový spoj nerezový j.m. tř.17, (1.4301) pro spojení 2 různých přírub, mat. tř.17+ mat. tř.11, litiny nebo plastu, izolační spoj (včetně odizolovacího těsnění), DN 300, PN 10 (příruba armatury) | kpl | 8 |  | 0 |  |  | základní |  | 0 | 0 | 0 | 0 | 0 | 4 | K | 3 | ROZPOCET | 0 | 0 | 0 | 0 | 0 | 1 | 0 | 4 | 110
56 | K | 02R041 | D+M Přírubový spoj nerezový j.m. tř.17, (1.4301) pro spojení 2 nerezových přírub, mat. tř.17 DN 300, PN 10 (příruba hrubého předčištění a rozdělovacího objektu) | kpl | 6 |  | 0 |  |  | základní |  | 0 | 0 | 0 | 0 | 0 | 4 | K | 3 | ROZPOCET | 0 | 0 | 0 | 0 | 0 | 1 | 0 | 4 | 112
57 | K | 02R042 | D+M Mezipřírubový spoj nerezový j.m. tř.17, (1.4301) pro spojení příruba-armatura-příruba (dvou různých materiálů), izolační spoj (včetně odizolovacího těsnění), s nakluzněnými šrouby DN 300, PN 10 | kpl | 6 |  | 0 |  |  | základní |  | 0 | 0 | 0 | 0 | 0 | 4 | K | 3 | ROZPOCET | 0 | 0 | 0 | 0 | 0 | 1 | 0 | 4 | 114
58 | K | 02R043 | D+M Přírubový spoj nerezový j.m. tř.17, (1.4301) pro spojení 2 nerezových přírub, mat. tř.17 DN 200, PN 10 (příruba FIQ-08) | kpl | 2 |  | 0 |  |  | základní |  | 0 | 0 | 0 | 0 | 0 | 4 | K | 3 | ROZPOCET | 0 | 0 | 0 | 0 | 0 | 1 | 0 | 4 | 116
59 | K | 02R044 | D+M Přírubový spoj nerezový j.m. tř.17, (1.4301) pro spojení 2 různých přírub, mat. tř.17+ mat. tř.11, litiny nebo plastu, izolační spoj (včetně odizolovacího těsnění), DN 200, PN 10 (příruba čerpadla) | kpl | 4 |  | 0 |  |  | základní |  | 0 | 0 | 0 | 0 | 0 | 4 | K | 3 | ROZPOCET | 0 | 0 | 0 | 0 | 0 | 1 | 0 | 4 | 118
60 | K | 02R045 | D+M Axiální potrubní spojka DN 500, PN 10 | kpl | 3 |  | 0 |  |  | základní |  | 0 | 0 | 0 | 0 | 0 | 4 | K | 3 | ROZPOCET | 0 | 0 | 0 | 0 | 0 | 1 | 0 | 4 | 120
61 | K | 02R046 | D+M Axiální potrubní spojka DN 300, PN 10 | kpl | 6 |  | 0 |  |  | základní |  | 0 | 0 | 0 | 0 | 0 | 4 | K | 3 | ROZPOCET | 0 | 0 | 0 | 0 | 0 | 1 | 0 | 4 | 122
62 | K | 02R047 | D+M Komplet pro uložení potrubí DN 600 nenormalizovaný složitý nerezový (mater. ocel 1.4301) (hmotnost prvku cca 85 kg) | kpl | 1 |  | 0 |  |  | základní |  | 0 | 0 | 0 | 0 | 0 | 4 | K | 3 | ROZPOCET | 0 | 0 | 0 | 0 | 0 | 1 | 0 | 4 | 124
| P |  | Poznámka k položce: U.1.8-600 | [14 empty] | P | 3
63 | K | 02R048 | D+M Komplet pro uložení potrubí DN 500 nenormalizovaný složitý nerezový (mater. ocel 1.4301) (hmotnost prvku cca 32 kg) | kpl | 6 |  | 0 |  |  | základní |  | 0 | 0 | 0 | 0 | 0 | 4 | K | 3 | ROZPOCET | 0 | 0 | 0 | 0 | 0 | 1 | 0 | 4 | 126
| P |  | Poznámka k položce: U.1.2-500 | [14 empty] | P | 3
64 | K | 02R049 | D+M Komplet pro uložení potrubí DN 400 nenormalizovaný složitý nerezový (mater. ocel 1.4301) (hmotnost prvku cca 70 kg) | kpl | 2 |  | 0 |  |  | základní |  | 0 | 0 | 0 | 0 | 0 | 4 | K | 3 | ROZPOCET | 0 | 0 | 0 | 0 | 0 | 1 | 0 | 4 | 128
| P |  | Poznámka k položce: U.1.6-400.1 | [14 empty] | P | 3
65 | K | 02R050 | D+M Komplet pro uložení potrubí DN 400 nenormalizovaný složitý nerezový (mater. ocel 1.4301) (hmotnost prvku cca 30 kg) | kpl | 2 |  | 0 |  |  | základní |  | 0 | 0 | 0 | 0 | 0 | 4 | K | 3 | ROZPOCET | 0 | 0 | 0 | 0 | 0 | 1 | 0 | 4 | 130
| P |  | Poznámka k položce: U.1.7-400.1 | [14 empty] | P | 3
66 | K | 02R051 | D+M Komplet pro uložení potrubí DN 400 nenormalizovaný složitý nerezový (mater. ocel 1.4301) (hmotnost prvku cca 10 kg) | kpl | 2 |  | 0 |  |  | základní |  | 0 | 0 | 0 | 0 | 0 | 4 | K | 3 | ROZPOCET | 0 | 0 | 0 | 0 | 0 | 1 | 0 | 4 | 132
| P |  | Poznámka k položce: U.1.6-400.2 U.1.7-400.2 | [14 empty] | P | 3
67 | K | 02R052 | D+M Komplet pro uložení potrubí DN 300 nenormalizovaný složitý nerezový (mater. ocel 1.4301) (hmotnost prvku cca 10 kg) | kpl | 4 |  | 0 |  |  | základní |  | 0 | 0 | 0 | 0 | 0 | 4 | K | 3 | ROZPOCET | 0 | 0 | 0 | 0 | 0 | 1 | 0 | 4 | 134
| P |  | Poznámka k položce: U.1.3.1-300 U.1.3.2-300 U.1.3.3-300 U.1.3.4-300 | [14 empty] | P | 3
68 | K | 02R053 | D+M Komplet pro uložení potrubí DN 300 nenormalizovaný složitý nerezový (mater. ocel 1.4301) (hmotnost prvku cca 20 kg) | kpl | 5 |  | 0 |  |  | základní |  | 0 | 0 | 0 | 0 | 0 | 4 | K | 3 | ROZPOCET | 0 | 0 | 0 | 0 | 0 | 1 | 0 | 4 | 136
| P |  | Poznámka k položce: U.1.4-300.1 U.1.5-300 | [14 empty] | P | 3
69 | K | 02R054 | D+M Komplet pro uložení potrubí DN 300 nenormalizovaný složitý nerezový (mater. ocel 1.4301) (hmotnost prvku cca 95 kg) | kpl | 2 |  | 0 |  |  | základní |  | 0 | 0 | 0 | 0 | 0 | 4 | K | 3 | ROZPOCET | 0 | 0 | 0 | 0 | 0 | 1 | 0 | 4 | 138
| P |  | Poznámka k položce: U.1.4-300.2 | [14 empty] | P | 3
70 | K | 02R055 | D+M Komplet pro uložení potrubí DN 300 nenormalizovaný složitý nerezový (mater. ocel 1.4301) (hmotnost prvku cca 10 kg) | kpl | 2 |  | 0 |  |  | základní |  | 0 | 0 | 0 | 0 | 0 | 4 | K | 3 | ROZPOCET | 0 | 0 | 0 | 0 | 0 | 1 | 0 | 4 | 140
| P |  | Poznámka k položce: U.1.4-300.2 U.1.5-300.2 | [14 empty] | P | 3
71 | K | 02R056 | D+M Prostupové těsnění pro potrubí Ø 508 x 4 mm Sestávající z 2 x těsnícího stahovacího pryžového segmentového kroužku | kpl | 3 |  | 0 |  |  | základní |  | 0 | 0 | 0 | 0 | 0 | 4 | K | 3 | ROZPOCET | 0 | 0 | 0 | 0 | 0 | 1 | 0 | 4 | 142
| D | D10 | Ostatní příslušenství |  |  |  | 0 |  |  |  |  | 0 |  | 0 |  | 0 | 1 | D | 1 | ROZPOCET | [6 empty] | 0
72 | K | 02R057 | D+M Štítky se značením potrubních větví | ks | 20 |  | 0 |  |  | základní |  | 0 | 0 | 0 | 0 | 0 | 4 | K | 2 | ROZPOCET | 0 | 0 | 0 | 0 | 0 | 1 | 0 | 4 | 144
| D | D5 | Ostatní |  |  |  | 0 |  |  |  |  | 0 |  | 0 |  | 0 | 1 | D | 1 | ROZPOCET | [6 empty] | 0
73 | K | 02R058 | Ostatní nespecifikované dodávky a montáže (podpěry, kotvení, montážní a zdvihací mechanizmy), jiné nespecifikované dodávky a montáže nutné pro správnou funkčnost celého zařízení | kpl | 1 |  | 0 |  |  | základní |  | 0 | 0 | 0 | 0 | 0 | 4 | K | 2 | ROZPOCET | 0 | 0 | 0 | 0 | 0 | 1 | 0 | 4 | 146
74 | K | 02R059 | Případné drobné závitové armatury světlosti do DN 2" (vypouštěcí, napouštěcí, odvzdušňovací armatury, atd.) s připojovacím potrubím s příslušným DN jinde neuvedené | kpl | 1 |  | 0 |  |  | základní |  | 0 | 0 | 0 | 0 | 0 | 4 | K | 2 | ROZPOCET | 0 | 0 | 0 | 0 | 0 | 1 | 0 | 4 | 148
75 | K | 02R060 | Ochranný povlak pro potrubí DN50, DN80, DN100, DN150, DN200, DN500 | m2 | 4 |  | 0 |  |  | základní |  | 0 | 0 | 0 | 0 | 0 | 4 | K | 2 | ROZPOCET | 0 | 0 | 0 | 0 | 0 | 1 | 0 | 4 | 150
| D | D11 | PS 04 Strojovna biologické linky - Dmychárna |  |  |  | 0 |  |  |  |  | 0 |  | 0 |  | 0 | 1 | D | 0 | ROZPOCET | [6 empty] | 0
| D | D2 | Zařízení čistíren odpadních vod |  |  |  | 0 |  |  |  |  | 0 |  | 0 |  | 0 | 1 | D | 1 | ROZPOCET | [6 empty] | 0
76 | K | 03R001 | D+M Dmychadlo s protihlukovým krytem – pro aktivační nádrž (nitrifikační a post-aerační nádrž) | kpl | 3 |  | 0 |  |  | základní |  | 0 | 0 | 0 | 0 | 0 | 4 | K | 2 | ROZPOCET | 0 | 0 | 0 | 0 | 0 | 1 | 0 | 4 | 152
| P |  | Poznámka k položce: M-30 M-30a M-31 M-31a M-32 M-32a | [14 empty] | P | 2
77 | K | 03R002 | D+M Dmychadlo s protihlukovým krytem – pro aktivační nádrž (regenerace) | kpl | 3 |  | 0 |  |  | základní |  | 0 | 0 | 0 | 0 | 0 | 4 | K | 2 | ROZPOCET | 0 | 0 | 0 | 0 | 0 | 1 | 0 | 4 | 154
| P |  | Poznámka k položce: M-34 M-34a M-35 M-35a M-36 M-36a | [14 empty] | P | 2
78 | K | 03R003 | D+M Zvedací kladkostroj s pojezdovou kočkou s ručním pojezdem i zdvihem, pro prostor dmychárny | kpl | 2 |  | 0 |  |  | základní |  | 0 | 0 | 0 | 0 | 0 | 4 | K | 2 | ROZPOCET | 0 | 0 | 0 | 0 | 0 | 1 | 0 | 4 | 156
| P |  | Poznámka k položce: Z-111a Z-111b | [14 empty] | P | 2
79 | K | 03R004 | D+M Kompresorová stanice 1 | kpl | 1 |  | 0 |  |  | základní |  | 0 | 0 | 0 | 0 | 0 | 4 | K | 2 | ROZPOCET | 0 | 0 | 0 | 0 | 0 | 1 | 0 | 4 | 158
| P |  | Poznámka k položce: RM-03.1 RM-03.2 | [14 empty] | P | 2
80 | K | 03R005 | Ostatní nespecifikovaný materiál na propojení - Vlastní kompresorové stanice 1 - Kompresorové stanice a ventilového terminálu VT1 Sestávající z potrubí, fitinek, armatur a ostatního nezbytného příslušenství nutný ke správné funkci zařízení | kpl | 1 |  | 0 |  |  | základní |  | 0 | 0 | 0 | 0 | 0 | 4 | K | 2 | ROZPOCET | 0 | 0 | 0 | 0 | 0 | 1 | 0 | 4 | 160
81 | K | 03R006 | D+M Ventilový terminál VT1 – pohony pro pneuarmatury vstupní ČS a hrubé předčištění | kpl | 1 |  | 0 |  |  | základní |  | 0 | 0 | 0 | 0 | 0 | 4 | K | 2 | ROZPOCET | 0 | 0 | 0 | 0 | 0 | 1 | 0 | 4 | 162
| P |  | Poznámka k položce: Pro ovládání armatur: YV-02.1 YV-02.2 YV-02.3 YV-48 YV-49 YV-50 YV-51a YV-51b YV-52a YV-52b | [14 empty] | P | 2
82 | K | 03R007 | Ostatní nespecifikovaný materiál na propojení ventilového terminálu VT1 a 10 ks pneupohonů armatur sestávající z potrubí, fitinek, armatur, hadiček a ostatního nezbytného příslušenství nutného ke správné funkci zařízení | kpl | 1 |  | 0 |  |  | základní |  | 0 | 0 | 0 | 0 | 0 | 4 | K | 2 | ROZPOCET | 0 | 0 | 0 | 0 | 0 | 1 | 0 | 4 | 164
| D | D7 | Ruční armatury; šoupátka, ventily, kohouty; zpětné klapky; vypouštěcí a napouštěcí armatury; doplňky |  |  |  | 0 |  |  |  |  | 0 |  | 0 |  | 0 | 1 | D | 1 | ROZPOCET | [6 empty] | 0
83 | K | 03R008 | D+M Uzavírací bezpřírubová měkkotěsnící klapka s průchozími závitovými dírami DN 250, PN 10 s ovládáním pneupohonem | ks | 2 |  | 0 |  |  | základní |  | 0 | 0 | 0 | 0 | 0 | 4 | K | 2 | ROZPOCET | 0 | 0 | 0 | 0 | 0 | 1 | 0 | 4 | 166
| P |  | Poznámka k položce: YV-51a YV-51b | [14 empty] | P | 2
84 | K | 03R009 | D+M Uzavírací bezpřírubová měkkotěsnící klapka s průchozími závitovými dírami DN 150, PN 10 s ovládáním pneupohonem | ks | 2 |  | 0 |  |  | základní |  | 0 | 0 | 0 | 0 | 0 | 4 | K | 2 | ROZPOCET | 0 | 0 | 0 | 0 | 0 | 1 | 0 | 4 | 168
| P |  | Poznámka k položce: YV-52a YV-52b | [14 empty] | P | 2
85 | K | 03R010 | D+M Uzavírací bezpřírubová měkkotěsnící klapka s průchozími závitovými dírami DN 250, PN 10 s ovládáním ruční pákou | ks | 5 |  | 0 |  |  | základní |  | 0 | 0 | 0 | 0 | 0 | 4 | K | 2 | ROZPOCET | 0 | 0 | 0 | 0 | 0 | 1 | 0 | 4 | 170
86 | K | 03R011 | D+M Uzavírací bezpřírubová měkkotěsnící klapka s průchozími závitovými dírami DN 150, PN 10 s ovládáním ruční pákou | ks | 5 |  | 0 |  |  | základní |  | 0 | 0 | 0 | 0 | 0 | 4 | K | 2 | ROZPOCET | 0 | 0 | 0 | 0 | 0 | 1 | 0 | 4 | 172
87 | K | 03R012 | D+M Kulový kohout DN 50, PN 10 závitový s ruční pákou | ks | 1 |  | 0 |  |  | základní |  | 0 | 0 | 0 | 0 | 0 | 4 | K | 2 | ROZPOCET | 0 | 0 | 0 | 0 | 0 | 1 | 0 | 4 | 174
88 | K | 03R013 | D+M Solenoidový ventil DN 50, PN 10 na rozvodu tlakového vzduchu | ks | 1 |  | 0 |  |  | základní |  | 0 | 0 | 0 | 0 | 0 | 4 | K | 2 | ROZPOCET | 0 | 0 | 0 | 0 | 0 | 1 | 0 | 4 | 176
| P |  | Poznámka k položce: RM-03.3 | [14 empty] | P | 2
| D | D12 | Ocelové trouby, trubky včetně příslušenství k nim, Instalace a montáž ocelových konstrukcí |  |  |  | 0 |  |  |  |  | 0 |  | 0 |  | 0 | 1 | D | 1 | ROZPOCET | [6 empty] | 0
| D | D13 | Svod vzduchu |  |  |  | 0 |  |  |  |  | 0 |  | 0 |  | 0 | 1 | D | 2 | ROZPOCET | [6 empty] | 0
89 | K | 03R014 | D+M Trubka ocelová nerezová, j.m. tř.17 (1.4301) DN 250, PN 10 Ø256 x 3 mm | bm | 60 |  | 0 |  |  | základní |  | 0 | 0 | 0 | 0 | 0 | 4 | K | 3 | ROZPOCET | 0 | 0 | 0 | 0 | 0 | 1 | 0 | 4 | 178
90 | K | 03R015 | D+M Trubka ocelová nerezová, j.m. tř.17 (1.4301) DN 150, PN 10 Ø156 x 3 mm | bm | 30 |  | 0 |  |  | základní |  | 0 | 0 | 0 | 0 | 0 | 4 | K | 3 | ROZPOCET | 0 | 0 | 0 | 0 | 0 | 1 | 0 | 4 | 180
91 | K | 03R016 | D+M Trubka ocelová nerezová, j.m. tř.17 (1.4301) DN 80, PN 10 Ø84 x 3 mm | bm | 50 |  | 0 |  |  | základní |  | 0 | 0 | 0 | 0 | 0 | 4 | K | 3 | ROZPOCET | 0 | 0 | 0 | 0 | 0 | 1 | 0 | 4 | 182
92 | K | 03R017 | D+M Koleno ocelové nerezové j. m. tř. 17 (1.4301), DN 250, R=1,5 D, 90°, tl. stěny min 3 mm | ks | 15 |  | 0 |  |  | základní |  | 0 | 0 | 0 | 0 | 0 | 4 | K | 3 | ROZPOCET | 0 | 0 | 0 | 0 | 0 | 1 | 0 | 4 | 184
93 | K | 03R018 | D+M Koleno ocelové nerezové j. m. tř. 17 (1.4301), DN 150, R=1,5 D, 90°, tl. stěny min 3 mm | ks | 9 |  | 0 |  |  | základní |  | 0 | 0 | 0 | 0 | 0 | 4 | K | 3 | ROZPOCET | 0 | 0 | 0 | 0 | 0 | 1 | 0 | 4 | 186
94 | K | 03R019 | D+M Koleno ocelové nerezové j. m. tř. 17 (1.4301), DN 80, R=1,5 D, 90°, tl. stěny min 3 mm | ks | 16 |  | 0 |  |  | základní |  | 0 | 0 | 0 | 0 | 0 | 4 | K | 3 | ROZPOCET | 0 | 0 | 0 | 0 | 0 | 1 | 0 | 4 | 188
95 | K | 03R020 | D+M T kus nerezový, j. m. tř. 17 (1.4301), DN 250, tl. stěny min. 3 mm | ks | 3 |  | 0 |  |  | základní |  | 0 | 0 | 0 | 0 | 0 | 4 | K | 3 | ROZPOCET | 0 | 0 | 0 | 0 | 0 | 1 | 0 | 4 | 190
96 | K | 03R021 | D+M T kus nerezový, j. m. tř. 17 (1.4301), DN 150, tl. stěny min. 3 mm | ks | 3 |  | 0 |  |  | základní |  | 0 | 0 | 0 | 0 | 0 | 4 | K | 3 | ROZPOCET | 0 | 0 | 0 | 0 | 0 | 1 | 0 | 4 | 192
97 | K | 03R022 | D+M Redukce centrická nerezová j. m. tř. 17 (1.4301), DN 250/DN 150, tl. stěny min. 3 mm | ks | 3 |  | 0 |  |  | základní |  | 0 | 0 | 0 | 0 | 0 | 4 | K | 3 | ROZPOCET | 0 | 0 | 0 | 0 | 0 | 1 | 0 | 4 | 194
98 | K | 03R023 | D+M Redukce centrická nerezová j. m. tř. 17 (1.4301), DN 150/DN 80, tl. stěny min. 3 mm | ks | 3 |  | 0 |  |  | základní |  | 0 | 0 | 0 | 0 | 0 | 4 | K | 3 | ROZPOCET | 0 | 0 | 0 | 0 | 0 | 1 | 0 | 4 | 196
99 | K | 03R024 | D+M Zhotovení odbočky pro potrubí DN80 do potrubí DN 250 | kpl | 2 |  | 0 |  |  | základní |  | 0 | 0 | 0 | 0 | 0 | 4 | K | 3 | ROZPOCET | 0 | 0 | 0 | 0 | 0 | 1 | 0 | 4 | 198
100 | K | 03R025 | D+M Sestava pro vypouštění kondenzátu z potrubí tlakového vzduchu z dmychadel | kpl | 2 |  | 0 |  |  | základní |  | 0 | 0 | 0 | 0 | 0 | 4 | K | 3 | ROZPOCET | 0 | 0 | 0 | 0 | 0 | 1 | 0 | 4 | 200
101 | K | 03R026 | D+M Montáž měřícího příslušenství na potrubních větvích výtlaku vzduchu z dmychadel | kpl | 1 |  | 0 |  |  | základní |  | 0 | 0 | 0 | 0 | 0 | 4 | K | 3 | ROZPOCET | 0 | 0 | 0 | 0 | 0 | 1 | 0 | 4 | 202
102 | K | 03R027 | D+M Montáž měřícího příslušenství na společných potrubních větvích výtlaku vzduchu z dmychadel | kpl | 1 |  | 0 |  |  | základní |  | 0 | 0 | 0 | 0 | 0 | 4 | K | 3 | ROZPOCET | 0 | 0 | 0 | 0 | 0 | 1 | 0 | 4 | 204
| P |  | Poznámka k položce: FIQ-49, FIQ-50 | [14 empty] | P | 3
103 | K | 03R028 | D+M Montáž měřícího příslušenství na společných potrubních větvích výtlaku vzduchu z dmychadel | kpl | 1 |  | 0 |  |  | základní |  | 0 | 0 | 0 | 0 | 0 | 4 | K | 3 | ROZPOCET | 0 | 0 | 0 | 0 | 0 | 1 | 0 | 4 | 206
| P |  | Poznámka k položce: FIQ-51, FIQ-52 | [14 empty] | P | 3
104 | K | 03R029 | D+M Příruba ocelová nerez přivařovací, j.m. tř.17, (1.4301), DN 250, PN 10, dle ČSN EN 1092.1 + A1 | ks | 14 |  | 0 |  |  | základní |  | 0 | 0 | 0 | 0 | 0 | 4 | K | 3 | ROZPOCET | 0 | 0 | 0 | 0 | 0 | 1 | 0 | 4 | 208
105 | K | 03R030 | D+M Příruba ocelová nerez přivařovací, j.m. tř.17, (1.4301), DN 150, PN 10, dle ČSN EN 1092.1 + A1 | ks | 14 |  | 0 |  |  | základní |  | 0 | 0 | 0 | 0 | 0 | 4 | K | 3 | ROZPOCET | 0 | 0 | 0 | 0 | 0 | 1 | 0 | 4 | 210
106 | K | 03R031 | D+M Příruba ocelová nerez přivařovací, j.m. tř.17, (1.4301), DN 80, PN 10, dle ČSN EN 1092.1 + A1 | ks | 4 |  | 0 |  |  | základní |  | 0 | 0 | 0 | 0 | 0 | 4 | K | 3 | ROZPOCET | 0 | 0 | 0 | 0 | 0 | 1 | 0 | 4 | 212
107 | K | 03R032 | D+M Mezipřírubový spoj nerezový j.m. tř.17, (1.4301) pro spojení příruba-armatura-příruba (dvou různých materiálů), izolační spoj (včetně odizolovacího těsnění), s nakluzněnými šrouby DN 250, PN 10 | kpl | 7 |  | 0 |  |  | základní |  | 0 | 0 | 0 | 0 | 0 | 4 | K | 3 | ROZPOCET | 0 | 0 | 0 | 0 | 0 | 1 | 0 | 4 | 214
108 | K | 03R033 | D+M Mezipřírubový spoj nerezový j.m. tř.17, (1.4301) pro spojení příruba-armatura-příruba (dvou různých materiálů), izolační spoj (včetně odizolovacího těsnění), s nakluzněnými šrouby DN 150, PN 10 | kpl | 7 |  | 0 |  |  | základní |  | 0 | 0 | 0 | 0 | 0 | 4 | K | 3 | ROZPOCET | 0 | 0 | 0 | 0 | 0 | 1 | 0 | 4 | 216
109 | K | 03R034 | D+M Mezipřírubový spoj nerezový j.m. tř.17, (1.4301) pro spojení příruba-armatura-příruba (dvou různých materiálů), izolační spoj (včetně odizolovacího těsnění), s nakluzněnými šrouby DN 80, PN 10 | kpl | 2 |  | 0 |  |  | základní |  | 0 | 0 | 0 | 0 | 0 | 4 | K | 3 | ROZPOCET | 0 | 0 | 0 | 0 | 0 | 1 | 0 | 4 | 218
110 | K | 03R035 | D+M Axiální potrubní spojka DN 250, PN 10 | kpl | 2 |  | 0 |  |  | základní |  | 0 | 0 | 0 | 0 | 0 | 4 | K | 3 | ROZPOCET | 0 | 0 | 0 | 0 | 0 | 1 | 0 | 4 | 220
111 | K | 03R036 | D+M Axiální potrubní spojka DN 150, PN 10 | kpl | 2 |  | 0 |  |  | základní |  | 0 | 0 | 0 | 0 | 0 | 4 | K | 3 | ROZPOCET | 0 | 0 | 0 | 0 | 0 | 1 | 0 | 4 | 222
112 | K | 03R037 | D+M Komplet pro uložení potrubí DN 250 nenormalizovaný složitý nerezový (mater. ocel 1.4301) (hmotnost prvku cca 20 kg) | kpl | 2 |  | 0 |  |  | základní |  | 0 | 0 | 0 | 0 | 0 | 4 | K | 3 | ROZPOCET | 0 | 0 | 0 | 0 | 0 | 1 | 0 | 4 | 224
| P |  | Poznámka k položce: U.9.5-250.1 | [14 empty] | P | 3
113 | K | 03R038 | D+M Komplet pro uložení potrubí DN 250 nenormalizovaný složitý nerezový (mater. ocel 1.4301) (hmotnost prvku cca 15 kg) | kpl | 1 |  | 0 |  |  | základní |  | 0 | 0 | 0 | 0 | 0 | 4 | K | 3 | ROZPOCET | 0 | 0 | 0 | 0 | 0 | 1 | 0 | 4 | 226
| P |  | Poznámka k položce: U.9.3-250.1 | [14 empty] | P | 3
114 | K | 03R039 | D+M Komplet pro uložení potrubí DN 250 nenormalizovaný složitý nerezový (mater. ocel 1.4301) (hmotnost prvku cca 20 kg) | kpl | 2 |  | 0 |  |  | základní |  | 0 | 0 | 0 | 0 | 0 | 4 | K | 3 | ROZPOCET | 0 | 0 | 0 | 0 | 0 | 1 | 0 | 4 | 228
| P |  | Poznámka k položce: U.9.3-250.2 U.9.6-250.2 | [14 empty] | P | 3
115 | K | 03R040 | D+M Komplet pro uložení potrubí DN 250 nenormalizovaný složitý nerezový (mater. ocel 1.4301) (hmotnost prvku cca 20 kg) | kpl | 12 |  | 0 |  |  | základní |  | 0 | 0 | 0 | 0 | 0 | 4 | K | 3 | ROZPOCET | 0 | 0 | 0 | 0 | 0 | 1 | 0 | 4 | 230
| P |  | Poznámka k položce: U.9.3-250.3 U.9.6-250.3 | [14 empty] | P | 3
116 | K | 03R041 | D+M Komplet pro uložení potrubí DN 150 nenormalizovaný složitý nerezový (mater. ocel 1.4301) (hmotnost prvku cca 8 kg) | kpl | 18 |  | 0 |  |  | základní |  | 0 | 0 | 0 | 0 | 0 | 4 | K | 3 | ROZPOCET | 0 | 0 | 0 | 0 | 0 | 1 | 0 | 4 | 232
| P |  | Poznámka k položce: U.9.10-150 U.9.11-150 U.9.12-150 U.9.14-150 U.9.16-150 U.9.13-150 | [14 empty] | P | 3
117 | K | 03R042 | D+M Komplet pro uložení potrubí DN 80 nenormalizovaný složitý nerezový (mater. ocel 1.4301) (hmotnost prvku cca 7 kg) | kpl | 2 |  | 0 |  |  | základní |  | 0 | 0 | 0 | 0 | 0 | 4 | K | 3 | ROZPOCET | 0 | 0 | 0 | 0 | 0 | 1 | 0 | 4 | 234
| P |  | Poznámka k položce: U.9.7-80.1 U.9.8-80.1 | [14 empty] | P | 3
118 | K | 03R043 | D+M Komplet pro uložení potrubí DN 80 nenormalizovaný složitý nerezový (mater. ocel 1.4301) (hmotnost prvku cca 5 kg) | kpl | 8 |  | 0 |  |  | základní |  | 0 | 0 | 0 | 0 | 0 | 4 | K | 3 | ROZPOCET | 0 | 0 | 0 | 0 | 0 | 1 | 0 | 4 | 236
| P |  | Poznámka k položce: U.9.7-80.2 U.9.8-80.2 | [14 empty] | P | 3
119 | K | 03R044 | D+M Prostupové těsnění pro potrubí Ø 256 x 3 mm Sestávající z 2 x těsnícího stahovacího pryžového segmentového kroužku | kpl | 2 |  | 0 |  |  | základní |  | 0 | 0 | 0 | 0 | 0 | 4 | K | 3 | ROZPOCET | 0 | 0 | 0 | 0 | 0 | 1 | 0 | 4 | 238
120 | K | 03R045 | D+M Prostupové těsnění pro potrubí Ø 156 x 3 mm Sestávající z 2 x těsnícího stahovacího pryžového segmentového kroužku | kpl | 2 |  | 0 |  |  | základní |  | 0 | 0 | 0 | 0 | 0 | 4 | K | 3 | ROZPOCET | 0 | 0 | 0 | 0 | 0 | 1 | 0 | 4 | 240
121 | K | 03R046 | D+M Prostupové těsnění pro potrubí Ø 84 x 3 mm Sestávající z 2 x těsnícího stahovacího pryžového segmentového kroužku | kpl | 2 |  | 0 |  |  | základní |  | 0 | 0 | 0 | 0 | 0 | 4 | K | 3 | ROZPOCET | 0 | 0 | 0 | 0 | 0 | 1 | 0 | 4 | 242
| D | D10 | Ostatní příslušenství |  |  |  | 0 |  |  |  |  | 0 |  | 0 |  | 0 | 1 | D | 1 | ROZPOCET | [6 empty] | 0
122 | K | 03R047 | D+M Štítky se značením potrubních větví | ks | 10 |  | 0 |  |  | základní |  | 0 | 0 | 0 | 0 | 0 | 4 | K | 2 | ROZPOCET | 0 | 0 | 0 | 0 | 0 | 1 | 0 | 4 | 244
| D | D5 | Ostatní |  |  |  | 0 |  |  |  |  | 0 |  | 0 |  | 0 | 1 | D | 1 | ROZPOCET | [6 empty] | 0
123 | K | 03R048 | Ostatní nespecifikované dodávky a montáže (podpěry, kotvení, montážní a zdvihací mechanizmy), jiné nespecifikované dodávky a montáže nutné pro správnou funkčnost celého zařízení | kpl | 1 |  | 0 |  |  | základní |  | 0 | 0 | 0 | 0 | 0 | 4 | K | 2 | ROZPOCET | 0 | 0 | 0 | 0 | 0 | 1 | 0 | 4 | 246
124 | K | 03R049 | Případné drobné závitové armatury světlosti do DN 2" (vypouštěcí, napouštěcí, odvzdušňovací armatury, atd.) s připojovacím potrubím s příslušným DN jinde neuvedené | kpl | 1 |  | 0 |  |  | základní |  | 0 | 0 | 0 | 0 | 0 | 4 | K | 2 | ROZPOCET | 0 | 0 | 0 | 0 | 0 | 1 | 0 | 4 | 248
| D | D14 | PS04 – Strojovna biologické linky – Recirkulace kalu |  |  |  | 0 |  |  |  |  | 0 |  | 0 |  | 0 | 1 | D | 0 | ROZPOCET | [6 empty] | 0
| D | D2 | Zařízení čistíren odpadních vod |  |  |  | 0 |  |  |  |  | 0 |  | 0 |  | 0 | 1 | D | 1 | ROZPOCET | [6 empty] | 0
125 | K | 04R001 | D+M Kalové čerpadlo pro čerpání vratného kalu | kpl | 4 |  | 0 |  |  | základní |  | 0 | 0 | 0 | 0 | 0 | 4 | K | 2 | ROZPOCET | 0 | 0 | 0 | 0 | 0 | 1 | 0 | 4 | 250
| P |  | Poznámka k položce: M-40 M-41 M-42 M-43 | [14 empty] | P | 2
126 | K | 04R002 | D+M Kalové čerpadlo pro čerpání přebytečného kalu | kpl | 2 |  | 0 |  |  | základní |  | 0 | 0 | 0 | 0 | 0 | 4 | K | 2 | ROZPOCET | 0 | 0 | 0 | 0 | 0 | 1 | 0 | 4 | 252
| P |  | Poznámka k položce: M-44 M-45 | [14 empty] | P | 2
127 | K | 04R003 | D+M Rozdělovací objekt před biologickou linkou | kpl | 1 |  | 0 |  |  | základní |  | 0 | 0 | 0 | 0 | 0 | 4 | K | 2 | ROZPOCET | 0 | 0 | 0 | 0 | 0 | 1 | 0 | 4 | 254
| P |  | Poznámka k položce: DD-02 LA-10 | [14 empty] | P | 2
| D | D7 | Ruční armatury; šoupátka, ventily, kohouty; zpětné klapky; vypouštěcí a napouštěcí armatury; doplňky |  |  |  | 0 |  |  |  |  | 0 |  | 0 |  | 0 | 1 | D | 1 | ROZPOCET | [6 empty] | 0
128 | K | 04R004 | D+M Mezipřírubové nožové šoupě s pneupohonem DN 200, PN 10 | kpl | 3 |  | 0 |  |  | základní |  | 0 | 0 | 0 | 0 | 0 | 4 | K | 2 | ROZPOCET | 0 | 0 | 0 | 0 | 0 | 1 | 0 | 4 | 256
| P |  | Poznámka k položce: YV-48 YV-49 YV-50 | [14 empty] | P | 2
129 | K | 04R005 | D+M Mezipřírubové nožové šoupě s ručním kolem DN 200, PN 10 | ks | 8 |  | 0 |  |  | základní |  | 0 | 0 | 0 | 0 | 0 | 4 | K | 2 | ROZPOCET | 0 | 0 | 0 | 0 | 0 | 1 | 0 | 4 | 258
130 | K | 04R006 | D+M Mezipřírubové nožové šoupě s ručním kolem DN 150, PN 10 | ks | 8 |  | 0 |  |  | základní |  | 0 | 0 | 0 | 0 | 0 | 4 | K | 2 | ROZPOCET | 0 | 0 | 0 | 0 | 0 | 1 | 0 | 4 | 260
131 | K | 04R007 | D+M Mezipřírubové nožové šoupě s ručním kolem DN 150, PN 10 | ks | 1 |  | 0 |  |  | základní |  | 0 | 0 | 0 | 0 | 0 | 4 | K | 2 | ROZPOCET | 0 | 0 | 0 | 0 | 0 | 1 | 0 | 4 | 262
132 | K | 04R008 | D+M Zpětná klapka se šikmým sedlem DN 200, PN 10 | ks | 2 |  | 0 |  |  | základní |  | 0 | 0 | 0 | 0 | 0 | 4 | K | 2 | ROZPOCET | 0 | 0 | 0 | 0 | 0 | 1 | 0 | 4 | 264
133 | K | 04R009 | D+M Zpětná klapka se šikmým sedlem DN 150, PN 10 | ks | 4 |  | 0 |  |  | základní |  | 0 | 0 | 0 | 0 | 0 | 4 | K | 2 | ROZPOCET | 0 | 0 | 0 | 0 | 0 | 1 | 0 | 4 | 266
134 | K | 04R010 | D+M Indukční průtokoměr DN 125, PN 10 v provedení s odděleným převodníkem pro kalovou čerpací stanici | kpl | 2 |  | 0 |  |  | základní |  | 0 | 0 | 0 | 0 | 0 | 4 | K | 2 | ROZPOCET | 0 | 0 | 0 | 0 | 0 | 1 | 0 | 4 | 268
| P |  | Poznámka k položce: FIQ-46 FIQ-47 | [14 empty] | P | 2
135 | K | 04R011 | D+M Indukční průtokoměr DN 150, PN 10 v provedení s odděleným převodníkem pro kalovou čerpací stanici | kpl | 1 |  | 0 |  |  | základní |  | 0 | 0 | 0 | 0 | 0 | 4 | K | 2 | ROZPOCET | 0 | 0 | 0 | 0 | 0 | 1 | 0 | 4 | 270
| P |  | Poznámka k položce: FIQ-48 | [14 empty] | P | 2
| D | D12 | Ocelové trouby, trubky včetně příslušenství k nim, Instalace a montáž ocelových konstrukcí |  |  |  | 0 |  |  |  |  | 0 |  | 0 |  | 0 | 1 | D | 1 | ROZPOCET | [6 empty] | 0
| D | D15 | Potrubí vratného kalu |  |  |  | 0 |  |  |  |  | 0 |  | 0 |  | 0 | 1 | D | 2 | ROZPOCET | [6 empty] | 0
136 | K | 04R012 | D+M Trubka ocelová nerezová, j.m. tř.17 (1.4301) DN 200, PN 10 Ø206 x 3 mm | bm | 20 |  | 0 |  |  | základní |  | 0 | 0 | 0 | 0 | 0 | 4 | K | 3 | ROZPOCET | 0 | 0 | 0 | 0 | 0 | 1 | 0 | 4 | 272
137 | K | 04R013 | D+M Trubka ocelová nerezová, j.m. tř.17 (1.4301) DN 150, PN 10 Ø156 x 3 mm | bm | 80 |  | 0 |  |  | základní |  | 0 | 0 | 0 | 0 | 0 | 4 | K | 3 | ROZPOCET | 0 | 0 | 0 | 0 | 0 | 1 | 0 | 4 | 274
138 | K | 04R014 | D+M Koleno ocelové nerezové j. m. tř. 17 (1.4301), DN 200, R=1,5 D, 90°, tl. stěny min 3 mm | ks | 8 |  | 0 |  |  | základní |  | 0 | 0 | 0 | 0 | 0 | 4 | K | 3 | ROZPOCET | 0 | 0 | 0 | 0 | 0 | 1 | 0 | 4 | 276
139 | K | 04R015 | D+M Koleno ocelové nerezové j. m. tř. 17 (1.4301), DN 150, R=1,5 D, 90°, tl. stěny min 3 mm | ks | 11 |  | 0 |  |  | základní |  | 0 | 0 | 0 | 0 | 0 | 4 | K | 3 | ROZPOCET | 0 | 0 | 0 | 0 | 0 | 1 | 0 | 4 | 278
140 | K | 04R016 | D+M Koleno ocelové nerezové j. m. tř. 17 (1.4301), DN 150, R=1,5 D, 45°, tl. stěny min 3 mm | ks | 4 |  | 0 |  |  | základní |  | 0 | 0 | 0 | 0 | 0 | 4 | K | 3 | ROZPOCET | 0 | 0 | 0 | 0 | 0 | 1 | 0 | 4 | 280
141 | K | 04R017 | D+M Koleno ocelové nerezové patkové, j. m. tř. 17 (1.4301), DN 150, R=1,5 D, 90°, tl. stěny min 3 mm | ks | 4 |  | 0 |  |  | základní |  | 0 | 0 | 0 | 0 | 0 | 4 | K | 3 | ROZPOCET | 0 | 0 | 0 | 0 | 0 | 1 | 0 | 4 | 282
142 | K | 04R018 | D+M T kus nerezový s jednostranným náběhem, j. m. tř. 17 (1.4301), DN 200, tl. stěny min 3 mm | ks | 3 |  | 0 |  |  | základní |  | 0 | 0 | 0 | 0 | 0 | 4 | K | 3 | ROZPOCET | 0 | 0 | 0 | 0 | 0 | 1 | 0 | 4 | 284
143 | K | 04R019 | D+M T kus nerezový s jednostranným náběhem, j. m. tř. 17 (1.4301), DN 150, tl. stěny min 3 mm | ks | 2 |  | 0 |  |  | základní |  | 0 | 0 | 0 | 0 | 0 | 4 | K | 3 | ROZPOCET | 0 | 0 | 0 | 0 | 0 | 1 | 0 | 4 | 286
144 | K | 04R020 | D+M Redukce centrická nerezová j. m. tř. 17 (1.4301), DN 200/DN 100, tl. stěny min 3 mm | ks | 4 |  | 0 |  |  | základní |  | 0 | 0 | 0 | 0 | 0 | 4 | K | 3 | ROZPOCET | 0 | 0 | 0 | 0 | 0 | 1 | 0 | 4 | 288
145 | K | 04R021 | D+M Redukce centrická nerezová j. m. tř. 17 (1.4301), DN 150/DN 80, tl. stěny min 3 mm | ks | 4 |  | 0 |  |  | základní |  | 0 | 0 | 0 | 0 | 0 | 4 | K | 3 | ROZPOCET | 0 | 0 | 0 | 0 | 0 | 1 | 0 | 4 | 290
146 | K | 04R022 | D+M Redukce centrická nerezová j. m. tř. 17 (1.4301), DN 150/DN 125, tl. stěny min 3 mm | ks | 4 |  | 0 |  |  | základní |  | 0 | 0 | 0 | 0 | 0 | 4 | K | 3 | ROZPOCET | 0 | 0 | 0 | 0 | 0 | 1 | 0 | 4 | 292
147 | K | 04R023 | D+M Příruba ocelová nerez přivařovací, j.m. tř.17, (1.4301), DN 200, PN 10, dle ČSN EN 1092.1 + A1 | ks | 14 |  | 0 |  |  | základní |  | 0 | 0 | 0 | 0 | 0 | 4 | K | 3 | ROZPOCET | 0 | 0 | 0 | 0 | 0 | 1 | 0 | 4 | 294
148 | K | 04R024 | D+M Příruba ocelová nerez přivařovací, j.m. tř.17, (1.4301), DN 150, PN 10, dle ČSN EN 1092.1 + A1 | ks | 20 |  | 0 |  |  | základní |  | 0 | 0 | 0 | 0 | 0 | 4 | K | 3 | ROZPOCET | 0 | 0 | 0 | 0 | 0 | 1 | 0 | 4 | 296
149 | K | 04R025 | D+M Příruba ocelová nerez přivařovací, j.m. tř.17, (1.4301), DN 125, PN 10, dle ČSN EN 1092.1 + A1 | ks | 4 |  | 0 |  |  | základní |  | 0 | 0 | 0 | 0 | 0 | 4 | K | 3 | ROZPOCET | 0 | 0 | 0 | 0 | 0 | 1 | 0 | 4 | 298
150 | K | 04R026 | D+M Příruba ocelová nerez přivařovací, j.m. tř.17, (1.4301), DN 100, PN 10, dle ČSN EN 1092.1 + A1 | kpl | 4 |  | 0 |  |  | základní |  | 0 | 0 | 0 | 0 | 0 | 4 | K | 3 | ROZPOCET | 0 | 0 | 0 | 0 | 0 | 1 | 0 | 4 | 300
151 | K | 04R027 | D+M Příruba ocelová nerez přivařovací, j.m. tř.17, (1.4301), DN 80, PN 10, dle ČSN EN 1092.1 + A1 | ks | 4 |  | 0 |  |  | základní |  | 0 | 0 | 0 | 0 | 0 | 4 | K | 3 | ROZPOCET | 0 | 0 | 0 | 0 | 0 | 1 | 0 | 4 | 302
152 | K | 04R028 | D+M Mezipřírubový spoj nerezový j.m. tř.17, (1.4301) pro spojení příruba-armatura-příruba (dvou různých materiálů), izolační spoj (včetně odizolovacího těsnění), s nakluzněnými šrouby DN 200, PN 10 | kpl | 6 |  | 0 |  |  | základní |  | 0 | 0 | 0 | 0 | 0 | 4 | K | 3 | ROZPOCET | 0 | 0 | 0 | 0 | 0 | 1 | 0 | 4 | 304
153 | K | 04R029 | D+M Přírubový spoj nerezový j.m. tř.17, (1.4301) pro spojení 2 různých přírub, mat. tř.17+ mat. tř.11, litiny nebo plastu, izolační spoj (včetně odizolovacího těsnění), DN 200, PN 10 (příruby na spojovací potrubí) | kpl | 2 |  | 0 |  |  | základní |  | 0 | 0 | 0 | 0 | 0 | 4 | K | 3 | ROZPOCET | 0 | 0 | 0 | 0 | 0 | 1 | 0 | 4 | 306
154 | K | 04R030 | D+M Mezipřírubový spoj nerezový j.m. tř.17, (1.4301) pro spojení příruba-armatura-příruba (dvou různých materiálů), izolační spoj (včetně odizolovacího těsnění), s nakluzněnými šrouby DN 150, PN 10 | kpl | 6 |  | 0 |  |  | základní |  | 0 | 0 | 0 | 0 | 0 | 4 | K | 3 | ROZPOCET | 0 | 0 | 0 | 0 | 0 | 1 | 0 | 4 | 308
155 | K | 04R031 | D+M Přírubový spoj nerezový j.m. tř.17, (1.4301) pro spojení 2 různých přírub, mat. tř.17+ mat. tř.17 DN 150, PN 10 (příruby na armatury) | kpl | 16 |  | 0 |  |  | základní |  | 0 | 0 | 0 | 0 | 0 | 4 | K | 3 | ROZPOCET | 0 | 0 | 0 | 0 | 0 | 1 | 0 | 4 | 310
156 | K | 04R032 | D+M Přírubový spoj nerezový j.m. tř.17, (1.4301) pro spojení 2 přírub, mat. tř.17 DN 125, PN 10 (příruby na FIQ-46 A FIQ-47) | kpl | 4 |  | 0 |  |  | základní |  | 0 | 0 | 0 | 0 | 0 | 4 | K | 3 | ROZPOCET | 0 | 0 | 0 | 0 | 0 | 1 | 0 | 4 | 312
157 | K | 04R033 | D+M Přírubový spoj nerezový j.m. tř.17, (1.4301) pro spojení 2 různých přírub, mat. tř.17+ mat. tř.11, litiny nebo plastu, izolační spoj (včetně odizolovacího těsnění), DN 100, PN 10 (příruby na čerpadla) | kpl | 4 |  | 0 |  |  | základní |  | 0 | 0 | 0 | 0 | 0 | 4 | K | 3 | ROZPOCET | 0 | 0 | 0 | 0 | 0 | 1 | 0 | 4 | 314
158 | K | 04R034 | D+M Přírubový spoj nerezový j.m. tř.17, (1.4301) pro spojení 2 různých přírub, mat. tř.17+ mat. tř.11, litiny nebo plastu, izolační spoj (včetně odizolovacího těsnění), DN 80, PN 10 (příruby na čerpadla) | kpl | 4 |  | 0 |  |  | základní |  | 0 | 0 | 0 | 0 | 0 | 4 | K | 3 | ROZPOCET | 0 | 0 | 0 | 0 | 0 | 1 | 0 | 4 | 316
159 | K | 04R035 | D+M Sestava pro odkalení potrubí vratného kalu | kpl | 1 |  | 0 |  |  | základní |  | 0 | 0 | 0 | 0 | 0 | 4 | K | 3 | ROZPOCET | 0 | 0 | 0 | 0 | 0 | 1 | 0 | 4 | 318
160 | K | 04R036 | D+M Axiální potrubní spojka DN 150, PN 10 | ks | 8 |  | 0 |  |  | základní |  | 0 | 0 | 0 | 0 | 0 | 4 | K | 3 | ROZPOCET | 0 | 0 | 0 | 0 | 0 | 1 | 0 | 4 | 320
161 | K | 04R037 | D+M Komplet pro uložení potrubí DN 200 nenormalizovaný složitý nerezový (mater. ocel 1.4301) (hmotnost prvku cca 5 kg) | kpl | 6 |  | 0 |  |  | základní |  | 0 | 0 | 0 | 0 | 0 | 4 | K | 3 | ROZPOCET | 0 | 0 | 0 | 0 | 0 | 1 | 0 | 4 | 322
| P |  | Poznámka k položce: U.5.1-200 U.5.2-200 | [14 empty] | P | 3
162 | K | 04R038 | D+M Komplet pro uložení potrubí DN 200 nenormalizovaný složitý nerezový (mater. ocel 1.4301) (hmotnost prvku cca 35 kg) | kpl | 1 |  | 0 |  |  | základní |  | 0 | 0 | 0 | 0 | 0 | 4 | K | 3 | ROZPOCET | 0 | 0 | 0 | 0 | 0 | 1 | 0 | 4 | 324
| P |  | Poznámka k položce: U.5.9-200.1 U.5.10-200.1 | [14 empty] | P | 3
163 | K | 04R039 | D+M Komplet pro uložení potrubí DN 200 nenormalizovaný složitý nerezový (mater. ocel 1.4301) (hmotnost prvku cca 8 kg) | kpl | 2 |  | 0 |  |  | základní |  | 0 | 0 | 0 | 0 | 0 | 4 | K | 3 | ROZPOCET | 0 | 0 | 0 | 0 | 0 | 1 | 0 | 4 | 326
| P |  | Poznámka k položce: U.5.9-200.2 U.5.10-200.2 | [14 empty] | P | 3
164 | K | 04R040 | D+M Komplet pro uložení potrubí DN 150 nenormalizovaný složitý nerezový (mater. ocel 1.4301) (hmotnost prvku cca 3 kg) | kpl | 4 |  | 0 |  |  | základní |  | 0 | 0 | 0 | 0 | 0 | 4 | K | 3 | ROZPOCET | 0 | 0 | 0 | 0 | 0 | 1 | 0 | 4 | 328
| P |  | Poznámka k položce: U.5.6.2-150 U.5.4.2-150 U.5.5.2-150 U.5.3.2-150 | [14 empty] | P | 3
165 | K | 04R041 | D+M Komplet pro uložení potrubí DN 150 nenormalizovaný složitý nerezový (mater. ocel 1.4301) (hmotnost prvku cca 5 kg) | kpl | 16 |  | 0 |  |  | základní |  | 0 | 0 | 0 | 0 | 0 | 4 | K | 3 | ROZPOCET | 0 | 0 | 0 | 0 | 0 | 1 | 0 | 4 | 330
| P |  | Poznámka k položce: U.5.7-150.1 U.5.8-150.1 | [14 empty] | P | 3
166 | K | 04R042 | D+M Komplet pro uložení potrubí DN 150 nenormalizovaný složitý nerezový (mater. ocel 1.4301) (hmotnost prvku cca 5 kg) | kpl | 2 |  | 0 |  |  | základní |  | 0 | 0 | 0 | 0 | 0 | 4 | K | 3 | ROZPOCET | 0 | 0 | 0 | 0 | 0 | 1 | 0 | 4 | 332
| P |  | Poznámka k položce: U.5.7-150.2 U.5.8-150.2 | [14 empty] | P | 3
167 | K | 04R043 | D+M Prostupové těsnění pro potrubí Ø 206 x 3 mm Sestávající z 2 x těsnícího stahovacího pryžového segmentového kroužku | kpl | 2 |  | 0 |  |  | základní |  | 0 | 0 | 0 | 0 | 0 | 4 | K | 3 | ROZPOCET | 0 | 0 | 0 | 0 | 0 | 1 | 0 | 4 | 334
| D | D16 | Potrubí přebytečného kalu |  |  |  | 0 |  |  |  |  | 0 |  | 0 |  | 0 | 1 | D | 2 | ROZPOCET | [6 empty] | 0
168 | K | 04R044 | D+M Trubka ocelová nerezová, j.m. tř.17 (1.4301) DN 200, PN 10 Ø206 x 3 mm | bm | 30 |  | 0 |  |  | základní |  | 0 | 0 | 0 | 0 | 0 | 4 | K | 3 | ROZPOCET | 0 | 0 | 0 | 0 | 0 | 1 | 0 | 4 | 336
169 | K | 04R045 | D+M Koleno ocelové nerezové j. m. tř. 17 (1.4301), DN 200, R=1,5 D, 90°, tl. stěny min 3 mm | ks | 4 |  | 0 |  |  | základní |  | 0 | 0 | 0 | 0 | 0 | 4 | K | 3 | ROZPOCET | 0 | 0 | 0 | 0 | 0 | 1 | 0 | 4 | 338
170 | K | 04R046 | D+M T kus nerezový, j. m. tř. 17 (1.4301), DN 200, tl. stěny 3 mm | ks | 3 |  | 0 |  |  | základní |  | 0 | 0 | 0 | 0 | 0 | 4 | K | 3 | ROZPOCET | 0 | 0 | 0 | 0 | 0 | 1 | 0 | 4 | 340
171 | K | 04R047 | D+M T kus nerezový s oboustranným náběhem, j. m. tř. 17 (1.4301), DN 200, tl. stěny 3 mm | ks | 2 |  | 0 |  |  | základní |  | 0 | 0 | 0 | 0 | 0 | 4 | K | 3 | ROZPOCET | 0 | 0 | 0 | 0 | 0 | 1 | 0 | 4 | 342
172 | K | 04R048 | D+M Redukce centrická nerezová j. m. tř. 17 (1.4301), DN 200/DN 100, tl. stěny 3 mm | ks | 4 |  | 0 |  |  | základní |  | 0 | 0 | 0 | 0 | 0 | 4 | K | 3 | ROZPOCET | 0 | 0 | 0 | 0 | 0 | 1 | 0 | 4 | 344
173 | K | 04R049 | D+M Redukce centrická nerezová j. m. tř. 17 (1.4301), DN 200/DN 150, tl. stěny 3 mm | ks | 4 |  | 0 |  |  | základní |  | 0 | 0 | 0 | 0 | 0 | 4 | K | 3 | ROZPOCET | 0 | 0 | 0 | 0 | 0 | 1 | 0 | 4 | 346
174 | K | 04R050 | D+M Příruba ocelová nerez přivařovací, j.m. tř.17, (1.4301), DN 200, PN 10, dle ČSN EN 1092.1 + A1 | ks | 18 |  | 0 |  |  | základní |  | 0 | 0 | 0 | 0 | 0 | 4 | K | 3 | ROZPOCET | 0 | 0 | 0 | 0 | 0 | 1 | 0 | 4 | 348
175 | K | 04R051 | D+M Příruba ocelová nerez přivařovací, j.m. tř.17, (1.4301), DN 150, PN 10, dle ČSN EN 1092.1 + A1 | ks | 2 |  | 0 |  |  | základní |  | 0 | 0 | 0 | 0 | 0 | 4 | K | 3 | ROZPOCET | 0 | 0 | 0 | 0 | 0 | 1 | 0 | 4 | 350
176 | K | 04R052 | D+M Příruba ocelová nerez přivařovací, j.m. tř.17, (1.4301), DN 100, PN 10, dle ČSN EN 1092.1 + A1 | ks | 2 |  | 0 |  |  | základní |  | 0 | 0 | 0 | 0 | 0 | 4 | K | 3 | ROZPOCET | 0 | 0 | 0 | 0 | 0 | 1 | 0 | 4 | 352
177 | K | 04R053 | D+M Zhotovení odbočky pro potrubí DN 200 z potrubí DN 300 | kpl | 2 |  | 0 |  |  | základní |  | 0 | 0 | 0 | 0 | 0 | 4 | K | 3 | ROZPOCET | 0 | 0 | 0 | 0 | 0 | 1 | 0 | 4 | 354
178 | K | 04R054 | D+M Mezipřírubový spoj nerezový j.m. tř.17, (1.4301) pro spojení příruba-armatura-příruba (dvou různých materiálů), izolační spoj (včetně odizolovacího těsnění), s nakluzněnými šrouby DN 200, PN 10 | kpl | 9 |  | 0 |  |  | základní |  | 0 | 0 | 0 | 0 | 0 | 4 | K | 3 | ROZPOCET | 0 | 0 | 0 | 0 | 0 | 1 | 0 | 4 | 356
179 | K | 04R055 | D+M Přírubový spoj nerezový j.m. tř.17, (1.4301) pro spojení 2 různých přírub, mat. tř.17+ mat. tř.11, litiny nebo plastu, izolační spoj (včetně odizolovacího těsnění), DN 150, PN 10 (příruby na FIQ-48) | kpl | 2 |  | 0 |  |  | základní |  | 0 | 0 | 0 | 0 | 0 | 4 | K | 3 | ROZPOCET | 0 | 0 | 0 | 0 | 0 | 1 | 0 | 4 | 358
180 | K | 04R056 | D+M Přírubový spoj nerezový j.m. tř.17, (1.4301) pro spojení 2 různých přírub, mat. tř.17+ mat. tř.11, litiny nebo plastu, izolační spoj (včetně odizolovacího těsnění), DN 150, PN 10 (příruby na čerpadla) | kpl | 2 |  | 0 |  |  | základní |  | 0 | 0 | 0 | 0 | 0 | 4 | K | 3 | ROZPOCET | 0 | 0 | 0 | 0 | 0 | 1 | 0 | 4 | 360
181 | K | 04R057 | D+M Přírubový spoj nerezový j.m. tř.17, (1.4301) pro spojení 2 různých přírub, mat. tř.17+ mat. tř.11, litiny nebo plastu, izolační spoj (včetně odizolovacího těsnění), DN 100, PN 10 (příruby na čerpadla) | kpl | 2 |  | 0 |  |  | základní |  | 0 | 0 | 0 | 0 | 0 | 4 | K | 3 | ROZPOCET | 0 | 0 | 0 | 0 | 0 | 1 | 0 | 4 | 362
182 | K | 04R058 | D+M Sestava pro odkalení potrubí přebytečného kalu | kpl | 1 |  | 0 |  |  | základní |  | 0 | 0 | 0 | 0 | 0 | 4 | K | 3 | ROZPOCET | 0 | 0 | 0 | 0 | 0 | 1 | 0 | 4 | 364
183 | K | 04R059 | D+M Axiální potrubní spojka DN 200, PN 10 | kpl | 8 |  | 0 |  |  | základní |  | 0 | 0 | 0 | 0 | 0 | 4 | K | 3 | ROZPOCET | 0 | 0 | 0 | 0 | 0 | 1 | 0 | 4 | 366
184 | K | 04R060 | D+M Komplet pro uložení potrubí DN 200 nenormalizovaný složitý nerezový (mater. ocel 1.4301) (hmotnost prvku cca 8 kg) | kpl | 11 |  | 0 |  |  | základní |  | 0 | 0 | 0 | 0 | 0 | 4 | K | 3 | ROZPOCET | 0 | 0 | 0 | 0 | 0 | 1 | 0 | 4 | 368
| P |  | Poznámka k položce: U.7.6-200 | [14 empty] | P | 3
185 | K | 04R061 | D+M Prostupové těsnění pro potrubí Ø 206 x 3 mm Sestávající z 2 x těsnícího stahovacího pryžového segmentového kroužku | kpl | 1 |  | 0 |  |  | základní |  | 0 | 0 | 0 | 0 | 0 | 4 | K | 3 | ROZPOCET | 0 | 0 | 0 | 0 | 0 | 1 | 0 | 4 | 370
| D | D17 | Potrubí kalové vody |  |  |  | 0 |  |  |  |  | 0 |  | 0 |  | 0 | 1 | D | 2 | ROZPOCET | [6 empty] | 0
186 | K | 04R062 | D+M Trubka ocelová nerezová, j.m. tř.17 (1.4301) DN 150, PN 10 Ø156 x 3 mm | bm | 6 |  | 0 |  |  | základní |  | 0 | 0 | 0 | 0 | 0 | 4 | K | 3 | ROZPOCET | 0 | 0 | 0 | 0 | 0 | 1 | 0 | 4 | 372
187 | K | 04R063 | D+M Koleno ocelové nerezové j. m. tř. 17 (1.4301), DN 150, R=1,5 D, 90°, tl. stěny min 3 mm | ks | 4 |  | 0 |  |  | základní |  | 0 | 0 | 0 | 0 | 0 | 4 | K | 3 | ROZPOCET | 0 | 0 | 0 | 0 | 0 | 1 | 0 | 4 | 374
188 | K | 04R064 | D+M Koleno ocelové nerezové j. m. tř. 17 (1.4301), DN 150, R=1,5 D, 45°, tl. stěny min 3 mm | ks | 2 |  | 0 |  |  | základní |  | 0 | 0 | 0 | 0 | 0 | 4 | K | 3 | ROZPOCET | 0 | 0 | 0 | 0 | 0 | 1 | 0 | 4 | 376
189 | K | 04R065 | D+M Příruba ocelová nerez přivařovací, j.m. tř.17, (1.4301), DN 150, PN 10, dle ČSN EN 1092.1 + A1 | ks | 5 |  | 0 |  |  | základní |  | 0 | 0 | 0 | 0 | 0 | 4 | K | 3 | ROZPOCET | 0 | 0 | 0 | 0 | 0 | 1 | 0 | 4 | 378
190 | K | 04R066 | D+M Přírubový spoj nerezový j.m. tř.17, (1.4301) pro spojení 2 přírub, mat. tř.17+ mat. tř.17 DN 150, PN 10 (příruby u sebe uvnitř RO) | kpl | 1 |  | 0 |  |  | základní |  | 0 | 0 | 0 | 0 | 0 | 4 | K | 3 | ROZPOCET | 0 | 0 | 0 | 0 | 0 | 1 | 0 | 4 | 380
191 | K | 04R067 | D+M Mezipřírubový spoj nerezový j.m. tř.17, (1.4301) pro spojení příruba-armatura-příruba (dvou různých materiálů), izolační spoj (včetně odizolovacího těsnění), s nakluzněnými šrouby DN 150, PN 10 | kpl | 1 |  | 0 |  |  | základní |  | 0 | 0 | 0 | 0 | 0 | 4 | K | 3 | ROZPOCET | 0 | 0 | 0 | 0 | 0 | 1 | 0 | 4 | 382
192 | K | 04R068 | D+M Přírubový spoj nerezový j.m. tř.17, (1.4301) pro spojení 2 různých přírub, mat. tř.17+ mat. tř.11, litiny nebo plastu, izolační spoj (včetně odizolovacího těsnění), DN 150, PN 10 (příruby na spojovací potrubí) | kpl | 1 |  | 0 |  |  | základní |  | 0 | 0 | 0 | 0 | 0 | 4 | K | 3 | ROZPOCET | 0 | 0 | 0 | 0 | 0 | 1 | 0 | 4 | 384
193 | K | 04R069 | D+M Komplet pro uložení potrubí DN 150 nenormalizovaný složitý nerezový (mater. ocel 1.4301) (hmotnost prvku cca 7 kg) | kpl | 2 |  | 0 |  |  | základní |  | 0 | 0 | 0 | 0 | 0 | 4 | K | 3 | ROZPOCET | 0 | 0 | 0 | 0 | 0 | 1 | 0 | 4 | 386
| P |  | Poznámka k položce: U.8.7-150.1 | [14 empty] | P | 3
194 | K | 04R070 | D+M Komplet pro uložení potrubí DN 150 nenormalizovaný složitý nerezový (mater. ocel 1.4301) (hmotnost prvku cca 4 kg) | kpl | 1 |  | 0 |  |  | základní |  | 0 | 0 | 0 | 0 | 0 | 4 | K | 3 | ROZPOCET | 0 | 0 | 0 | 0 | 0 | 1 | 0 | 4 | 388
| P |  | Poznámka k položce: U.8.7-150.2 | [14 empty] | P | 3
195 | K | 04R071 | D+M Prostupové těsnění pro potrubí Ø 156 x 3 mm Sestávající z 2 x těsnícího stahovacího pryžového segmentového kroužku | kpl | 1 |  | 0 |  |  | základní |  | 0 | 0 | 0 | 0 | 0 | 4 | K | 3 | ROZPOCET | 0 | 0 | 0 | 0 | 0 | 1 | 0 | 4 | 390
| D | D10 | Ostatní příslušenství |  |  |  | 0 |  |  |  |  | 0 |  | 0 |  | 0 | 1 | D | 1 | ROZPOCET | [6 empty] | 0
196 | K | 04R072 | D+M Štítky se značením potrubních větví | ks | 30 |  | 0 |  |  | základní |  | 0 | 0 | 0 | 0 | 0 | 4 | K | 2 | ROZPOCET | 0 | 0 | 0 | 0 | 0 | 1 | 0 | 4 | 392
| D | D5 | Ostatní |  |  |  | 0 |  |  |  |  | 0 |  | 0 |  | 0 | 1 | D | 1 | ROZPOCET | [6 empty] | 0
197 | K | 04R073 | Ostatní nespecifikované dodávky a montáže (podpěry, kotvení, montážní a zdvihací mechanizmy), jiné nespecifikované dodávky a montáže nutné pro správnou funkčnost celého zařízení | kpl | 1 |  | 0 |  |  | základní |  | 0 | 0 | 0 | 0 | 0 | 4 | K | 2 | ROZPOCET | 0 | 0 | 0 | 0 | 0 | 1 | 0 | 4 | 394
198 | K | 04R074 | Případné drobné závitové armatury světlosti do DN 2" (vypouštěcí, napouštěcí, odvzdušňovací armatury, atd.) s připojovacím potrubím s příslušným DN jinde neuvedené | kpl | 1 |  | 0 |  |  | základní |  | 0 | 0 | 0 | 0 | 0 | 4 | K | 2 | ROZPOCET | 0 | 0 | 0 | 0 | 0 | 1 | 0 | 4 | 396
| D | D18 | PS04 – Strojovna biologické linky – Užitková voda AT stanice, rozvod pitné vody |  |  |  | 0 |  |  |  |  | 0 |  | 0 |  | 0 | 1 | D | 0 | ROZPOCET | [6 empty] | 0
| D | D2 | Zařízení čistíren odpadních vod |  |  |  | 0 |  |  |  |  | 0 |  | 0 |  | 0 | 1 | D | 1 | ROZPOCET | [6 empty] | 0
199 | K | 05R001 | D+M Automatická tlaková stanice provozní vody ve vstupní čerpací stanici | kpl | 1 |  | 0 |  |  | základní |  | 0 | 0 | 0 | 0 | 0 | 4 | K | 2 | ROZPOCET | 0 | 0 | 0 | 0 | 0 | 1 | 0 | 4 | 398
| P |  | Poznámka k položce: M-24a LCA-53.1 | [14 empty] | P | 2
200 | K | 05R002 | D+M Automatický filtr užitkové vody | kpl | 1 |  | 0 |  |  | základní |  | 0 | 0 | 0 | 0 | 0 | 4 | K | 2 | ROZPOCET | 0 | 0 | 0 | 0 | 0 | 1 | 0 | 4 | 400
| P |  | Poznámka k položce: RM-24b Y-24b | [14 empty] | P | 2
201 | K | 05R003 | D+M Zásobní nádrž vody pro AT stanici | kpl | 1 |  | 0 |  |  | základní |  | 0 | 0 | 0 | 0 | 0 | 4 | K | 2 | ROZPOCET | 0 | 0 | 0 | 0 | 0 | 1 | 0 | 4 | 402
| P |  | Poznámka k položce: DD-10 LCA-53.1 | [14 empty] | P | 2
| D | D7 | Ruční armatury; šoupátka, ventily, kohouty; zpětné klapky; vypouštěcí a napouštěcí armatury; doplňky |  |  |  | 0 |  |  |  |  | 0 |  | 0 |  | 0 | 1 | D | 1 | ROZPOCET | [6 empty] | 0
202 | K | 05R004 | D+M Uzavírací bezpřírubová měkkotěsnící klapka s průchozími závitovými dírami DN 100, PN 10 s ovládáním plovákem | kpl | 1 |  | 0 |  |  | základní |  | 0 | 0 | 0 | 0 | 0 | 4 | K | 2 | ROZPOCET | 0 | 0 | 0 | 0 | 0 | 1 | 0 | 4 | 404
203 | K | 05R005 | D+M Uzavírací bezpřírubová měkkotěsnící klapka s průchozími závitovými dírami DN 100, PN 10 s ovládáním ruční pákou | ks | 2 |  | 0 |  |  | základní |  | 0 | 0 | 0 | 0 | 0 | 4 | K | 2 | ROZPOCET | 0 | 0 | 0 | 0 | 0 | 1 | 0 | 4 | 406
204 | K | 05R006 | D+M Uzavírací bezpřírubová měkkotěsnící klapka s průchozími závitovými dírami DN 65, PN 10 s ovládáním ruční pákou | ks | 1 |  | 0 |  |  | základní |  | 0 | 0 | 0 | 0 | 0 | 4 | K | 2 | ROZPOCET | 0 | 0 | 0 | 0 | 0 | 1 | 0 | 4 | 408
205 | K | 05R007 | D+M Kulový kohout DN 50, PN 10 závitový s ruční pákou | ks | 3 |  | 0 |  |  | základní |  | 0 | 0 | 0 | 0 | 0 | 4 | K | 2 | ROZPOCET | 0 | 0 | 0 | 0 | 0 | 1 | 0 | 4 | 410
206 | K | 05R008 | D+M Kulový kohout DN 25, PN 10 závitový s ruční pákou | ks | 3 |  | 0 |  |  | základní |  | 0 | 0 | 0 | 0 | 0 | 4 | K | 2 | ROZPOCET | 0 | 0 | 0 | 0 | 0 | 1 | 0 | 4 | 412
207 | K | 05R009 | D+M Kulový kohout DN 50, PN 10 závitový s ruční pákou | ks | 3 |  | 0 |  |  | základní |  | 0 | 0 | 0 | 0 | 0 | 4 | K | 2 | ROZPOCET | 0 | 0 | 0 | 0 | 0 | 1 | 0 | 4 | 414
| D | D12 | Ocelové trouby, trubky včetně příslušenství k nim, Instalace a montáž ocelových konstrukcí |  |  |  | 0 |  |  |  |  | 0 |  | 0 |  | 0 | 1 | D | 1 | ROZPOCET | [6 empty] | 0
| D | D19 | Potrubí užitkové vody |  |  |  | 0 |  |  |  |  | 0 |  | 0 |  | 0 | 1 | D | 2 | ROZPOCET | [6 empty] | 0
208 | K | 05R010 | D+M Trubka ocelová nerezová, j.m. tř.17 (1.4301) DN 100, PN 10 Ø106 x 3 mm | bm | 10 |  | 0 |  |  | základní |  | 0 | 0 | 0 | 0 | 0 | 4 | K | 3 | ROZPOCET | 0 | 0 | 0 | 0 | 0 | 1 | 0 | 4 | 416
209 | K | 05R011 | D+M Trubka ocelová nerezová, j.m. tř.17 (1.4301) DN 65, PN 10 Ø71 x 3 mm | bm | 30 |  | 0 |  |  | základní |  | 0 | 0 | 0 | 0 | 0 | 4 | K | 3 | ROZPOCET | 0 | 0 | 0 | 0 | 0 | 1 | 0 | 4 | 418
210 | K | 05R012 | D+M Trubka ocelová nerezová, j.m. tř.17 (1.4301) DN 50, PN 10 Ø56 x 3 mm | bm | 8 |  | 0 |  |  | základní |  | 0 | 0 | 0 | 0 | 0 | 4 | K | 3 | ROZPOCET | 0 | 0 | 0 | 0 | 0 | 1 | 0 | 4 | 420
211 | K | 05R013 | D+M Trubka ocelová nerezová, j.m. tř.17 (1.4301) DN 25, PN 10 Ø30 x 3 mm | bm | 30 |  | 0 |  |  | základní |  | 0 | 0 | 0 | 0 | 0 | 4 | K | 3 | ROZPOCET | 0 | 0 | 0 | 0 | 0 | 1 | 0 | 4 | 422
212 | K | 05R014 | D+M Koleno ocelové nerezové j. m. tř. 17 (1.4301), DN 100, R=1,5 D, 90°, tl. stěny min 3 mm | ks | 6 |  | 0 |  |  | základní |  | 0 | 0 | 0 | 0 | 0 | 4 | K | 3 | ROZPOCET | 0 | 0 | 0 | 0 | 0 | 1 | 0 | 4 | 424
213 | K | 05R015 | D+M Koleno ocelové nerezové j. m. tř. 17 (1.4301), DN 65, R=1,5 D, 90°, tl. stěny min 3 mm | ks | 8 |  | 0 |  |  | základní |  | 0 | 0 | 0 | 0 | 0 | 4 | K | 3 | ROZPOCET | 0 | 0 | 0 | 0 | 0 | 1 | 0 | 4 | 426
214 | K | 05R016 | D+M Koleno ocelové nerezové j. m. tř. 17 (1.4301), DN 50, R=1,5 D, 90°, tl. stěny min 3 mm | ks | 8 |  | 0 |  |  | základní |  | 0 | 0 | 0 | 0 | 0 | 4 | K | 3 | ROZPOCET | 0 | 0 | 0 | 0 | 0 | 1 | 0 | 4 | 428
215 | K | 05R017 | D+M Koleno ocelové nerezové j. m. tř. 17 (1.4301), DN 25, R=1,5 D, 90°, tl. stěny min 3 mm | ks | 3 |  | 0 |  |  | základní |  | 0 | 0 | 0 | 0 | 0 | 4 | K | 3 | ROZPOCET | 0 | 0 | 0 | 0 | 0 | 1 | 0 | 4 | 430
216 | K | 05R018 | D+M T kus redukovaný nerezový, j. m. tř. 17 (1.4301), DN 100-65-100, tl. stěny min 3 mm | ks | 1 |  | 0 |  |  | základní |  | 0 | 0 | 0 | 0 | 0 | 4 | K | 3 | ROZPOCET | 0 | 0 | 0 | 0 | 0 | 1 | 0 | 4 | 432
217 | K | 05R019 | D+M T kus nerezový, j. m. tř. 17 (1.4301), DN 65, tl. stěny min 3 mm | ks | 1 |  | 0 |  |  | základní |  | 0 | 0 | 0 | 0 | 0 | 4 | K | 3 | ROZPOCET | 0 | 0 | 0 | 0 | 0 | 1 | 0 | 4 | 434
218 | K | 05R020 | D+M T kus nerezový, j. m. tř. 17 (1.4301), DN 25, tl. stěny min 3 mm | ks | 1 |  | 0 |  |  | základní |  | 0 | 0 | 0 | 0 | 0 | 4 | K | 3 | ROZPOCET | 0 | 0 | 0 | 0 | 0 | 1 | 0 | 4 | 436
219 | K | 05R021 | D+M Redukce centrická nerezová j. m. tř. 17 (1.4301), DN 100/DN 65, tl. stěny min 3 mm | ks | 1 |  | 0 |  |  | základní |  | 0 | 0 | 0 | 0 | 0 | 4 | K | 3 | ROZPOCET | 0 | 0 | 0 | 0 | 0 | 1 | 0 | 4 | 438
220 | K | 05R022 | Závitové připojení kulového kohoutu DN 50, PN 10 (G2“) Sestávající ze závitových fitinek a návarků, materiál nerezová ocel 1.4301 | kpl | 3 |  | 0 |  |  | základní |  | 0 | 0 | 0 | 0 | 0 | 4 | K | 3 | ROZPOCET | 0 | 0 | 0 | 0 | 0 | 1 | 0 | 4 | 440
221 | K | 05R023 | Závitové připojení kulového kohoutu DN 25, PN 10 (G1“) Sestávající ze závitových fitinek a návarků, materiál nerezová ocel 1.4301 | kpl | 2 |  | 0 |  |  | základní |  | 0 | 0 | 0 | 0 | 0 | 4 | K | 3 | ROZPOCET | 0 | 0 | 0 | 0 | 0 | 1 | 0 | 4 | 442
222 | K | 05R024 | Přechodový kus ze závitu ATS na přírubu DN 100, PN10 sestávající: - 1 ks závitového návarku s vnitřním závitem G3“/DN 80 - 1 ks potrubní redukce DN 80/DN 100 - 1 ks příruby ocelové nerez přivařovací DN 100, PN 10 materiál ocel tř. 17 (1.4301), | kpl | 2 |  | 0 |  |  | základní |  | 0 | 0 | 0 | 0 | 0 | 4 | K | 3 | ROZPOCET | 0 | 0 | 0 | 0 | 0 | 1 | 0 | 4 | 444
223 | K | 05R025 | D+M Příruba ocelová nerez přivařovací, j.m. tř.17, (1.4301), DN 100, PN 10, dle ČSN EN 1092.1 + A1 | ks | 15 |  | 0 |  |  | základní |  | 0 | 0 | 0 | 0 | 0 | 4 | K | 3 | ROZPOCET | 0 | 0 | 0 | 0 | 0 | 1 | 0 | 4 | 446
224 | K | 05R026 | D+M Příruba ocelová nerez přivařovací, j.m. tř.17, (1.4301), DN 65, PN 10, dle ČSN EN 1092.1 + A1 | ks | 3 |  | 0 |  |  | základní |  | 0 | 0 | 0 | 0 | 0 | 4 | K | 3 | ROZPOCET | 0 | 0 | 0 | 0 | 0 | 1 | 0 | 4 | 448
225 | K | 05R027 | D+M Příruba ocelová nerez zaslepovací, j.m. tř.17, (1.4301), DN 65, PN 10, dle ČSN EN 1092.1 + A1 | ks | 1 |  | 0 |  |  | základní |  | 0 | 0 | 0 | 0 | 0 | 4 | K | 3 | ROZPOCET | 0 | 0 | 0 | 0 | 0 | 1 | 0 | 4 | 450
226 | K | 05R028 | D+M Příruba ocelová nerez přivařovací, j.m. tř.17, (1.4301), DN 50, PN 10, dle ČSN EN 1092.1 + A1 | ks | 4 |  | 0 |  |  | základní |  | 0 | 0 | 0 | 0 | 0 | 4 | K | 3 | ROZPOCET | 0 | 0 | 0 | 0 | 0 | 1 | 0 | 4 | 452
227 | K | 05R029 | D+M Příruba ocelová nerez přivařovací, j.m. tř.17, (1.4301), DN 25, PN 10, dle ČSN EN 1092.1 + A1 | ks | 1 |  | 0 |  |  | základní |  | 0 | 0 | 0 | 0 | 0 | 4 | K | 3 | ROZPOCET | 0 | 0 | 0 | 0 | 0 | 1 | 0 | 4 | 454
228 | K | 05R030 | D+M Mezipřírubový spoj nerezový j.m. tř.17, (1.4301) pro spojení příruba-armatura-příruba (dvou různých materiálů), izolační spoj (včetně odizolovacího těsnění), s nakluzněnými šrouby DN 100, PN 10 | kpl | 5 |  | 0 |  |  | základní |  | 0 | 0 | 0 | 0 | 0 | 4 | K | 3 | ROZPOCET | 0 | 0 | 0 | 0 | 0 | 1 | 0 | 4 | 456
229 | K | 05R031 | D+M Přírubový spoj nerezový j.m. tř.17, (1.4301) pro spojení 2 různých přírub, mat. tř.17+ mat. tř.11, litiny nebo plastu, izolační spoj (včetně odizolovacího těsnění), DN 100, PN 10 (příruba na spojovací potrubí) | kpl | 1 |  | 0 |  |  | základní |  | 0 | 0 | 0 | 0 | 0 | 4 | K | 3 | ROZPOCET | 0 | 0 | 0 | 0 | 0 | 1 | 0 | 4 | 458
230 | K | 05R032 | D+M Přírubový spoj nerezový j.m. tř.17, (1.4301) pro spojení 2 různých přírub, mat. tř.17+ mat. tř.11, litiny nebo plastu, izolační spoj (včetně odizolovacího těsnění), DN 100, PN 10 (na příruby zařízení) | kpl | 5 |  | 0 |  |  | základní |  | 0 | 0 | 0 | 0 | 0 | 4 | K | 3 | ROZPOCET | 0 | 0 | 0 | 0 | 0 | 1 | 0 | 4 | 460
231 | K | 05R033 | D+M Přírubový spoj nerezový j.m. tř.17, (1.4301) pro spojení 2 různých přírub, mat. tř.17+ mat. tř.17 DN 65, PN 10 (příruby na armatury) | kpl | 3 |  | 0 |  |  | základní |  | 0 | 0 | 0 | 0 | 0 | 4 | K | 3 | ROZPOCET | 0 | 0 | 0 | 0 | 0 | 1 | 0 | 4 | 462
232 | K | 05R034 | D+M Hadicový nástavec DN 65, včetně závitového připojení na potrubí | kpl | 1 |  | 0 |  |  | základní |  | 0 | 0 | 0 | 0 | 0 | 4 | K | 3 | ROZPOCET | 0 | 0 | 0 | 0 | 0 | 1 | 0 | 4 | 464
233 | K | 05R035 | D+M Axiální potrubní spojka DN 100, PN 10 | kpl | 2 |  | 0 |  |  | základní |  | 0 | 0 | 0 | 0 | 0 | 4 | K | 3 | ROZPOCET | 0 | 0 | 0 | 0 | 0 | 1 | 0 | 4 | 466
234 | K | 05R036 | D+M Ostatní materiál na propojení jednotlivých zařízení AT stanice sestávající z potrubí, fitinek, armatur a ostatního nezbytného příslušenství, jinde neuvedený. | kpl | 1 |  | 0 |  |  | základní |  | 0 | 0 | 0 | 0 | 0 | 4 | K | 3 | ROZPOCET | 0 | 0 | 0 | 0 | 0 | 1 | 0 | 4 | 468
235 | K | 05R037 | D+M Komplet pro uložení potrubí DN 100 nenormalizovaný složitý nerezový (mater. ocel 1.4301) (hmotnost prvku cca 4 kg) | kpl | 6 |  | 0 |  |  | základní |  | 0 | 0 | 0 | 0 | 0 | 4 | K | 3 | ROZPOCET | 0 | 0 | 0 | 0 | 0 | 1 | 0 | 4 | 470
| P |  | Poznámka k položce: U.3.1-100 U.3.2-100 U.3.3-100 U.3.4-100 | [14 empty] | P | 3
236 | K | 05R038 | D+M Komplet pro uložení potrubí DN 65 nenormalizovaný složitý nerezový (mater. ocel 1.4301) (hmotnost prvku cca 3 kg) | kpl | 21 |  | 0 |  |  | základní |  | 0 | 0 | 0 | 0 | 0 | 4 | K | 3 | ROZPOCET | 0 | 0 | 0 | 0 | 0 | 1 | 0 | 4 | 472
| P |  | Poznámka k položce: U.03.14-65 | [14 empty] | P | 3
237 | K | 05R039 | D+M Komplet pro uložení potrubí DN 50 nenormalizovaný složitý nerezový (mater. ocel 1.4301) (hmotnost prvku cca 2 kg) | kpl | 8 |  | 0 |  |  | základní |  | 0 | 0 | 0 | 0 | 0 | 4 | K | 3 | ROZPOCET | 0 | 0 | 0 | 0 | 0 | 1 | 0 | 4 | 474
| P |  | Poznámka k položce: U.3.4-50 | [14 empty] | P | 3
238 | K | 05R040 | D+M Komplet pro uložení potrubí DN 25 nenormalizovaný nerezový (mater. ocel 1.4301) (hmotnost prvku cca 2 kg) | kpl | 30 |  | 0 |  |  | základní |  | 0 | 0 | 0 | 0 | 0 | 4 | K | 3 | ROZPOCET | 0 | 0 | 0 | 0 | 0 | 1 | 0 | 4 | 476
| P |  | Poznámka k položce: U.3.19-25 | [14 empty] | P | 3
239 | K | 05R041 | D+M Prostupové těsnění pro potrubí Ø 106 x 3 mm Sestávající z 2 x těsnícího stahovacího pryžového segmentového kroužku | kpl | 2 |  | 0 |  |  | základní |  | 0 | 0 | 0 | 0 | 0 | 4 | K | 3 | ROZPOCET | 0 | 0 | 0 | 0 | 0 | 1 | 0 | 4 | 478
240 | K | 05R042 | D+M Prostupové těsnění pro potrubí Ø 56 x 3 mm Sestávající z 2 x těsnícího stahovacího pryžového segmentového kroužku | kpl | 1 |  | 0 |  |  | základní |  | 0 | 0 | 0 | 0 | 0 | 4 | K | 3 | ROZPOCET | 0 | 0 | 0 | 0 | 0 | 1 | 0 | 4 | 480
| D | D20 | Potrubí pitné vody |  |  |  | 0 |  |  |  |  | 0 |  | 0 |  | 0 | 1 | D | 2 | ROZPOCET | [6 empty] | 0
241 | K | 05R043 | D+M Trubka ocelová nerezová, j.m. tř.17 (1.4301) DN 50, PN 10 Ø56 x 3 mm | bm | 7 |  | 0 |  |  | základní |  | 0 | 0 | 0 | 0 | 0 | 4 | K | 3 | ROZPOCET | 0 | 0 | 0 | 0 | 0 | 1 | 0 | 4 | 482
242 | K | 05R044 | D+M Trubka ocelová nerezová, j.m. tř.17 (1.4301) DN 25, PN 10 Ø30 x 3 mm | bm | 37 |  | 0 |  |  | základní |  | 0 | 0 | 0 | 0 | 0 | 4 | K | 3 | ROZPOCET | 0 | 0 | 0 | 0 | 0 | 1 | 0 | 4 | 484
243 | K | 05R045 | D+M Koleno ocelové nerezové j. m. tř. 17 (1.4301), DN 50, R=1,5 D, 90°, tl. stěny min 3 mm | ks | 1 |  | 0 |  |  | základní |  | 0 | 0 | 0 | 0 | 0 | 4 | K | 3 | ROZPOCET | 0 | 0 | 0 | 0 | 0 | 1 | 0 | 4 | 486
244 | K | 05R046 | D+M Koleno ocelové nerezové j. m. tř. 17 (1.4301), DN 50, R=1,5 D, 45°, tl. stěny min 3 mm | ks | 1 |  | 0 |  |  | základní |  | 0 | 0 | 0 | 0 | 0 | 4 | K | 3 | ROZPOCET | 0 | 0 | 0 | 0 | 0 | 1 | 0 | 4 | 488
245 | K | 05R047 | D+M Koleno ocelové nerezové j. m. tř. 17 (1.4301), DN 25, R=1,5 D, 90°, tl. stěny min 3 mm | ks | 3 |  | 0 |  |  | základní |  | 0 | 0 | 0 | 0 | 0 | 4 | K | 3 | ROZPOCET | 0 | 0 | 0 | 0 | 0 | 1 | 0 | 4 | 490
246 | K | 05R048 | D+M T kus redukovaný nerezový, j. m. tř. 17 (1.4301), DN 50-25-50, tl. stěny 3 mm | ks | 2 |  | 0 |  |  | základní |  | 0 | 0 | 0 | 0 | 0 | 4 | K | 3 | ROZPOCET | 0 | 0 | 0 | 0 | 0 | 1 | 0 | 4 | 492
247 | K | 05R049 | Závitové připojení kulového kohoutu DN 50, PN 10 (G2“) Sestávající ze závitových fitinek a návarků, materiál nerezová ocel 1.4301 | kpl | 3 |  | 0 |  |  | základní |  | 0 | 0 | 0 | 0 | 0 | 4 | K | 3 | ROZPOCET | 0 | 0 | 0 | 0 | 0 | 1 | 0 | 4 | 494
248 | K | 05R050 | D+M Přírubový spoj nerezový j.m. tř.17, (1.4301) pro spojení 2 různých přírub, mat. tř.17+ mat. tř.11, litiny nebo plastu, izolační spoj (včetně odizolovacího těsnění), DN 50, PN 10 (příruby na spojovací potrubí) | kpl | 1 |  | 0 |  |  | základní |  | 0 | 0 | 0 | 0 | 0 | 4 | K | 3 | ROZPOCET | 0 | 0 | 0 | 0 | 0 | 1 | 0 | 4 | 496
249 | K | 05R051 | Připojení pro hadice na potrubí pitné vody DN25 pro místa H-12 a H-11 Sestávající z: - 2 ks závitového nerezového kulového kohoutu DN 25 - 2 kpl připojovacích fitinek pro napojení kohoutu do potrubí - 2 kpl připojovacích fitinek pro hadic na kohouty - 5 bm hadice PVC DN 25 včetně hadicového nástavce - 1 kpl ostatního příslušenství | kpl | 1 |  | 0 |  |  | základní |  | 0 | 0 | 0 | 0 | 0 | 4 | K | 3 | ROZPOCET | 0 | 0 | 0 | 0 | 0 | 1 | 0 | 4 | 498
250 | K | 05R052 | D+M Komplet pro uložení potrubí DN 50 nenormalizovaný složitý nerezový (mater. ocel 1.4301) (hmotnost prvku cca 2 kg) | kpl | 6 |  | 0 |  |  | základní |  | 0 | 0 | 0 | 0 | 0 | 4 | K | 3 | ROZPOCET | 0 | 0 | 0 | 0 | 0 | 1 | 0 | 4 | 500
| P |  | Poznámka k položce: U.13.3-50 | [14 empty] | P | 3
251 | K | 05R053 | D+M Komplet pro uložení potrubí DN 25 nenormalizovaný nerezový (mater. ocel 1.4301) (hmotnost prvku cca 0,5 kg) | kpl | 40 |  | 0 |  |  | základní |  | 0 | 0 | 0 | 0 | 0 | 4 | K | 3 | ROZPOCET | 0 | 0 | 0 | 0 | 0 | 1 | 0 | 4 | 502
| P |  | Poznámka k položce: U.13.3.3-25 U.13.3.4-25 | [14 empty] | P | 3
252 | K | 05R054 | D+M Prostupové těsnění pro potrubí Ø 56 x 3 mm Sestávající z 2 x těsnícího stahovacího pryžového segmentového kroužku | kpl | 1 |  | 0 |  |  | základní |  | 0 | 0 | 0 | 0 | 0 | 4 | K | 3 | ROZPOCET | 0 | 0 | 0 | 0 | 0 | 1 | 0 | 4 | 504
| D | D10 | Ostatní příslušenství |  |  |  | 0 |  |  |  |  | 0 |  | 0 |  | 0 | 1 | D | 1 | ROZPOCET | [6 empty] | 0
253 | K | 05R055 | D+M Štítky se značením potrubních větví | ks | 20 |  | 0 |  |  | základní |  | 0 | 0 | 0 | 0 | 0 | 4 | K | 2 | ROZPOCET | 0 | 0 | 0 | 0 | 0 | 1 | 0 | 4 | 506
| D | D5 | Ostatní |  |  |  | 0 |  |  |  |  | 0 |  | 0 |  | 0 | 1 | D | 1 | ROZPOCET | [6 empty] | 0
254 | K | 05R056 | Ostatní nespecifikované dodávky a montáže (podpěry, kotvení, montážní a zdvihací mechanizmy), jiné nespecifikované dodávky a montáže nutné pro správnou funkčnost celého zařízení | kpl | 1 |  | 0 |  |  | základní |  | 0 | 0 | 0 | 0 | 0 | 4 | K | 2 | ROZPOCET | 0 | 0 | 0 | 0 | 0 | 1 | 0 | 4 | 508
255 | K | 05R057 | Případné drobné závitové armatury světlosti do DN 2" (vypouštěcí, napouštěcí, odvzdušňovací armatury, atd.) s připojovacím potrubím s příslušným DN jinde neuvedené | kpl | 1 |  | 0 |  |  | základní |  | 0 | 0 | 0 | 0 | 0 | 4 | K | 2 | ROZPOCET | 0 | 0 | 0 | 0 | 0 | 1 | 0 | 4 | 510
| D | D21 | PS02 – Biologická linka a dosazovací nádrže |  |  |  | 0 |  |  |  |  | 0 |  | 0 |  | 0 | 1 | D | 0 | ROZPOCET | [6 empty] | 0
| D | D2 | Zařízení čistíren odpadních vod |  |  |  | 0 |  |  |  |  | 0 |  | 0 |  | 0 | 1 | D | 1 | ROZPOCET | [6 empty] | 0
256 | K | 06R001 | D+M Ponorné horizontální rychloběžné míchadlo s usměrňovacím kruhem pro míchání obsahu denitrifikačních nádrží bez aeračního vybavení DeN-1/1 a DeN-1/2 | kpl | 2 |  | 0 |  |  | základní |  | 0 | 0 | 0 | 0 | 0 | 4 | K | 2 | ROZPOCET | 0 | 0 | 0 | 0 | 0 | 1 | 0 | 4 | 512
| P |  | Poznámka k položce: M-14.1 M-14.2 | [14 empty] | P | 2
257 | K | 06R002 | D+M Zdvihací jeřábek | kpl | 2 |  | 0 |  |  | základní |  | 0 | 0 | 0 | 0 | 0 | 4 | K | 2 | ROZPOCET | 0 | 0 | 0 | 0 | 0 | 1 | 0 | 4 | 514
258 | M | 06R003 | Skladová rezerva - ponorné horizontální rychloběžné míchadlo s usměrňovacím kruhem pro míchání obsahu denitrifikačních nádrží DeN-1/1 a DeN-1/2 a postdenitrifikačních nádrží PD-1 a PD-2 | kpl | 1 |  | 0 |  |  | základní |  | 0 | 0 | 0 | 0 | 0 | 8 | M | 2 | ROZPOCET | 0 | 0 | 0 | 0 | 0 | 1 | 0 | 4 | 516
259 | K | 06R004 | D+M Ponorné horizontální pomaloběžné vrtulové míchadlo pro míchání obsahu denitrifikačních nádrží bez aeračního vybavení DeN-2/1 a DeN-2/2 | kpl | 2 |  | 0 |  |  | základní |  | 0 | 0 | 0 | 0 | 0 | 4 | K | 2 | ROZPOCET | 0 | 0 | 0 | 0 | 0 | 1 | 0 | 4 | 518
| P |  | Poznámka k položce: M-15.1 M-15.2 | [14 empty] | P | 2
260 | M | 06R005 | Skladová rezerva - ponorné horizontální pomaloběžné vrtulové míchadlo pro míchání obsahu míchání obsahu denitrifikačních nádrží bez aeračního vybavení DeN-2/1 a DeN-2/2 | kpl | 1 |  | 0 |  |  | základní |  | 0 | 0 | 0 | 0 | 0 | 8 | M | 2 | ROZPOCET | 0 | 0 | 0 | 0 | 0 | 1 | 0 | 4 | 520
261 | K | 06R006 | D+M Ponorné horizontální rychloběžné míchadlo s usměrňovacím kruhem pro míchání obsahu postdenitrifikačních nádrží bez aeračního vybavení PD-1 a PD-2 | kpl | 2 |  | 0 |  |  | základní |  | 0 | 0 | 0 | 0 | 0 | 4 | K | 2 | ROZPOCET | 0 | 0 | 0 | 0 | 0 | 1 | 0 | 4 | 522
| P |  | Poznámka k položce: M-18.1 M-18.2 | [14 empty] | P | 2
262 | M | 06R007 | Skladová rezerva - ponorné horizontální rychloběžné míchadlo s usměrňovacím kruhem pro míchání obsahu postdenitrifikačních nádrží bez aeračního vybavení PD-1 a PD-2 | kpl | 1 |  | 0 |  |  | základní |  | 0 | 0 | 0 | 0 | 0 | 8 | M | 2 | ROZPOCET | 0 | 0 | 0 | 0 | 0 | 1 | 0 | 4 | 524
263 | K | 06R008 | D+M Ponorné horizontální rychloběžné míchadlo bez usměrňovacího kruhu pro míchání obsahu postaeračních nádrží s aeračním vybavením PA-1 a PA-2 | kpl | 2 |  | 0 |  |  | základní |  | 0 | 0 | 0 | 0 | 0 | 4 | K | 2 | ROZPOCET | 0 | 0 | 0 | 0 | 0 | 1 | 0 | 4 | 526
| P |  | Poznámka k položce: M-19.1 M-19.2 | [14 empty] | P | 2
264 | K | 06R009 | D+M Zdvihací jeřábek | kpl | 2 |  | 0 |  |  | základní |  | 0 | 0 | 0 | 0 | 0 | 4 | K | 2 | ROZPOCET | 0 | 0 | 0 | 0 | 0 | 1 | 0 | 4 | 528
265 | M | 06R010 | Skladová rezerva - ponorné horizontální rychloběžné míchadlo bez usměrňovacího kruhu pro míchání obsahu postaeračních nádrží s aeračním vybavením PA-1 a PA-2 | kpl | 1 |  | 0 |  |  | základní |  | 0 | 0 | 0 | 0 | 0 | 8 | M | 2 | ROZPOCET | 0 | 0 | 0 | 0 | 0 | 1 | 0 | 4 | 530
266 | K | 06R011 | D+M Ponorné kalové čerpadlo pro čerpání interní recirkulace linka č.1 a linka č.2 | kpl | 2 |  | 0 |  |  | základní |  | 0 | 0 | 0 | 0 | 0 | 4 | K | 2 | ROZPOCET | 0 | 0 | 0 | 0 | 0 | 1 | 0 | 4 | 532
| P |  | Poznámka k položce: M-20.1 M-20.2 | [14 empty] | P | 2
267 | K | 06R012 | D+M Zdvihací jeřábek | kpl | 2 |  | 0 |  |  | základní |  | 0 | 0 | 0 | 0 | 0 | 4 | K | 2 | ROZPOCET | 0 | 0 | 0 | 0 | 0 | 1 | 0 | 4 | 534
268 | M | 06R013 | Skladová rezerva - ponorné kalové čerpadlo pro čerpání interní recirkulace linka č.1 a linka č.2 | kpl | 1 |  | 0 |  |  | základní |  | 0 | 0 | 0 | 0 | 0 | 8 | M | 2 | ROZPOCET | 0 | 0 | 0 | 0 | 0 | 1 | 0 | 4 | 536
269 | K | 06R014 | D+M Shrabovací zařízení pro vyklízení plovoucí pěny z nitrifikačních nádrží N-1 a N-2 | kpl | 1 |  | 0 |  |  | základní |  | 0 | 0 | 0 | 0 | 0 | 4 | K | 2 | ROZPOCET | 0 | 0 | 0 | 0 | 0 | 1 | 0 | 4 | 538
| P |  | Poznámka k položce: RM-21 | [14 empty] | P | 2
270 | K | 06R015 | D+M Strojní vybavení podélné dosazovací nádrže | kpl | 2 |  | 0 |  |  | základní |  | 0 | 0 | 0 | 0 | 0 | 4 | K | 2 | ROZPOCET | 0 | 0 | 0 | 0 | 0 | 1 | 0 | 4 | 540
| P |  | Poznámka k položce: RM-25 | [14 empty] | P | 2
271 | K | 06R016 | D+M Ponorné kalové čerpadlo pro odtah plovoucích nečistot | kpl | 2 |  | 0 |  |  | základní |  | 0 | 0 | 0 | 0 | 0 | 4 | K | 2 | ROZPOCET | 0 | 0 | 0 | 0 | 0 | 1 | 0 | 4 | 542
| P |  | Poznámka k položce: M-26a M-26b | [14 empty] | P | 2
272 | K | 06R017 | D+M Zdvihací jeřábek | kpl | 1 |  | 0 |  |  | základní |  | 0 | 0 | 0 | 0 | 0 | 4 | K | 2 | ROZPOCET | 0 | 0 | 0 | 0 | 0 | 1 | 0 | 4 | 544
273 | M | 06R018 | Skladová rezerva - Ponorné kalové čerpadlo pro odtah plovoucích nečistot | kpl | 1 |  | 0 |  |  | základní |  | 0 | 0 | 0 | 0 | 0 | 8 | M | 2 | ROZPOCET | 0 | 0 | 0 | 0 | 0 | 1 | 0 | 4 | 546
274 | K | 06R019 | D+M Ponorné čerpadlo vyčištěné vody na odtoku umístěné v akumulační šachtě Š-AKU | kpl | 1 |  | 0 |  |  | základní |  | 0 | 0 | 0 | 0 | 0 | 4 | K | 2 | ROZPOCET | 0 | 0 | 0 | 0 | 0 | 1 | 0 | 4 | 548
| P |  | Poznámka k položce: M-28a LCA-26 | [14 empty] | P | 2
275 | M | 06R020 | Skladová rezerva - Ponorné čerpadlo vyčištěné vody na odtoku umístěné v akumulační šachtě Š-AKU | kpl | 1 |  | 0 |  |  | základní |  | 0 | 0 | 0 | 0 | 0 | 8 | M | 2 | ROZPOCET | 0 | 0 | 0 | 0 | 0 | 1 | 0 | 4 | 550
276 | K | 06R021 | D+M Aerační systém jemnobublinný pro provzdušňování nitrifikační nádrže (NN-1 a NN-2) | kpl | 2 |  | 0 |  |  | základní |  | 0 | 0 | 0 | 0 | 0 | 4 | K | 2 | ROZPOCET | 0 | 0 | 0 | 0 | 0 | 1 | 0 | 4 | 552
| P |  | Poznámka k položce: Z-104 | [14 empty] | P | 2
277 | K | 06R022 | D+M Aerační systém jemnobublinný pro provzdušňování post-aerační nádrže část (PA-1 a PA-2) | kpl | 2 |  | 0 |  |  | základní |  | 0 | 0 | 0 | 0 | 0 | 4 | K | 2 | ROZPOCET | 0 | 0 | 0 | 0 | 0 | 1 | 0 | 4 | 554
| P |  | Poznámka k položce: Z-106 | [14 empty] | P | 2
278 | K | 06R023 | D+M Aerační systém jemnobublinný pro provzdušňování regenerační nádrže část (RN-1 a RN-2) | kpl | 2 |  | 0 |  |  | základní |  | 0 | 0 | 0 | 0 | 0 | 4 | K | 2 | ROZPOCET | 0 | 0 | 0 | 0 | 0 | 1 | 0 | 4 | 556
| P |  | Poznámka k položce: Z-107 | [14 empty] | P | 2
279 | K | 06R024 | D+M Usměrňovač výtoku interní recirkulace | kpl | 2 |  | 0 |  |  | základní |  | 0 | 0 | 0 | 0 | 0 | 4 | K | 2 | ROZPOCET | 0 | 0 | 0 | 0 | 0 | 1 | 0 | 4 | 558
| P |  | Poznámka k položce: DD-03 | [14 empty] | P | 2
280 | K | 06R025 | D+M Norná stěna do jímky plovoucího kalu | kpl | 1 |  | 0 |  |  | základní |  | 0 | 0 | 0 | 0 | 0 | 4 | K | 2 | ROZPOCET | 0 | 0 | 0 | 0 | 0 | 1 | 0 | 4 | 560
| P |  | Poznámka k položce: DD-04 | [14 empty] | P | 2
| D | D7 | Ruční armatury; šoupátka, ventily, kohouty; zpětné klapky; vypouštěcí a napouštěcí armatury; doplňky |  |  |  | 0 |  |  |  |  | 0 |  | 0 |  | 0 | 1 | D | 1 | ROZPOCET | [6 empty] | 0
281 | K | 06R026 | D+M Nožové mezipřírubové šoupě s prodlouženým ručním ovládáním DN 500, PN 10 v provedení pod hladinu vody | ks | 4 |  | 0 |  |  | základní |  | 0 | 0 | 0 | 0 | 0 | 4 | K | 2 | ROZPOCET | 0 | 0 | 0 | 0 | 0 | 1 | 0 | 4 | 562
282 | K | 06R027 | D+M Uzavírací bezpřírubová měkkotěsnící klapka s průchozími závitovými dírami DN 150, PN 10 s ovládáním ruční pákou | ks | 8 |  | 0 |  |  | základní |  | 0 | 0 | 0 | 0 | 0 | 4 | K | 2 | ROZPOCET | 0 | 0 | 0 | 0 | 0 | 1 | 0 | 4 | 564
283 | K | 06R028 | D+M Uzavírací bezpřírubová měkkotěsnící klapka s průchozími závitovými dírami DN 50, PN 10 s ovládáním ruční pákou | ks | 2 |  | 0 |  |  | základní |  | 0 | 0 | 0 | 0 | 0 | 4 | K | 2 | ROZPOCET | 0 | 0 | 0 | 0 | 0 | 1 | 0 | 4 | 566
284 | K | 06R029 | D+M Hradítko vřetenové DN 300 | kpl | 1 |  | 0 |  |  | základní |  | 0 | 0 | 0 | 0 | 0 | 4 | K | 2 | ROZPOCET | 0 | 0 | 0 | 0 | 0 | 1 | 0 | 4 | 568
285 | K | 06R030 | D+M Solenoidový ventil DN 25, PN 10 na rozvodu provozní vody | kpl | 1 |  | 0 |  |  | základní |  | 0 | 0 | 0 | 0 | 0 | 4 | K | 2 | ROZPOCET | 0 | 0 | 0 | 0 | 0 | 1 | 0 | 4 | 570
| P |  | Poznámka k položce: M-28b | [14 empty] | P | 2
286 | K | 06R031 | D+M Kulový kohout DN 25, PN 10 závitový s ruční pákou | ks | 16 |  | 0 |  |  | základní |  | 0 | 0 | 0 | 0 | 0 | 4 | K | 2 | ROZPOCET | 0 | 0 | 0 | 0 | 0 | 1 | 0 | 4 | 572
287 | K | 06R032 | D+M Kulový kohout DN 50, PN 10 závitový s ruční pákou | ks | 2 |  | 0 |  |  | základní |  | 0 | 0 | 0 | 0 | 0 | 4 | K | 2 | ROZPOCET | 0 | 0 | 0 | 0 | 0 | 1 | 0 | 4 | 574
288 | K | 06R033 | D+M Solenoidový ventil DN 50, PN 10 na rozvodu tlakového vzduchu | kpl | 4 |  | 0 |  |  | základní |  | 0 | 0 | 0 | 0 | 0 | 4 | K | 2 | ROZPOCET | 0 | 0 | 0 | 0 | 0 | 1 | 0 | 4 | 576
| P |  | Poznámka k položce: M-46a M-46b M-47a M-47b | [14 empty] | P | 2
289 | K | 06R034 | D+M Zpětná klapka se šikmým sedlem DN 100, PN 10 | ks | 1 |  | 0 |  |  | základní |  | 0 | 0 | 0 | 0 | 0 | 4 | K | 2 | ROZPOCET | 0 | 0 | 0 | 0 | 0 | 1 | 0 | 4 | 578
290 | K | 06R035 | D+M Samočinný plastový jednokomorový ventil pro velkokapacitní od a zavzdušňování DN 50, PN 10. | ks | 2 |  | 0 |  |  | základní |  | 0 | 0 | 0 | 0 | 0 | 4 | K | 2 | ROZPOCET | 0 | 0 | 0 | 0 | 0 | 1 | 0 | 4 | 580
291 | K | 06R036 | D+M Mezipřírubové nožové šoupě s ručním kolem DN 50, PN 10 | ks | 2 |  | 0 |  |  | základní |  | 0 | 0 | 0 | 0 | 0 | 4 | K | 2 | ROZPOCET | 0 | 0 | 0 | 0 | 0 | 1 | 0 | 4 | 582
292 | K | 06R037 | D+M Indukční průtokoměr DN 250, PN 10 v provedení s odděleným převodníkem pro aktivační linky č.1 a č.2 | kpl | 2 |  | 0 |  |  | základní |  | 0 | 0 | 0 | 0 | 0 | 4 | K | 2 | ROZPOCET | 0 | 0 | 0 | 0 | 0 | 1 | 0 | 4 | 584
| P |  | Poznámka k položce: FIQ-14 FIQ-15 | [14 empty] | P | 2
| D | D12 | Ocelové trouby, trubky včetně příslušenství k nim, Instalace a montáž ocelových konstrukcí |  |  |  | 0 |  |  |  |  | 0 |  | 0 |  | 0 | 1 | D | 1 | ROZPOCET | [6 empty] | 0
| D | D22 | Odpadní voda z rozdělovacího objektu |  |  |  | 0 |  |  |  |  | 0 |  | 0 |  | 0 | 1 | D | 2 | ROZPOCET | [6 empty] | 0
293 | K | 06R038 | D+M Trubka ocelová nerezová, j.m. tř.17 (1.4301) DN 500, PN 10 Ø508 x 4 mm | bm | 5 |  | 0 |  |  | základní |  | 0 | 0 | 0 | 0 | 0 | 4 | K | 3 | ROZPOCET | 0 | 0 | 0 | 0 | 0 | 1 | 0 | 4 | 586
294 | K | 06R039 | D+M Trubka ocelová nerezová, j.m. tř.17 (1.4301) DN 300, PN 10 Ø306 x 3 mm | bm | 170 |  | 0 |  |  | základní |  | 0 | 0 | 0 | 0 | 0 | 4 | K | 3 | ROZPOCET | 0 | 0 | 0 | 0 | 0 | 1 | 0 | 4 | 588
295 | K | 06R040 | D+M Koleno ocelové nerezové j. m. tř. 17 (1.4301), DN 300, R=1,5 D, 90°, tl. stěny min 3 mm | ks | 24 |  | 0 |  |  | základní |  | 0 | 0 | 0 | 0 | 0 | 4 | K | 3 | ROZPOCET | 0 | 0 | 0 | 0 | 0 | 1 | 0 | 4 | 590
296 | K | 06R041 | D+M Koleno ocelové nerezové j. m. tř. 17 (1.4301), DN 300, R=1,5 D, 45°, tl. stěny min 3 mm | ks | 4 |  | 0 |  |  | základní |  | 0 | 0 | 0 | 0 | 0 | 4 | K | 3 | ROZPOCET | 0 | 0 | 0 | 0 | 0 | 1 | 0 | 4 | 592
297 | K | 06R042 | D+M Redukce centrická nerezová j. m. tř. 17 (1.4301), DN 500/DN 300, tl. stěny min. 3 mm | ks | 6 |  | 0 |  |  | základní |  | 0 | 0 | 0 | 0 | 0 | 4 | K | 3 | ROZPOCET | 0 | 0 | 0 | 0 | 0 | 1 | 0 | 4 | 594
298 | K | 06R043 | D+M Komplet pro uložení potrubí DN 300 nenormalizovaný složitý nerezový (mater. ocel 1.4301) (hmotnost prvku cca 20 kg) | kpl | 58 |  | 0 |  |  | základní |  | 0 | 0 | 0 | 0 | 0 | 4 | K | 3 | ROZPOCET | 0 | 0 | 0 | 0 | 0 | 1 | 0 | 4 | 596
| P |  | Poznámka k položce: U.1.9.1-300 U.1.9.2-300 U.1.10.1-300 U.1.10.2-300 | [14 empty] | P | 3
299 | K | 06R044 | D+M Prostupové těsnění pro potrubí Ø 508 x 4 mm Sestávající z 2 x těsnícího stahovacího pryžového segmentového kroužku | kpl | 1 |  | 0 |  |  | základní |  | 0 | 0 | 0 | 0 | 0 | 4 | K | 3 | ROZPOCET | 0 | 0 | 0 | 0 | 0 | 1 | 0 | 4 | 598
300 | K | 06R045 | D+M Prostupové těsnění pro potrubí Ø 306 x 3 mm Sestávající z 2 x těsnícího stahovacího pryžového segmentového kroužku | kpl | 18 |  | 0 |  |  | základní |  | 0 | 0 | 0 | 0 | 0 | 4 | K | 3 | ROZPOCET | 0 | 0 | 0 | 0 | 0 | 1 | 0 | 4 | 600
| D | D13 | Svod vzduchu |  |  |  | 0 |  |  |  |  | 0 |  | 0 |  | 0 | 1 | D | 2 | ROZPOCET | [6 empty] | 0
301 | K | 06R046 | D+M Trubka ocelová nerezová, j.m. tř.17 (1.4301) DN 250, PN 10 Ø256 x 3 mm | bm | 25 |  | 0 |  |  | základní |  | 0 | 0 | 0 | 0 | 0 | 4 | K | 3 | ROZPOCET | 0 | 0 | 0 | 0 | 0 | 1 | 0 | 4 | 602
302 | K | 06R047 | D+M Trubka ocelová nerezová, j.m. tř.17 (1.4301) DN 200, PN 10 Ø206 x 3 mm | bm | 15 |  | 0 |  |  | základní |  | 0 | 0 | 0 | 0 | 0 | 4 | K | 3 | ROZPOCET | 0 | 0 | 0 | 0 | 0 | 1 | 0 | 4 | 604
303 | K | 06R048 | D+M Trubka ocelová nerezová, j.m. tř.17 (1.4301) DN 150, PN 10 Ø156 x 3 mm | bm | 125 |  | 0 |  |  | základní |  | 0 | 0 | 0 | 0 | 0 | 4 | K | 3 | ROZPOCET | 0 | 0 | 0 | 0 | 0 | 1 | 0 | 4 | 606
304 | K | 06R049 | D+M Trubka ocelová nerezová, j.m. tř.17 (1.4301) DN 80, PN 10 Ø86 x 3 mm | bm | 60 |  | 0 |  |  | základní |  | 0 | 0 | 0 | 0 | 0 | 4 | K | 3 | ROZPOCET | 0 | 0 | 0 | 0 | 0 | 1 | 0 | 4 | 608
305 | K | 06R050 | D+M Trubka ocelová nerezová, j.m. tř.17 (1.4301) DN 50, PN 10 Ø57 x 3 mm | bm | 55 |  | 0 |  |  | základní |  | 0 | 0 | 0 | 0 | 0 | 4 | K | 3 | ROZPOCET | 0 | 0 | 0 | 0 | 0 | 1 | 0 | 4 | 610
306 | K | 06R051 | D+M Trubka ocelová nerezová, j.m. tř.17 (1.4301) DN 25, PN 10 Ø30 x 3 mm | bm | 140 |  | 0 |  |  | základní |  | 0 | 0 | 0 | 0 | 0 | 4 | K | 3 | ROZPOCET | 0 | 0 | 0 | 0 | 0 | 1 | 0 | 4 | 612
307 | K | 06R052 | D+M Koleno ocelové nerezové j. m. tř. 17 (1.4301), DN 250, R=1,5 D, 90°, tl. stěny min 3 mm | ks | 7 |  | 0 |  |  | základní |  | 0 | 0 | 0 | 0 | 0 | 4 | K | 3 | ROZPOCET | 0 | 0 | 0 | 0 | 0 | 1 | 0 | 4 | 614
308 | K | 06R053 | D+M Koleno ocelové nerezové j. m. tř. 17 (1.4301), DN 150, R=1,5 D, 90°, tl. stěny min 3 mm | ks | 15 |  | 0 |  |  | základní |  | 0 | 0 | 0 | 0 | 0 | 4 | K | 3 | ROZPOCET | 0 | 0 | 0 | 0 | 0 | 1 | 0 | 4 | 616
309 | K | 06R054 | D+M Koleno ocelové nerezové j. m. tř. 17 (1.4301), DN 80, R=1,5 D, 90°, tl. stěny min 3 mm | ks | 12 |  | 0 |  |  | základní |  | 0 | 0 | 0 | 0 | 0 | 4 | K | 3 | ROZPOCET | 0 | 0 | 0 | 0 | 0 | 1 | 0 | 4 | 618
310 | K | 06R055 | D+M Koleno ocelové nerezové j. m. tř. 17 (1.4301), DN 50, R=1,5 D, 90°, tl. stěny min 3 mm | ks | 15 |  | 0 |  |  | základní |  | 0 | 0 | 0 | 0 | 0 | 4 | K | 3 | ROZPOCET | 0 | 0 | 0 | 0 | 0 | 1 | 0 | 4 | 620
311 | K | 06R056 | D+M Koleno ocelové nerezové j. m. tř. 17 (1.4301), DN 25, R=1,5 D, 90°, tl. stěny min 3 mm | ks | 32 |  | 0 |  |  | základní |  | 0 | 0 | 0 | 0 | 0 | 4 | K | 3 | ROZPOCET | 0 | 0 | 0 | 0 | 0 | 1 | 0 | 4 | 622
312 | K | 06R057 | D+M Koleno ocelové nerezové j. m. tř. 17 (1.4301), DN 25, R=1,5 D, 45°, tl. stěny min 3 mm | ks | 16 |  | 0 |  |  | základní |  | 0 | 0 | 0 | 0 | 0 | 4 | K | 3 | ROZPOCET | 0 | 0 | 0 | 0 | 0 | 1 | 0 | 4 | 624
313 | K | 06R058 | D+M T kus nerezový, j. m. tř. 17 (1.4301), DN 250, tl. stěny min. 3 mm | ks | 2 |  | 0 |  |  | základní |  | 0 | 0 | 0 | 0 | 0 | 4 | K | 3 | ROZPOCET | 0 | 0 | 0 | 0 | 0 | 1 | 0 | 4 | 626
314 | K | 06R059 | D+M T kus redukovaný nerezový, j. m. tř. 17 (1.4301), DN 250/DN 150, tl. stěny min. 3 mm | ks | 2 |  | 0 |  |  | základní |  | 0 | 0 | 0 | 0 | 0 | 4 | K | 3 | ROZPOCET | 0 | 0 | 0 | 0 | 0 | 1 | 0 | 4 | 628
315 | K | 06R060 | D+M T kus redukovaný nerezový, j. m. tř. 17 (1.4301), DN 200/DN 150, tl. stěny min. 3 mm | ks | 2 |  | 0 |  |  | základní |  | 0 | 0 | 0 | 0 | 0 | 4 | K | 3 | ROZPOCET | 0 | 0 | 0 | 0 | 0 | 1 | 0 | 4 | 630
316 | K | 06R061 | D+M T kus nerezový, j. m. tř. 17 (1.4301), DN 150, tl. stěny min. 3 mm | ks | 2 |  | 0 |  |  | základní |  | 0 | 0 | 0 | 0 | 0 | 4 | K | 3 | ROZPOCET | 0 | 0 | 0 | 0 | 0 | 1 | 0 | 4 | 632
317 | K | 06R062 | D+M T kus nerezový, j. m. tř. 17 (1.4301), DN 80, tl. stěny min. 3 mm | ks | 1 |  | 0 |  |  | základní |  | 0 | 0 | 0 | 0 | 0 | 4 | K | 3 | ROZPOCET | 0 | 0 | 0 | 0 | 0 | 1 | 0 | 4 | 634
318 | K | 06R063 | D+M Redukce centrická nerezová j. m. tř. 17 (1.4301), DN 250/DN 50, tl. stěny min. 3 mm | ks | 2 |  | 0 |  |  | základní |  | 0 | 0 | 0 | 0 | 0 | 4 | K | 3 | ROZPOCET | 0 | 0 | 0 | 0 | 0 | 1 | 0 | 4 | 636
319 | K | 06R064 | D+M Redukce centrická nerezová j. m. tř. 17 (1.4301), DN 250/DN 200, tl. stěny min. 3 mm | ks | 2 |  | 0 |  |  | základní |  | 0 | 0 | 0 | 0 | 0 | 4 | K | 3 | ROZPOCET | 0 | 0 | 0 | 0 | 0 | 1 | 0 | 4 | 638
320 | K | 06R065 | D+M Redukce centrická nerezová j. m. tř. 17 (1.4301), DN 200/DN 150, tl. stěny min. 3 mm | ks | 2 |  | 0 |  |  | základní |  | 0 | 0 | 0 | 0 | 0 | 4 | K | 3 | ROZPOCET | 0 | 0 | 0 | 0 | 0 | 1 | 0 | 4 | 640
321 | K | 06R066 | D+M Redukce centrická nerezová j. m. tř. 17 (1.4301), DN 150/DN 80, tl. stěny min. 3 mm | ks | 8 |  | 0 |  |  | základní |  | 0 | 0 | 0 | 0 | 0 | 4 | K | 3 | ROZPOCET | 0 | 0 | 0 | 0 | 0 | 1 | 0 | 4 | 642
322 | K | 06R067 | D+M Zhotovení návarku potrubí DN50 do potrubí DN80 | kpl | 4 |  | 0 |  |  | základní |  | 0 | 0 | 0 | 0 | 0 | 4 | K | 3 | ROZPOCET | 0 | 0 | 0 | 0 | 0 | 1 | 0 | 4 | 644
323 | K | 06R068 | D+M Zhotovení návarku potrubí DN25 do potrubí DN50 | kpl | 16 |  | 0 |  |  | základní |  | 0 | 0 | 0 | 0 | 0 | 4 | K | 3 | ROZPOCET | 0 | 0 | 0 | 0 | 0 | 1 | 0 | 4 | 646
324 | K | 06R069 | Závitové připojení kulového kohoutu DN 50, PN 10 (G2“) Sestávající ze závitových fitinek a návarků, materiál nerezová ocel 1.4301 | kpl | 2 |  | 0 |  |  | základní |  | 0 | 0 | 0 | 0 | 0 | 4 | K | 3 | ROZPOCET | 0 | 0 | 0 | 0 | 0 | 1 | 0 | 4 | 648
325 | K | 06R070 | Závitové připojení kulového kohoutu DN 25, PN 10 (G1“) Sestávající ze závitových fitinek a návarků, materiál nerezová ocel 1.4301 | kpl | 16 |  | 0 |  |  | základní |  | 0 | 0 | 0 | 0 | 0 | 4 | K | 3 | ROZPOCET | 0 | 0 | 0 | 0 | 0 | 1 | 0 | 4 | 650
326 | K | 06R071 | D+M Příruba ocelová nerez přivařovací, j.m. tř.17, (1.4301), DN 150, PN 10, dle ČSN EN 1092.1 + A1 | ks | 18 |  | 0 |  |  | základní |  | 0 | 0 | 0 | 0 | 0 | 4 | K | 3 | ROZPOCET | 0 | 0 | 0 | 0 | 0 | 1 | 0 | 4 | 652
327 | K | 06R072 | D+M Příruba ocelová nerez zaslepovací, j.m. tř.17, (1.4301), DN 150, PN 10, dle ČSN EN 1092.1 + A1 | ks | 2 |  | 0 |  |  | základní |  | 0 | 0 | 0 | 0 | 0 | 4 | K | 3 | ROZPOCET | 0 | 0 | 0 | 0 | 0 | 1 | 0 | 4 | 654
328 | K | 06R073 | D+M Příruba ocelová nerez přivařovací, j.m. tř.17, (1.4301), DN 80, PN 10, dle ČSN EN 1092.1 + A1 | ks | 12 |  | 0 |  |  | základní |  | 0 | 0 | 0 | 0 | 0 | 4 | K | 3 | ROZPOCET | 0 | 0 | 0 | 0 | 0 | 1 | 0 | 4 | 656
329 | K | 06R074 | D+M Příruba ocelová nerez přivařovací, j.m. tř.17, (1.4301), DN 50, PN 10, dle ČSN EN 1092.1 + A1 | ks | 14 |  | 0 |  |  | základní |  | 0 | 0 | 0 | 0 | 0 | 4 | K | 3 | ROZPOCET | 0 | 0 | 0 | 0 | 0 | 1 | 0 | 4 | 658
330 | K | 06R075 | D+M Přírubový spoj nerezový j.m. tř.17, (1.4301) pro spojení 2 různých přírub, mat. tř.17+ mat. tř.11, litiny nebo plastu, izolační spoj (včetně odizolovacího těsnění), DN 150, PN 10 | kpl | 2 |  | 0 |  |  | základní |  | 0 | 0 | 0 | 0 | 0 | 4 | K | 3 | ROZPOCET | 0 | 0 | 0 | 0 | 0 | 1 | 0 | 4 | 660
331 | K | 06R076 | D+M Přírubový spoj nerezový j.m. tř.17, (1.4301) pro spojení 2 různých přírub, mat. tř.17+ mat. tř.11, litiny nebo plastu, izolační spoj (včetně odizolovacího těsnění), DN 80, PN 10 | kpl | 11 |  | 0 |  |  | základní |  | 0 | 0 | 0 | 0 | 0 | 4 | K | 3 | ROZPOCET | 0 | 0 | 0 | 0 | 0 | 1 | 0 | 4 | 662
332 | K | 06R077 | D+M Přírubový spoj nerezový j.m. tř.17, (1.4301) pro spojení 2 různých přírub, mat. tř.17+ mat. tř.11, litiny nebo plastu, izolační spoj (včetně odizolovacího těsnění), DN 50, PN 10 | kpl | 6 |  | 0 |  |  | základní |  | 0 | 0 | 0 | 0 | 0 | 4 | K | 3 | ROZPOCET | 0 | 0 | 0 | 0 | 0 | 1 | 0 | 4 | 664
333 | K | 06R078 | D+M Mezipřírubový spoj nerezový j.m. tř.17, (1.4301) pro spojení příruba-armatura-příruba (dvou různých materiálů), izolační spoj (včetně odizolovacího těsnění), s nakluzněnými šrouby DN 150, PN 10 | kpl | 8 |  | 0 |  |  | základní |  | 0 | 0 | 0 | 0 | 0 | 4 | K | 3 | ROZPOCET | 0 | 0 | 0 | 0 | 0 | 1 | 0 | 4 | 666
334 | K | 06R079 | D+M Mezipřírubový spoj nerezový j.m. tř.17, (1.4301) pro spojení příruba-armatura-příruba (dvou různých materiálů), izolační spoj (včetně odizolovacího těsnění), s nakluzněnými šrouby DN 50, PN 10 | kpl | 2 |  | 0 |  |  | základní |  | 0 | 0 | 0 | 0 | 0 | 4 | K | 3 | ROZPOCET | 0 | 0 | 0 | 0 | 0 | 1 | 0 | 4 | 668
335 | K | 06R080 | D+M Komplet pro uložení potrubí DN 250 nenormalizovaný složitý nerezový (mater. ocel 1.4301) (hmotnost prvku cca 8 kg) | kpl | 4 |  | 0 |  |  | základní |  | 0 | 0 | 0 | 0 | 0 | 4 | K | 3 | ROZPOCET | 0 | 0 | 0 | 0 | 0 | 1 | 0 | 4 | 670
| P |  | Poznámka k položce: U.9.3-250.1 U.9.6-250.1 | [14 empty] | P | 3
336 | K | 06R081 | D+M Komplet pro uložení potrubí DN 150 nenormalizovaný složitý nerezový (mater. ocel 1.4301) (hmotnost prvku cca 8 kg) | kpl | 5 |  | 0 |  |  | základní |  | 0 | 0 | 0 | 0 | 0 | 4 | K | 3 | ROZPOCET | 0 | 0 | 0 | 0 | 0 | 1 | 0 | 4 | 672
| P |  | Poznámka k položce: U.9.13-150.1 U.9.16-150.1 | [14 empty] | P | 3
337 | K | 06R082 | D+M Komplet pro uložení potrubí DN 250, DN 150 nenormalizovaný složitý nerezový (mater. ocel 1.4301) (hmotnost prvku cca 65 kg) | kpl | 4 |  | 0 |  |  | základní |  | 0 | 0 | 0 | 0 | 0 | 4 | K | 3 | ROZPOCET | 0 | 0 | 0 | 0 | 0 | 1 | 0 | 4 | 674
| P |  | Poznámka k položce: U.9.3-250.2 U.9.13-150.2 U.9.6-250.2 U.9.16-150.2 | [14 empty] | P | 3
338 | K | 06R083 | D+M Komplet pro uložení potrubí DN 200, DN 150 nenormalizovaný složitý nerezový (mater. ocel 1.4301) (hmotnost prvku cca 60 kg) | kpl | 4 |  | 0 |  |  | základní |  | 0 | 0 | 0 | 0 | 0 | 4 | K | 3 | ROZPOCET | 0 | 0 | 0 | 0 | 0 | 1 | 0 | 4 | 676
| P |  | Poznámka k položce: U.9.3-200 U.9.13-150.3 U.9.6-200 U.9.16-150.3 | [14 empty] | P | 3
339 | K | 06R084 | D+M Komplet pro uložení potrubí DN 150 nenormalizovaný složitý nerezový (mater. ocel 1.4301) (hmotnost prvku cca 60 kg) | kpl | 4 |  | 0 |  |  | základní |  | 0 | 0 | 0 | 0 | 0 | 4 | K | 3 | ROZPOCET | 0 | 0 | 0 | 0 | 0 | 1 | 0 | 4 | 678
| P |  | Poznámka k položce: U.9.3-150 U.9.13-150.4 U.9.6-150 U.9.16-150.4 | [14 empty] | P | 3
340 | K | 06R085 | D+M Komplet pro uložení potrubí DN 150 nenormalizovaný složitý nerezový (mater. ocel 1.4301) (hmotnost prvku cca 10 kg) | kpl | 5 |  | 0 |  |  | základní |  | 0 | 0 | 0 | 0 | 0 | 4 | K | 3 | ROZPOCET | 0 | 0 | 0 | 0 | 0 | 1 | 0 | 4 | 680
| P |  | Poznámka k položce: U.9.16-150.5 | [14 empty] | P | 3
341 | K | 06R086 | D+M Komplet pro uložení potrubí DN 150 nenormalizovaný složitý nerezový (mater. ocel 1.4301) (hmotnost prvku cca 4 kg) | kpl | 16 |  | 0 |  |  | základní |  | 0 | 0 | 0 | 0 | 0 | 4 | K | 3 | ROZPOCET | 0 | 0 | 0 | 0 | 0 | 1 | 0 | 4 | 682
| P |  | Poznámka k položce: U.9.13-150.6 U.9.3.1-150 U.9.3.2-150 U.9.3.3-150 U.9.16-150.6 U.9.6.1-150 U.9.6.2-150 U.9.6.3-150 | [14 empty] | P | 3
342 | K | 06R087 | D+M Komplet pro uložení potrubí DN 50 nenormalizovaný složitý nerezový (mater. ocel 1.4301) (hmotnost prvku cca 6 kg) | kpl | 18 |  | 0 |  |  | základní |  | 0 | 0 | 0 | 0 | 0 | 4 | K | 3 | ROZPOCET | 0 | 0 | 0 | 0 | 0 | 1 | 0 | 4 | 684
| P |  | Poznámka k položce: U.9.3.4-50 U.9.6.4-50 | [14 empty] | P | 3
343 | K | 06R088 | D+M Komplet pro uložení potrubí DN 80 nenormalizovaný složitý nerezový (mater. ocel 1.4301) (hmotnost prvku cca 4 kg) | kpl | 21 |  | 0 |  |  | základní |  | 0 | 0 | 0 | 0 | 0 | 4 | K | 3 | ROZPOCET | 0 | 0 | 0 | 0 | 0 | 1 | 0 | 4 | 686
| P |  | Poznámka k položce: U.9.7-80 U.9.8-80 | [14 empty] | P | 3
344 | K | 06R089 | D+M Komplet pro uložení potrubí DN 50 nenormalizovaný složitý nerezový (mater. ocel 1.4301) (hmotnost prvku cca 3 kg) | kpl | 8 |  | 0 |  |  | základní |  | 0 | 0 | 0 | 0 | 0 | 4 | K | 3 | ROZPOCET | 0 | 0 | 0 | 0 | 0 | 1 | 0 | 4 | 688
| P |  | Poznámka k položce: U.9.7-50 U.9.8-50 | [14 empty] | P | 3
345 | K | 06R090 | D+M Komplet pro uložení potrubí DN 25 nenormalizovaný nerezový (mater. ocel 1.4301) (hmotnost prvku cca 0,5 kg) | kpl | 24 |  | 0 |  |  | základní |  | 0 | 0 | 0 | 0 | 0 | 4 | K | 3 | ROZPOCET | 0 | 0 | 0 | 0 | 0 | 1 | 0 | 4 | 690
| P |  | Poznámka k položce: U.9.7.1-25 U.9.7.2-25 U.9.7.3-25 U.9.7.4-25 U.9.7.5-25 U.9.7.6-25 U.9.7.7-25 U.9.7.8-25 | [14 empty] | P | 3
| D | D23 | Výtlačné potrubí interní a externí recirkulace kalu |  |  |  | 0 |  |  |  |  | 0 |  | 0 |  | 0 | 1 | D | 2 | ROZPOCET | [6 empty] | 0
346 | K | 06R091 | D+M Trubka ocelová nerezová, j.m. tř.17 (1.4301) DN 250, PN 10 Ø256 x 3 mm | bm | 80 |  | 0 |  |  | základní |  | 0 | 0 | 0 | 0 | 0 | 4 | K | 3 | ROZPOCET | 0 | 0 | 0 | 0 | 0 | 1 | 0 | 4 | 692
347 | K | 06R092 | D+M Trubka ocelová nerezová, j.m. tř.17 (1.4301) DN 200, PN 10 Ø206 x 3 mm | bm | 7 |  | 0 |  |  | základní |  | 0 | 0 | 0 | 0 | 0 | 4 | K | 3 | ROZPOCET | 0 | 0 | 0 | 0 | 0 | 1 | 0 | 4 | 694
348 | K | 06R093 | D+M Trubka ocelová nerezová, j.m. tř.17 (1.4301) DN 50, PN 10 Ø57 x 3 mm | bm | 1 |  | 0 |  |  | základní |  | 0 | 0 | 0 | 0 | 0 | 4 | K | 3 | ROZPOCET | 0 | 0 | 0 | 0 | 0 | 1 | 0 | 4 | 696
349 | K | 06R094 | D+M Koleno ocelové nerezové j. m. tř. 17 (1.4301), DN 250, R=1,5 D, 90°, tl. stěny min 3 mm | ks | 11 |  | 0 |  |  | základní |  | 0 | 0 | 0 | 0 | 0 | 4 | K | 3 | ROZPOCET | 0 | 0 | 0 | 0 | 0 | 1 | 0 | 4 | 698
350 | K | 06R095 | D+M Koleno ocelové nerezové j. m. tř. 17 (1.4301), DN 250, R=1,5 D, 45°, tl. stěny min 3 mm | ks | 1 |  | 0 |  |  | základní |  | 0 | 0 | 0 | 0 | 0 | 4 | K | 3 | ROZPOCET | 0 | 0 | 0 | 0 | 0 | 1 | 0 | 4 | 700
351 | K | 06R096 | D+M Koleno ocelové nerezové j. m. tř. 17 (1.4301), DN 200, R=1,5 D, 90°, tl. stěny min 3 mm | ks | 5 |  | 0 |  |  | základní |  | 0 | 0 | 0 | 0 | 0 | 4 | K | 3 | ROZPOCET | 0 | 0 | 0 | 0 | 0 | 1 | 0 | 4 | 702
352 | K | 06R097 | D+M Koleno ocelové nerezové j. m. tř. 17 (1.4301), DN 200, R=1,5 D, 45°, tl. stěny min 3 mm | ks | 1 |  | 0 |  |  | základní |  | 0 | 0 | 0 | 0 | 0 | 4 | K | 3 | ROZPOCET | 0 | 0 | 0 | 0 | 0 | 1 | 0 | 4 | 704
353 | K | 06R098 | D+M Redukce centrická nerezová j. m. tř. 17 (1.4301), DN 600/DN 250, tl. stěny min. 3 mm | ks | 2 |  | 0 |  |  | základní |  | 0 | 0 | 0 | 0 | 0 | 4 | K | 3 | ROZPOCET | 0 | 0 | 0 | 0 | 0 | 1 | 0 | 4 | 706
354 | K | 06R099 | D+M Redukce centrická nerezová j. m. tř. 17 (1.4301), DN 250/DN 150, tl. stěny min. 3 mm | ks | 2 |  | 0 |  |  | základní |  | 0 | 0 | 0 | 0 | 0 | 4 | K | 3 | ROZPOCET | 0 | 0 | 0 | 0 | 0 | 1 | 0 | 4 | 708
355 | K | 06R100 | Zhotovení odbočky DN 50 na potrubí DN 250 | ks | 2 |  | 0 |  |  | základní |  | 0 | 0 | 0 | 0 | 0 | 4 | K | 3 | ROZPOCET | 0 | 0 | 0 | 0 | 0 | 1 | 0 | 4 | 710
356 | K | 06R101 | Sestava odvzdušnění potrubí interní recirkulace Složená z: 1 ks Kulový kohout DN 25, PN 10 závitový s ruční pákou - Připojení: vnitřní trubkové závity G1“ - Plný průtok - Celonerezové provedení 1 kpl Nerezové potrubí DN 25, PN 10 - Ø 30 x 3 mm - j.m. tř.17, (1.4301) - Délka cca 1,5 m (včetně tvarovek) | kpl | 2 |  | 0 |  |  | základní |  | 0 | 0 | 0 | 0 | 0 | 4 | K | 3 | ROZPOCET | 0 | 0 | 0 | 0 | 0 | 1 | 0 | 4 | 712
357 | K | 06R102 | D+M Příruba ocelová nerez přivařovací, j.m. tř.17, (1.4301), DN 250, PN 10, dle ČSN EN 1092.1 + A1 | ks | 2 |  | 0 |  |  | základní |  | 0 | 0 | 0 | 0 | 0 | 4 | K | 3 | ROZPOCET | 0 | 0 | 0 | 0 | 0 | 1 | 0 | 4 | 714
358 | K | 06R103 | D+M Příruba ocelová nerez přivařovací, j.m. tř.17, (1.4301), DN 200, PN 10, dle ČSN EN 1092.1 + A1 | ks | 2 |  | 0 |  |  | základní |  | 0 | 0 | 0 | 0 | 0 | 4 | K | 3 | ROZPOCET | 0 | 0 | 0 | 0 | 0 | 1 | 0 | 4 | 716
359 | K | 06R104 | D+M Příruba ocelová nerez přivařovací, j.m. tř.17, (1.4301), DN 150, PN 10, dle ČSN EN 1092.1 + A1 | ks | 2 |  | 0 |  |  | základní |  | 0 | 0 | 0 | 0 | 0 | 4 | K | 3 | ROZPOCET | 0 | 0 | 0 | 0 | 0 | 1 | 0 | 4 | 718
360 | K | 06R105 | D+M Příruba ocelová nerez přivařovací, j.m. tř.17, (1.4301), DN 50, PN 10, dle ČSN EN 1092.1 + A1 | ks | 2 |  | 0 |  |  | základní |  | 0 | 0 | 0 | 0 | 0 | 4 | K | 3 | ROZPOCET | 0 | 0 | 0 | 0 | 0 | 1 | 0 | 4 | 720
361 | K | 06R106 | D+M Přírubový spoj nerezový j.m. tř.17, (1.4301) pro spojení 2 přírub, mat. tř.17 DN 250, PN 10 (příruba FIQ-15) | ks | 2 |  | 0 |  |  | základní |  | 0 | 0 | 0 | 0 | 0 | 4 | K | 3 | ROZPOCET | 0 | 0 | 0 | 0 | 0 | 1 | 0 | 4 | 722
362 | K | 06R107 | D+M Přírubový spoj nerezový j.m. tř.17, (1.4301) pro spojení 2 různých přírub, mat. tř.17+ mat. tř.11, litiny nebo plastu, izolační spoj (včetně odizolovacího těsnění), DN 200, PN 10 (spojovací potrubí) | kpl | 2 |  | 0 |  |  | základní |  | 0 | 0 | 0 | 0 | 0 | 4 | K | 3 | ROZPOCET | 0 | 0 | 0 | 0 | 0 | 1 | 0 | 4 | 724
363 | K | 06R108 | D+M Přírubový spoj nerezový j.m. tř.17, (1.4301) pro spojení 2 různých přírub, mat. tř.17+ mat. tř.11, litiny nebo plastu, izolační spoj (včetně odizolovacího těsnění), DN 150, PN 10 (příruba čerpadla IR) | kpl | 2 |  | 0 |  |  | základní |  | 0 | 0 | 0 | 0 | 0 | 4 | K | 3 | ROZPOCET | 0 | 0 | 0 | 0 | 0 | 1 | 0 | 4 | 726
364 | K | 06R109 | D+M Mezipřírubový spoj nerezový j.m. tř.17, (1.4301) pro spojení příruba-armatura-příruba (dvou různých materiálů), izolační spoj (včetně odizolovacího těsnění), s nakluzněnými šrouby DN 50, PN 10 | kpl | 2 |  | 0 |  |  | základní |  | 0 | 0 | 0 | 0 | 0 | 4 | K | 3 | ROZPOCET | 0 | 0 | 0 | 0 | 0 | 1 | 0 | 4 | 728
365 | K | 06R110 | D+M Komplet pro uložení potrubí DN 250 nenormalizovaný složitý nerezový (mater. ocel 1.4301) (hmotnost prvku cca 15 kg) | kpl | 24 |  | 0 |  |  | základní |  | 0 | 0 | 0 | 0 | 0 | 4 | K | 3 | ROZPOCET | 0 | 0 | 0 | 0 | 0 | 1 | 0 | 4 | 730
| P |  | Poznámka k položce: U.4.1-250.1 U.4.2-250.1 | [14 empty] | P | 3
366 | K | 06R111 | D+M Komplet pro uložení potrubí DN 250 nenormalizovaný složitý nerezový (mater. ocel 1.4301) (hmotnost prvku cca 20 kg) | kpl | 2 |  | 0 |  |  | základní |  | 0 | 0 | 0 | 0 | 0 | 4 | K | 3 | ROZPOCET | 0 | 0 | 0 | 0 | 0 | 1 | 0 | 4 | 732
| P |  | Poznámka k položce: U.4.1-250.2 U.4.2-250.2 | [14 empty] | P | 3
367 | K | 06R112 | D+M Prostupové těsnění pro potrubí Ø 256 x 3 mm Sestávající z 2 x těsnícího stahovacího pryžového segmentového kroužku | kpl | 2 |  | 0 |  |  | základní |  | 0 | 0 | 0 | 0 | 0 | 4 | K | 3 | ROZPOCET | 0 | 0 | 0 | 0 | 0 | 1 | 0 | 4 | 734
368 | K | 06R113 | D+M Prostupové těsnění pro potrubí Ø 206 x 3 mm Sestávající z 2 x těsnícího stahovacího pryžového segmentového kroužku | kpl | 2 |  | 0 |  |  | základní |  | 0 | 0 | 0 | 0 | 0 | 4 | K | 3 | ROZPOCET | 0 | 0 | 0 | 0 | 0 | 1 | 0 | 4 | 736
| D | D24 | Potrubí plovoucích nečistot a pěny |  |  |  | 0 |  |  |  |  | 0 |  | 0 |  | 0 | 1 | D | 2 | ROZPOCET | [6 empty] | 0
369 | K | 06R114 | D+M Trubka ocelová nerezová, j.m. tř.17 (1.4301) DN 300, PN 10 Ø306 x 3 mm | bm | 3 |  | 0 |  |  | základní |  | 0 | 0 | 0 | 0 | 0 | 4 | K | 3 | ROZPOCET | 0 | 0 | 0 | 0 | 0 | 1 | 0 | 4 | 738
370 | K | 06R115 | D+M Trubka ocelová nerezová, j.m. tř.17 (1.4301) DN 100, PN 10 Ø106 x 3 mm | bm | 25 |  | 0 |  |  | základní |  | 0 | 0 | 0 | 0 | 0 | 4 | K | 3 | ROZPOCET | 0 | 0 | 0 | 0 | 0 | 1 | 0 | 4 | 740
371 | K | 06R116 | D+M Trubka ocelová nerezová, j.m. tř.17 (1.4301) DN 80, PN 10 Ø84 x 3 mm | bm | 55 |  | 0 |  |  | základní |  | 0 | 0 | 0 | 0 | 0 | 4 | K | 3 | ROZPOCET | 0 | 0 | 0 | 0 | 0 | 1 | 0 | 4 | 742
372 | K | 06R117 | D+M Koleno ocelové nerezové j. m. tř. 17 (1.4301), DN 300, R=1,5 D, 90°, tl. stěny min 3 mm | ks | 2 |  | 0 |  |  | základní |  | 0 | 0 | 0 | 0 | 0 | 4 | K | 3 | ROZPOCET | 0 | 0 | 0 | 0 | 0 | 1 | 0 | 4 | 744
373 | K | 06R118 | D+M Koleno ocelové nerezové j. m. tř. 17 (1.4301), DN 100, R=1,5 D, 90°, tl. stěny min 3 mm | ks | 3 |  | 0 |  |  | základní |  | 0 | 0 | 0 | 0 | 0 | 4 | K | 3 | ROZPOCET | 0 | 0 | 0 | 0 | 0 | 1 | 0 | 4 | 746
374 | K | 06R119 | D+M Koleno ocelové nerezové j. m. tř. 17 (1.4301), DN 80, R=1,5 D, 90°, tl. stěny min 3 mm | ks | 11 |  | 0 |  |  | základní |  | 0 | 0 | 0 | 0 | 0 | 4 | K | 3 | ROZPOCET | 0 | 0 | 0 | 0 | 0 | 1 | 0 | 4 | 748
375 | K | 06R120 | D+M Redukce centrická nerezová j. m. tř. 17 (1.4301), DN 200/DN 100, tl. stěny min. 3 mm | ks | 1 |  | 0 |  |  | základní |  | 0 | 0 | 0 | 0 | 0 | 4 | K | 3 | ROZPOCET | 0 | 0 | 0 | 0 | 0 | 1 | 0 | 4 | 750
376 | K | 06R121 | D+M Redukce centrická nerezová j. m. tř. 17 (1.4301), DN 80/DN 50, tl. stěny min. 3 mm | ks | 2 |  | 0 |  |  | základní |  | 0 | 0 | 0 | 0 | 0 | 4 | K | 3 | ROZPOCET | 0 | 0 | 0 | 0 | 0 | 1 | 0 | 4 | 752
377 | K | 06R122 | D+M Napojení výtlaku čerpadla M-26a a M-26b sestávající z závitového přechodu G2“ na potrubí DN 50 | kpl | 2 |  | 0 |  |  | základní |  | 0 | 0 | 0 | 0 | 0 | 4 | K | 3 | ROZPOCET | 0 | 0 | 0 | 0 | 0 | 1 | 0 | 4 | 754
378 | K | 06R123 | Připojení na tlakosací vůz DN 100 - zakončené maticí s provzdušňovacím ventilem - včetně potřebného příslušenství | kpl | 3 |  | 0 |  |  | základní |  | 0 | 0 | 0 | 0 | 0 | 4 | K | 3 | ROZPOCET | 0 | 0 | 0 | 0 | 0 | 1 | 0 | 4 | 756
379 | K | 06R124 | D+M Příruba ocelová nerez přivařovací, j.m. tř.17, (1.4301), DN 80, PN 10, dle ČSN EN 1092.1 + A1 | ks | 4 |  | 0 |  |  | základní |  | 0 | 0 | 0 | 0 | 0 | 4 | K | 3 | ROZPOCET | 0 | 0 | 0 | 0 | 0 | 1 | 0 | 4 | 758
380 | K | 06R125 | D+M Přírubový spoj nerezový j.m. tř.17, (1.4301) pro spojení 2 nerezových přírub, mat. tř.17, DN 80, PN 10 | kpl | 4 |  | 0 |  |  | základní |  | 0 | 0 | 0 | 0 | 0 | 4 | K | 3 | ROZPOCET | 0 | 0 | 0 | 0 | 0 | 1 | 0 | 4 | 760
381 | K | 06R126 | D+M Komplet pro uložení potrubí DN 300 nenormalizovaný složitý nerezový (mater. ocel 1.4301) (hmotnost prvku cca 5 kg) | kpl | 1 |  | 0 |  |  | základní |  | 0 | 0 | 0 | 0 | 0 | 4 | K | 3 | ROZPOCET | 0 | 0 | 0 | 0 | 0 | 1 | 0 | 4 | 762
| P |  | Poznámka k položce: U. 6.1.5-300 | [14 empty] | P | 3
382 | K | 06R127 | D+M Komplet pro uložení potrubí DN 80 nenormalizovaný složitý nerezový (mater. ocel 1.4301) (hmotnost prvku cca 15 kg) | kpl | 1 |  | 0 |  |  | základní |  | 0 | 0 | 0 | 0 | 0 | 4 | K | 3 | ROZPOCET | 0 | 0 | 0 | 0 | 0 | 1 | 0 | 4 | 764
| P |  | Poznámka k položce: U. 6.3.1-80.1 U. 6.3.2-80.1 | [14 empty] | P | 3
383 | K | 06R128 | D+M Komplet pro uložení potrubí DN 80 nenormalizovaný složitý nerezový (mater. ocel 1.4301) (hmotnost prvku cca 5 kg) | kpl | 2 |  | 0 |  |  | základní |  | 0 | 0 | 0 | 0 | 0 | 4 | K | 3 | ROZPOCET | 0 | 0 | 0 | 0 | 0 | 1 | 0 | 4 | 766
| P |  | Poznámka k položce: U. 6.3.1-80.2 U. 6.3.2-80.2 | [14 empty] | P | 3
384 | K | 06R129 | D+M Komplet pro uložení potrubí DN 100 nenormalizovaný složitý nerezový (mater. ocel 1.4301) (hmotnost prvku cca 3 kg) | kpl | 3 |  | 0 |  |  | základní |  | 0 | 0 | 0 | 0 | 0 | 4 | K | 3 | ROZPOCET | 0 | 0 | 0 | 0 | 0 | 1 | 0 | 4 | 768
| P |  | Poznámka k položce: U. 6.3-100 | [14 empty] | P | 3
385 | K | 06R130 | D+M Prostupové těsnění pro potrubí Ø 306 x 3 mm Sestávající z 2 x těsnícího stahovacího pryžového segmentového kroužku | kpl | 2 |  | 0 |  |  | základní |  | 0 | 0 | 0 | 0 | 0 | 4 | K | 3 | ROZPOCET | 0 | 0 | 0 | 0 | 0 | 1 | 0 | 4 | 770
386 | K | 06R131 | D+M Prostupové těsnění pro potrubí Ø 84 x 3 mm Sestávající z 2 x těsnícího stahovacího pryžového segmentového kroužku | kpl | 5 |  | 0 |  |  | základní |  | 0 | 0 | 0 | 0 | 0 | 4 | K | 3 | ROZPOCET | 0 | 0 | 0 | 0 | 0 | 1 | 0 | 4 | 772
| D | D25 | Potrubí propojení biologické linky a dosazovací nádrže |  |  |  | 0 |  |  |  |  | 0 |  | 0 |  | 0 | 1 | D | 2 | ROZPOCET | [6 empty] | 0
387 | K | 06R132 | D+M Trubka ocelová nerezová, j.m. tř.17 (1.4301) DN 500, PN 10 Ø508 x 4 mm | bm | 30 |  | 0 |  |  | základní |  | 0 | 0 | 0 | 0 | 0 | 4 | K | 3 | ROZPOCET | 0 | 0 | 0 | 0 | 0 | 1 | 0 | 4 | 774
388 | K | 06R133 | D+M Koleno ocelové nerezové j. m. tř. 17 (1.4301), DN 500, R=1,5 D, 90°, tl. stěny min 3 mm | ks | 10 |  | 0 |  |  | základní |  | 0 | 0 | 0 | 0 | 0 | 4 | K | 3 | ROZPOCET | 0 | 0 | 0 | 0 | 0 | 1 | 0 | 4 | 776
389 | K | 06R134 | D+M T kus nerezový s oboustrannými náběhy, j. m. tř. 17 (1.4301), DN 500, tl. stěny min. 3 mm | ks | 2 |  | 0 |  |  | základní |  | 0 | 0 | 0 | 0 | 0 | 4 | K | 3 | ROZPOCET | 0 | 0 | 0 | 0 | 0 | 1 | 0 | 4 | 778
390 | K | 06R135 | D+M Redukce centrická nerezová j. m. tř. 17 (1.4301), DN 800/DN 500, tl. stěny min. 3 mm | ks | 2 |  | 0 |  |  | základní |  | 0 | 0 | 0 | 0 | 0 | 4 | K | 3 | ROZPOCET | 0 | 0 | 0 | 0 | 0 | 1 | 0 | 4 | 780
391 | K | 06R136 | D+M Příruba ocelová nerez přivařovací, j.m. tř.17, (1.4301), DN 500, PN 10, dle ČSN EN 1092.1 + A1 | ks | 8 |  | 0 |  |  | základní |  | 0 | 0 | 0 | 0 | 0 | 4 | K | 3 | ROZPOCET | 0 | 0 | 0 | 0 | 0 | 1 | 0 | 4 | 782
392 | K | 06R137 | D+M Mezipřírubový spoj nerezový j.m. tř.17, (1.4301) pro spojení příruba-armatura-příruba (dvou různých materiálů), izolační spoj (včetně odizolovacího těsnění), s nakluzněnými šrouby DN 500, PN 10 | kpl | 4 |  | 0 |  |  | základní |  | 0 | 0 | 0 | 0 | 0 | 4 | K | 3 | ROZPOCET | 0 | 0 | 0 | 0 | 0 | 1 | 0 | 4 | 784
393 | K | 06R138 | D+M Komplet pro uložení potrubí DN 500 nenormalizovaný složitý nerezový (mater. ocel 1.4301) (hmotnost prvku cca 35 kg) | kpl | 8 |  | 0 |  |  | základní |  | 0 | 0 | 0 | 0 | 0 | 4 | K | 3 | ROZPOCET | 0 | 0 | 0 | 0 | 0 | 1 | 0 | 4 | 786
| P |  | Poznámka k položce: U.15-500 | [14 empty] | P | 3
394 | K | 06R139 | D+M Prostupové těsnění pro potrubí Ø 508 x 4 mm Sestávající z 2 x těsnícího stahovacího pryžového segmentového kroužku | kpl | 7 |  | 0 |  |  | základní |  | 0 | 0 | 0 | 0 | 0 | 4 | K | 3 | ROZPOCET | 0 | 0 | 0 | 0 | 0 | 1 | 0 | 4 | 788
| D | D26 | Potrubí bezpečnostního přelivu z jímky plovoucího kalu |  |  |  | 0 |  |  |  |  | 0 |  | 0 |  | 0 | 1 | D | 2 | ROZPOCET | [6 empty] | 0
395 | K | 06R140 | D+M Trubka ocelová nerezová, j.m. tř.17 (1.4301) DN 300, PN 10 Ø306 x 3 mm | bm | 3 |  | 0 |  |  | základní |  | 0 | 0 | 0 | 0 | 0 | 4 | K | 3 | ROZPOCET | 0 | 0 | 0 | 0 | 0 | 1 | 0 | 4 | 790
396 | K | 06R141 | D+M Koleno ocelové nerezové j. m. tř. 17 (1.4301), DN 300, R=1,5 D, 90°, tl. stěny min 3 mm | ks | 1 |  | 0 |  |  | základní |  | 0 | 0 | 0 | 0 | 0 | 4 | K | 3 | ROZPOCET | 0 | 0 | 0 | 0 | 0 | 1 | 0 | 4 | 792
397 | K | 06R142 | D+M Redukce centrická nerezová j. m. tř. 17 (1.4301), DN 400/DN 300, tl. stěny min. 3 mm | ks | 1 |  | 0 |  |  | základní |  | 0 | 0 | 0 | 0 | 0 | 4 | K | 3 | ROZPOCET | 0 | 0 | 0 | 0 | 0 | 1 | 0 | 4 | 794
398 | K | 06R143 | D+M Příruba ocelová nerez přivařovací, j.m. tř.17, (1.4301), DN 300, PN 10, dle ČSN EN 1092.1 + A1 | ks | 1 |  | 0 |  |  | základní |  | 0 | 0 | 0 | 0 | 0 | 4 | K | 3 | ROZPOCET | 0 | 0 | 0 | 0 | 0 | 1 | 0 | 4 | 796
399 | K | 06R144 | D+M Přírubový spoj nerezový j.m. tř.17, (1.4301) pro spojení 2 různých přírub, mat. tř.17+ mat. tř.11, litiny nebo plastu, izolační spoj (včetně odizolovacího těsnění), DN 300, PN 10 (spojovací potrubí) | kpl | 1 |  | 0 |  |  | základní |  | 0 | 0 | 0 | 0 | 0 | 4 | K | 3 | ROZPOCET | 0 | 0 | 0 | 0 | 0 | 1 | 0 | 4 | 798
400 | K | 06R145 | D+M Komplet pro uložení potrubí DN 300 nenormalizovaný složitý nerezový (mater. ocel 1.4301) (hmotnost prvku cca 5 kg) | kpl | 1 |  | 0 |  |  | základní |  | 0 | 0 | 0 | 0 | 0 | 4 | K | 3 | ROZPOCET | 0 | 0 | 0 | 0 | 0 | 1 | 0 | 4 | 800
| P |  | Poznámka k položce: U. 6.3.3-300 | [14 empty] | P | 3
401 | K | 06R146 | D+M Prostupové těsnění pro potrubí Ø 306 x 3 mm Sestávající z 2 x těsnícího stahovacího pryžového segmentového kroužku | kpl | 1 |  | 0 |  |  | základní |  | 0 | 0 | 0 | 0 | 0 | 4 | K | 3 | ROZPOCET | 0 | 0 | 0 | 0 | 0 | 1 | 0 | 4 | 802
| D | D16 | Potrubí přebytečného kalu |  |  |  | 0 |  |  |  |  | 0 |  | 0 |  | 0 | 1 | D | 2 | ROZPOCET | [6 empty] | 0
402 | K | 06R147 | D+M Trubka ocelová nerezová, j.m. tř.17 (1.4301) DN 200, PN 10 Ø206 x 3 mm | bm | 20 |  | 0 |  |  | základní |  | 0 | 0 | 0 | 0 | 0 | 4 | K | 3 | ROZPOCET | 0 | 0 | 0 | 0 | 0 | 1 | 0 | 4 | 804
403 | K | 06R148 | D+M Koleno ocelové nerezové j. m. tř. 17 (1.4301), DN 200, R=1,5 D, 90°, tl. stěny min 3 mm | ks | 3 |  | 0 |  |  | základní |  | 0 | 0 | 0 | 0 | 0 | 4 | K | 3 | ROZPOCET | 0 | 0 | 0 | 0 | 0 | 1 | 0 | 4 | 806
404 | K | 06R149 | D+M Příruba ocelová nerez přivařovací, j.m. tř.17, (1.4301), DN 200, PN 10, dle ČSN EN 1092.1 + A1 | ks | 1 |  | 0 |  |  | základní |  | 0 | 0 | 0 | 0 | 0 | 4 | K | 3 | ROZPOCET | 0 | 0 | 0 | 0 | 0 | 1 | 0 | 4 | 808
405 | K | 06R150 | D+M Přírubový spoj nerezový j.m. tř.17, (1.4301) pro spojení 2 různých přírub, mat. tř.17+ mat. tř.11, litiny nebo plastu, izolační spoj (včetně odizolovacího těsnění), DN 200, PN 10 (spojovací potrubí) | kpl | 1 |  | 0 |  |  | základní |  | 0 | 0 | 0 | 0 | 0 | 4 | K | 3 | ROZPOCET | 0 | 0 | 0 | 0 | 0 | 1 | 0 | 4 | 810
406 | K | 06R151 | D+M Komplet pro uložení potrubí DN 200 nenormalizovaný složitý nerezový (mater. ocel 1.4301) (hmotnost prvku cca 5 kg) | kpl | 8 |  | 0 |  |  | základní |  | 0 | 0 | 0 | 0 | 0 | 4 | K | 3 | ROZPOCET | 0 | 0 | 0 | 0 | 0 | 1 | 0 | 4 | 812
| P |  | Poznámka k položce: U.7.6-300 | [14 empty] | P | 3
407 | K | 06R152 | D+M Prostupové těsnění pro potrubí Ø 206 x 3 mm Sestávající z 2 x těsnícího stahovacího pryžového segmentového kroužku | kpl | 4 |  | 0 |  |  | základní |  | 0 | 0 | 0 | 0 | 0 | 4 | K | 3 | ROZPOCET | 0 | 0 | 0 | 0 | 0 | 1 | 0 | 4 | 814
| D | D19 | Potrubí užitkové vody |  |  |  | 0 |  |  |  |  | 0 |  | 0 |  | 0 | 1 | D | 2 | ROZPOCET | [6 empty] | 0
408 | K | 06R153 | D+M Trubka ocelová nerezová, j.m. tř.17 (1.4301) DN 100, PN 10 Ø106 x 3 mm | bm | 8 |  | 0 |  |  | základní |  | 0 | 0 | 0 | 0 | 0 | 4 | K | 3 | ROZPOCET | 0 | 0 | 0 | 0 | 0 | 1 | 0 | 4 | 816
409 | K | 06R154 | D+M Trubka ocelová nerezová, j.m. tř.17 (1.4301) DN 50, PN 10 Ø56 x 3 mm | bm | 140 |  | 0 |  |  | základní |  | 0 | 0 | 0 | 0 | 0 | 4 | K | 3 | ROZPOCET | 0 | 0 | 0 | 0 | 0 | 1 | 0 | 4 | 818
410 | K | 06R155 | D+M Koleno ocelové nerezové j. m. tř. 17 (1.4301), DN 100, R=1,5 D, 90°, tl. stěny min 3 mm | ks | 1 |  | 0 |  |  | základní |  | 0 | 0 | 0 | 0 | 0 | 4 | K | 3 | ROZPOCET | 0 | 0 | 0 | 0 | 0 | 1 | 0 | 4 | 820
411 | K | 06R156 | D+M Koleno ocelové nerezové j. m. tř. 17 (1.4301), DN 100, R=1,5 D, 45°, tl. stěny min 3 mm | ks | 1 |  | 0 |  |  | základní |  | 0 | 0 | 0 | 0 | 0 | 4 | K | 3 | ROZPOCET | 0 | 0 | 0 | 0 | 0 | 1 | 0 | 4 | 822
412 | K | 06R157 | D+M Koleno ocelové nerezové j. m. tř. 17 (1.4301), DN 50, R=1,5 D, 90°, tl. stěny min 3 mm | ks | 44 |  | 0 |  |  | základní |  | 0 | 0 | 0 | 0 | 0 | 4 | K | 3 | ROZPOCET | 0 | 0 | 0 | 0 | 0 | 1 | 0 | 4 | 824
413 | K | 06R158 | D+M T kus nerezový, j. m. tř. 17 (1.4301), DN 50, tl. stěny min. 3 mm | ks | 5 |  | 0 |  |  | základní |  | 0 | 0 | 0 | 0 | 0 | 4 | K | 3 | ROZPOCET | 0 | 0 | 0 | 0 | 0 | 1 | 0 | 4 | 826
414 | K | 06R159 | D+M Redukce centrická nerezová j. m. tř. 17 (1.4301), DN 100/DN 50, tl. stěny min. 3 mm | ks | 1 |  | 0 |  |  | základní |  | 0 | 0 | 0 | 0 | 0 | 4 | K | 3 | ROZPOCET | 0 | 0 | 0 | 0 | 0 | 1 | 0 | 4 | 828
415 | K | 06R160 | D+M Příruba ocelová nerez přivařovací, j.m. tř.17, (1.4301), DN 100, PN 10, dle ČSN EN 1092.1 + A1 | ks | 3 |  | 0 |  |  | základní |  | 0 | 0 | 0 | 0 | 0 | 4 | K | 3 | ROZPOCET | 0 | 0 | 0 | 0 | 0 | 1 | 0 | 4 | 830
416 | K | 06R161 | D+M Přírubový spoj nerezový j.m. tř.17, (1.4301) pro spojení 2 nerezových přírub, mat. tř.17, DN 100, PN 10 | kpl | 3 |  | 0 |  |  | základní |  | 0 | 0 | 0 | 0 | 0 | 4 | K | 3 | ROZPOCET | 0 | 0 | 0 | 0 | 0 | 1 | 0 | 4 | 832
417 | K | 06R162 | Připojení pro hadice na potrubí provozní vody DN 50 v místech H6, H7, H8, H9, H10, H13, H14, H15 Sestávající z: - 2 ks závitového nerezového kulového kohoutu DN 25 - 2 kpl připojovacích fitinek pro napojení kohoutu do potrubí - 2 kpl připojovacích fitinek pro hadic na kohouty - 5 bm hadice PVC DN 25 včetně hadicového nástavce 1 kpl ostatního příslušenství | kpl | 8 |  | 0 |  |  | základní |  | 0 | 0 | 0 | 0 | 0 | 4 | K | 3 | ROZPOCET | 0 | 0 | 0 | 0 | 0 | 1 | 0 | 4 | 834
418 | K | 06R163 | D+M Komplet pro uložení potrubí DN 100 nenormalizovaný složitý nerezový (mater. ocel 1.4301) (hmotnost prvku cca 4 kg) | kpl | 4 |  | 0 |  |  | základní |  | 0 | 0 | 0 | 0 | 0 | 4 | K | 3 | ROZPOCET | 0 | 0 | 0 | 0 | 0 | 1 | 0 | 4 | 836
| P |  | Poznámka k položce: U.3.1-100 | [14 empty] | P | 3
419 | K | 06R164 | D+M Komplet pro uložení potrubí DN 50 nenormalizovaný složitý nerezový (mater. ocel 1.4301) (hmotnost prvku cca 5 kg) | kpl | 120 |  | 0 |  |  | základní |  | 0 | 0 | 0 | 0 | 0 | 4 | K | 3 | ROZPOCET | 0 | 0 | 0 | 0 | 0 | 1 | 0 | 4 | 838
| P |  | Poznámka k položce: U.3.4-50 | [14 empty] | P | 3
420 | K | 06R165 | D+M Prostupové těsnění pro potrubí Ø 106 x 3 mm Sestávající z 2 x těsnícího stahovacího pryžového segmentového kroužku | kpl | 1 |  | 0 |  |  | základní |  | 0 | 0 | 0 | 0 | 0 | 4 | K | 3 | ROZPOCET | 0 | 0 | 0 | 0 | 0 | 1 | 0 | 4 | 840
421 | K | 06R166 | D+M Prostupové těsnění pro potrubí Ø 56 x 3 mm Sestávající z 2 x těsnícího stahovacího pryžového segmentového kroužku | kpl | 6 |  | 0 |  |  | základní |  | 0 | 0 | 0 | 0 | 0 | 4 | K | 3 | ROZPOCET | 0 | 0 | 0 | 0 | 0 | 1 | 0 | 4 | 842
| D | D10 | Ostatní příslušenství |  |  |  | 0 |  |  |  |  | 0 |  | 0 |  | 0 | 1 | D | 1 | ROZPOCET | [6 empty] | 0
422 | K | 06R167 | D+M Štítky se značením potrubních větví | ks | 55 |  | 0 |  |  | základní |  | 0 | 0 | 0 | 0 | 0 | 4 | K | 2 | ROZPOCET | 0 | 0 | 0 | 0 | 0 | 1 | 0 | 4 | 844
| D | D5 | Ostatní |  |  |  | 0 |  |  |  |  | 0 |  | 0 |  | 0 | 1 | D | 1 | ROZPOCET | [6 empty] | 0
423 | K | 06R168 | Ostatní nespecifikované dodávky a montáže (podpěry, kotvení, montážní a zdvihací mechanizmy), jiné nespecifikované dodávky a montáže nutné pro správnou funkčnost celého zařízení | kpl | 1 |  | 0 |  |  | základní |  | 0 | 0 | 0 | 0 | 0 | 4 | K | 2 | ROZPOCET | 0 | 0 | 0 | 0 | 0 | 1 | 0 | 4 | 846
424 | K | 06R169 | Případné drobné závitové armatury světlosti do DN 2" (vypouštěcí, napouštěcí, odvzdušňovací armatury, atd.) s připojovacím potrubím s příslušným DN jinde neuvedené | kpl | 1 |  | 0 |  |  | základní |  | 0 | 0 | 0 | 0 | 0 | 4 | K | 2 | ROZPOCET | 0 | 0 | 0 | 0 | 0 | 1 | 0 | 4 | 848
425 | K | 06R170 | Ochranný povlak pro potrubí DN80, DN100, DN200, DN300 DN500 | m2 | 18 |  | 0 |  |  | základní |  | 0 | 0 | 0 | 0 | 0 | 4 | K | 2 | ROZPOCET | 0 | 0 | 0 | 0 | 0 | 1 | 0 | 4 | 850
| D | D27 | PS06 - Chemické hospodářství |  |  |  | 0 |  |  |  |  | 0 |  | 0 |  | 0 | 1 | D | 0 | ROZPOCET | [6 empty] | 0
| D | D2 | Zařízení čistíren odpadních vod |  |  |  | 0 |  |  |  |  | 0 |  | 0 |  | 0 | 1 | D | 1 | ROZPOCET | [6 empty] | 0
426 | K | 07R001 | D+M Zařízení pro skladování a dávkování externího substrátu | kpl | 1 |  | 0 |  |  | základní |  | 0 | 0 | 0 | 0 | 0 | 4 | K | 2 | ROZPOCET | 0 | 0 | 0 | 0 | 0 | 1 | 0 | 4 | 852
| P |  | Poznámka k položce: RM-55 FIQ-55.10 FIQ-55.11 LCIA-55.4 LCIA-54.13 LCI-55.14 LCA-55.12 FIQ-55.10 FIQ-55.11 | [14 empty] | P | 2
| D | D28 | Potrubí externího substrátu |  |  |  | 0 |  |  |  |  | 0 |  | 0 |  | 0 | 1 | D | 1 | ROZPOCET | [6 empty] | 0
427 | K | 07R002 | D+M Dávkovací potrubní trasy | kpl | 1 |  | 0 |  |  | základní |  | 0 | 0 | 0 | 0 | 0 | 4 | K | 2 | ROZPOCET | 0 | 0 | 0 | 0 | 0 | 1 | 0 | 4 | 854
| D | D29 | Potrubí dávkovaní síranu železitého |  |  |  | 0 |  |  |  |  | 0 |  | 0 |  | 0 | 1 | D | 1 | ROZPOCET | [6 empty] | 0
428 | K | 07R003 | D+M Dávkovací potrubní trasy | kpl | 1 |  | 0 |  |  | základní |  | 0 | 0 | 0 | 0 | 0 | 4 | K | 2 | ROZPOCET | 0 | 0 | 0 | 0 | 0 | 1 | 0 | 4 | 856
| D | D10 | Ostatní příslušenství |  |  |  | 0 |  |  |  |  | 0 |  | 0 |  | 0 | 1 | D | 1 | ROZPOCET | [6 empty] | 0
429 | K | 07R004 | D+M Štítky se značením potrubních větví | ks | 30 |  | 0 |  |  | základní |  | 0 | 0 | 0 | 0 | 0 | 4 | K | 2 | ROZPOCET | 0 | 0 | 0 | 0 | 0 | 1 | 0 | 4 | 858
| D | D5 | Ostatní |  |  |  | 0 |  |  |  |  | 0 |  | 0 |  | 0 | 1 | D | 1 | ROZPOCET | [6 empty] | 0
430 | K | 07R005 | Ostatní nespecifikované dodávky a montáže (podpěry, kotvení, montážní a zdvihací mechanizmy), jiné nespecifikované dodávky a montáže nutné pro správnou funkčnost celého zařízení | kpl | 1 |  | 0 |  |  | základní |  | 0 | 0 | 0 | 0 | 0 | 4 | K | 2 | ROZPOCET | 0 | 0 | 0 | 0 | 0 | 1 | 0 | 4 | 860
431 | K | 07R006 | Případné drobné závitové armatury světlosti do DN 2" (vypouštěcí, napouštěcí, odvzdušňovací armatury, atd.) s připojovacím potrubím s příslušným DN jinde neuvedené | kpl | 1 |  | 0 |  |  | základní |  | 0 | 0 | 0 | 0 | 0 | 4 | K | 2 | ROZPOCET | 0 | 0 | 0 | 0 | 0 | 1 | 0 | 4 | 862
| D | D30 | PS05 - Kalové hospodářství - odvodnění a zahuštění kalu |  |  |  | 0 |  |  |  |  | 0 |  | 0 |  | 0 | 1 | D | 0 | ROZPOCET | [6 empty] | 0
| D | D2 | Zařízení čistíren odpadních vod |  |  |  | 0 |  |  |  |  | 0 |  | 0 |  | 0 | 1 | D | 1 | ROZPOCET | [6 empty] | 0
432 | K | 08R001 | D+M Linka pro odvodnění kalu | kpl | 1 |  | 0 |  |  | základní |  | 0 | 0 | 0 | 0 | 0 | 4 | K | 2 | ROZPOCET | 0 | 0 | 0 | 0 | 0 | 1 | 0 | 4 | 864
| P |  | Poznámka k položce: RM-57 RM-57.3 RM-57.4 RM-57.9 RM-57.1 RM-57.8 RM-57.5 RM-57.6 RM-57.7 RM-57.10 RM-57.11 RM-57.12 FIQ-57.2 FIQ-57.3 LCIA-57.4 LCIA-57.5 | [14 empty] | P | 2
433 | K | 08R002 | D+M Linka pro zahuštění kalu (RM-58 a RM-59) | kpl | 1 |  | 0 |  |  | základní |  | 0 | 0 | 0 | 0 | 0 | 4 | K | 2 | ROZPOCET | 0 | 0 | 0 | 0 | 0 | 1 | 0 | 4 | 866
| P |  | Poznámka k položce: RM-58 RM-59 RM-58.3 RM-59.3 RM-58.1 RM-59.1 RM-58.7 RM-59.7 RM-58.6 RM-58.5 RM-59.5 RM-58.4 RM-59.4 LCIA-58.8 LCIA-59.8 LCIA-58.9 LCIA-59.9 FIQ-58.2 FIQ-59.2 FIQ-58.3 FIQ-59.3 | [14 empty] | P | 2
434 | M | 08R003 | Můstek jednostranný Přenosný, se zábradlím počet nášlapů 1x4 rozměry plošinky 564 x 768 mm výška plošinky 0,83 m 2 pevná kolečka materiál: hliník Hmotnost 22,6 kg. | ks | 4 |  | 0 |  |  | základní |  | 0 | 0 | 0 | 0 | 0 | 8 | M | 2 | ROZPOCET | 0 | 0 | 0 | 0 | 0 | 1 | 0 | 4 | 868
435 | K | 08R004 | D+M Dmychadla s protihlukovým krytem – pro aerobní nádrže dostabilizaci kalu | kpl | 3 |  | 0 |  |  | základní |  | 0 | 0 | 0 | 0 | 0 | 4 | K | 2 | ROZPOCET | 0 | 0 | 0 | 0 | 0 | 1 | 0 | 4 | 870
| P |  | Poznámka k položce: M-61 M-61a M-62 M-62a M-63 M-63a | [14 empty] | P | 2
436 | K | 08R005 | D+M Čerpadlo pro čerpání fugátu | kpl | 2 |  | 0 |  |  | základní |  | 0 | 0 | 0 | 0 | 0 | 4 | K | 2 | ROZPOCET | 0 | 0 | 0 | 0 | 0 | 1 | 0 | 4 | 872
| P |  | Poznámka k položce: M-86 M-87 LCIA-64.1 LCA-64.2 FIQ-68 | [14 empty] | P | 2
437 | M | 08R006 | Skladová rezerva - čerpadlo pro čerpání fugátu | kpl | 1 |  | 0 |  |  | základní |  | 0 | 0 | 0 | 0 | 0 | 8 | M | 2 | ROZPOCET | 0 | 0 | 0 | 0 | 0 | 1 | 0 | 4 | 874
438 | K | 08R007 | D+M Ponorné horizontální míchadlo pro míchání obsahu jímky fugátu (kalové vody) s usměrňovacím kruhem | kpl | 2 |  | 0 |  |  | základní |  | 0 | 0 | 0 | 0 | 0 | 4 | K | 2 | ROZPOCET | 0 | 0 | 0 | 0 | 0 | 1 | 0 | 4 | 876
| P |  | Poznámka k položce: M-83.1 M-83.2 | [14 empty] | P | 2
439 | M | 08R008 | Skladová rezerva - ponorné horizontální míchadlo pro míchání obsahu jímky fugátu (kalové vody) s usměrňovacím kruhem | ks | 1 |  | 0 |  |  | základní |  | 0 | 0 | 0 | 0 | 0 | 8 | M | 2 | ROZPOCET | 0 | 0 | 0 | 0 | 0 | 1 | 0 | 4 | 878
440 | K | 08R009 | D+M Automatická tlaková stanice pitné vody v kalovém hospodářství | kpl | 1 |  | 0 |  |  | základní |  | 0 | 0 | 0 | 0 | 0 | 4 | K | 2 | ROZPOCET | 0 | 0 | 0 | 0 | 0 | 1 | 0 | 4 | 880
| P |  | Poznámka k položce: RM-71 LCA-71.1 PCA-71.2 | [14 empty] | P | 2
441 | K | 08R010 | D+M Zásobní nádrž vody pro AT stanici | kpl | 1 |  | 0 |  |  | základní |  | 0 | 0 | 0 | 0 | 0 | 4 | K | 2 | ROZPOCET | 0 | 0 | 0 | 0 | 0 | 1 | 0 | 4 | 882
| P |  | Poznámka k položce: DD-10 LCA-71.1 | [14 empty] | P | 2
442 | K | 08R011 | D+M Kompresorová stanice 2 | kpl | 1 |  | 0 |  |  | základní |  | 0 | 0 | 0 | 0 | 0 | 4 | K | 2 | ROZPOCET | 0 | 0 | 0 | 0 | 0 | 1 | 0 | 4 | 884
| P |  | Poznámka k položce: RM-85 | [14 empty] | P | 2
443 | K | 08R012 | Ostatní nespecifikovaný materiál na propojení - Vlastní kompresorové stanice 2 - Kompresorové stanice a ventilových terminálů VT2 a VT3 | kpl | 1 |  | 0 |  |  | základní |  | 0 | 0 | 0 | 0 | 0 | 4 | K | 2 | ROZPOCET | 0 | 0 | 0 | 0 | 0 | 1 | 0 | 4 | 886
444 | K | 08R013 | D+M Ventilový terminál VT2 – pohony pro pneuarmatury v kalovém hospodářství - vnější provedení | kpl | 1 |  | 0 |  |  | základní |  | 0 | 0 | 0 | 0 | 0 | 4 | K | 2 | ROZPOCET | 0 | 0 | 0 | 0 | 0 | 1 | 0 | 4 | 888
445 | K | 08R014 | D+M Ventilový terminál VT3 – pohony pro pneuarmatury v kalovém hospodářství - vnitřní provedení | kpl | 1 |  | 0 |  |  | základní |  | 0 | 0 | 0 | 0 | 0 | 4 | K | 2 | ROZPOCET | 0 | 0 | 0 | 0 | 0 | 1 | 0 | 4 | 890
446 | K | 08R015 | Ostatní nespecifikovaný materiál na propojení ventilového terminálu VT2 a 6 ks pneupohonů armatur sestávající z potrubí, fitinek, armatur, hadiček a ostatního nezbytného příslušenství nutného ke správné funkci zařízení | kpl | 1 |  | 0 |  |  | základní |  | 0 | 0 | 0 | 0 | 0 | 4 | K | 2 | ROZPOCET | 0 | 0 | 0 | 0 | 0 | 1 | 0 | 4 | 892
447 | K | 08R016 | Ostatní nespecifikovaný materiál na propojení ventilového terminálu VT3 a 23 ks pneupohonů armatur sestávající z potrubí, fitinek, armatur, hadiček a ostatního nezbytného příslušenství nutného ke správné funkci zařízení | kpl | 1 |  | 0 |  |  | základní |  | 0 | 0 | 0 | 0 | 0 | 4 | K | 2 | ROZPOCET | 0 | 0 | 0 | 0 | 0 | 1 | 0 | 4 | 894
448 | K | 08R017 | D+M Jednostupňová fotokatalytická jednotka pro čištění odtahu vzduchu o kapacitě max. 3000 m3/hod. | kpl | 1 |  | 0 |  |  | základní |  | 0 | 0 | 0 | 0 | 0 | 4 | K | 2 | ROZPOCET | 0 | 0 | 0 | 0 | 0 | 1 | 0 | 4 | 896
| P |  | Poznámka k položce: RM-90 | [14 empty] | P | 2
449 | K | 08R018 | D+M Jednostupňová fotokatalytická jednotka pro čištění odtahu vzduchu o kapacitě max. 500 m3/hod. | kpl | 1 |  | 0 |  |  | základní |  | 0 | 0 | 0 | 0 | 0 | 4 | K | 2 | ROZPOCET | 0 | 0 | 0 | 0 | 0 | 1 | 0 | 4 | 898
| P |  | Poznámka k položce: RM-91 | [14 empty] | P | 2
450 | K | 08R019 | D+M Aerační systém středobublinný pro provzdušňování uskladňovací nádrže kalu | kpl | 1 |  | 0 |  |  | základní |  | 0 | 0 | 0 | 0 | 0 | 4 | K | 2 | ROZPOCET | 0 | 0 | 0 | 0 | 0 | 1 | 0 | 4 | 900
| P |  | Poznámka k položce: Z-100 LCIA-67.1 LCA-67.2 | [14 empty] | P | 2
451 | K | 08R020 | D+M Aerační systém středobublinný pro provzdušňování aerobní stabilizace kalu | kpl | 2 |  | 0 |  |  | základní |  | 0 | 0 | 0 | 0 | 0 | 4 | K | 2 | ROZPOCET | 0 | 0 | 0 | 0 | 0 | 1 | 0 | 4 | 902
| P |  | Poznámka k položce: Z-101 LCIA-65.1 LCA-65.2 LCIA-66.1 LCA-66.2 | [14 empty] | P | 2
452 | K | 08R021 | D+M Čerpadlo pro hydraulické míchání obsahu stabilizační nádrže | kpl | 2 |  | 0 |  |  | základní |  | 0 | 0 | 0 | 0 | 0 | 4 | K | 2 | ROZPOCET | 0 | 0 | 0 | 0 | 0 | 1 | 0 | 4 | 904
| P |  | Poznámka k položce: M-75 M-76 | [14 empty] | P | 2
453 | K | 08R022 | D+M Ponorné kalové čerpadlo úkapů s plovákovým spínačem (pro čerpání úkapů v prostoru armaturní komory ČS) | kpl | 1 |  | 0 |  |  | základní |  | 0 | 0 | 0 | 0 | 0 | 4 | K | 2 | ROZPOCET | 0 | 0 | 0 | 0 | 0 | 1 | 0 | 4 | 906
| P |  | Poznámka k položce: M-84 LA-84 | [14 empty] | P | 2
454 | M | 08R023 | Nůžkový paletový vozík | kpl | 1 |  | 0 |  |  | základní |  | 0 | 0 | 0 | 0 | 0 | 8 | M | 2 | ROZPOCET | 0 | 0 | 0 | 0 | 0 | 1 | 0 | 4 | 908
455 | K | 08R024 | D+M Motorický vozík pro pojezd s kontejnery o obsahu 20 m³ na odvodněný kal | kpl | 1 |  | 0 |  |  | základní |  | 0 | 0 | 0 | 0 | 0 | 4 | K | 2 | ROZPOCET | 0 | 0 | 0 | 0 | 0 | 1 | 0 | 4 | 910
456 | M | 08R025 | Kontejner 20 m3 | kpl | 2 |  | 0 |  |  | základní |  | 0 | 0 | 0 | 0 | 0 | 8 | M | 2 | ROZPOCET | 0 | 0 | 0 | 0 | 0 | 1 | 0 | 4 | 912
457 | K | 08R026 | D+M Zvedací kladkostroj s pojezdovou kočkou s ručním pojezdem i zdvihem, pro prostor kalového hospodářství | kpl | 1 |  | 0 |  |  | základní |  | 0 | 0 | 0 | 0 | 0 | 4 | K | 2 | ROZPOCET | 0 | 0 | 0 | 0 | 0 | 1 | 0 | 4 | 914
| P |  | Poznámka k položce: Z-114a | [14 empty] | P | 2
458 | K | 08R027 | D+M Zvedací kladkostroj s pojezdovou kočkou s ručním pojezdem i zdvihem, pro prostor kalového hospodářství | kpl | 1 |  | 0 |  |  | základní |  | 0 | 0 | 0 | 0 | 0 | 4 | K | 2 | ROZPOCET | 0 | 0 | 0 | 0 | 0 | 1 | 0 | 4 | 916
| P |  | Poznámka k položce: Z-114b | [14 empty] | P | 2
459 | K | 08R028 | D+M Zvedací kladkostroj s pojezdovou kočkou s ručním pojezdem i zdvihem, pro prostor kalového hospodářství | kpl | 2 |  | 0 |  |  | základní |  | 0 | 0 | 0 | 0 | 0 | 4 | K | 2 | ROZPOCET | 0 | 0 | 0 | 0 | 0 | 1 | 0 | 4 | 918
| P |  | Poznámka k položce: Z-114c Z-114d | [14 empty] | P | 2
460 | K | 08R029 | D+M Tryska s odrazovým diskem | kpl | 6 |  | 0 |  |  | základní |  | 0 | 0 | 0 | 0 | 0 | 4 | K | 2 | ROZPOCET | 0 | 0 | 0 | 0 | 0 | 1 | 0 | 4 | 920
| D | D7 | Ruční armatury; šoupátka, ventily, kohouty; zpětné klapky; vypouštěcí a napouštěcí armatury; doplňky |  |  |  | 0 |  |  |  |  | 0 |  | 0 |  | 0 | 1 | D | 1 | ROZPOCET | [6 empty] | 0
461 | K | 08R030 | D+M Solenoidový ventil DN 50, PN 10 užitkové vody | kpl | 1 |  | 0 |  |  | základní |  | 0 | 0 | 0 | 0 | 0 | 4 | K | 2 | ROZPOCET | 0 | 0 | 0 | 0 | 0 | 1 | 0 | 4 | 922
| P |  | Poznámka k položce: M-64 | [14 empty] | P | 2
462 | K | 08R031 | D+M Solenoidový ventil DN 25, PN 10 užitkové vody | kpl | 1 |  | 0 |  |  | základní |  | 0 | 0 | 0 | 0 | 0 | 4 | K | 2 | ROZPOCET | 0 | 0 | 0 | 0 | 0 | 1 | 0 | 4 | 924
| P |  | Poznámka k položce: M-65 | [14 empty] | P | 2
463 | K | 08R032 | D+M Mezipřírubové nožové šoupě s pneupohonem DN 150, PN 10 | kpl | 4 |  | 0 |  |  | základní |  | 0 | 0 | 0 | 0 | 0 | 4 | K | 2 | ROZPOCET | 0 | 0 | 0 | 0 | 0 | 1 | 0 | 4 | 926
| P |  | Poznámka k položce: YV-83 YV-84 YV-85 YV-86 | [14 empty] | P | 2
464 | K | 08R033 | D+M Uzavírací bezpřírubová měkkotěsnící klapka s průchozími závitovými dírami DN 200, PN 10 s ovládáním pneupohonem | kpl | 2 |  | 0 |  |  | základní |  | 0 | 0 | 0 | 0 | 0 | 4 | K | 2 | ROZPOCET | 0 | 0 | 0 | 0 | 0 | 1 | 0 | 4 | 928
| P |  | Poznámka k položce: YV-91.1 YV-91.2 | [14 empty] | P | 2
465 | K | 08R034 | D+M Mezipřírubové nožové šoupě s pneupohonem DN 200, PN 10 | kpl | 1 |  | 0 |  |  | základní |  | 0 | 0 | 0 | 0 | 0 | 4 | K | 2 | ROZPOCET | 0 | 0 | 0 | 0 | 0 | 1 | 0 | 4 | 930
| P |  | Poznámka k položce: YV-63 | [14 empty] | P | 2
466 | K | 08R035 | D+M Mezipřírubové nožové šoupě s pneupohonem DN 150, PN 10 | kpl | 4 |  | 0 |  |  | základní |  | 0 | 0 | 0 | 0 | 0 | 4 | K | 2 | ROZPOCET | 0 | 0 | 0 | 0 | 0 | 1 | 0 | 4 | 932
| P |  | Poznámka k položce: YV-64 YV-65 YV-66 YV-67 | [14 empty] | P | 2
467 | K | 08R036 | D+M Uzavírací bezpřírubová měkkotěsnící klapka s průchozími závitovými dírami DN 150, PN 10 s ovládáním pneupohonem | kpl | 1 |  | 0 |  |  | základní |  | 0 | 0 | 0 | 0 | 0 | 4 | K | 2 | ROZPOCET | 0 | 0 | 0 | 0 | 0 | 1 | 0 | 4 | 934
| P |  | Poznámka k položce: YV-68 | [14 empty] | P | 2
468 | K | 08R037 | D+M Uzavírací bezpřírubová měkkotěsnící klapka s průchozími závitovými dírami DN 200, PN 10 s ovládáním pneupohonem | kpl | 4 |  | 0 |  |  | základní |  | 0 | 0 | 0 | 0 | 0 | 4 | K | 2 | ROZPOCET | 0 | 0 | 0 | 0 | 0 | 1 | 0 | 4 | 936
| P |  | Poznámka k položce: YV-69 YV-70 YV-71a YV-71b | [14 empty] | P | 2
469 | K | 08R038 | D+M Mezipřírubové nožové šoupě s pneupohonem DN 150, PN 10 | kpl | 2 |  | 0 |  |  | základní |  | 0 | 0 | 0 | 0 | 0 | 4 | K | 2 | ROZPOCET | 0 | 0 | 0 | 0 | 0 | 1 | 0 | 4 | 938
| P |  | Poznámka k položce: YV-72 YV-79 | [14 empty] | P | 2
470 | K | 08R039 | D+M Mezipřírubové nožové šoupě s pneupohonem DN 250, PN 10 | kpl | 2 |  | 0 |  |  | základní |  | 0 | 0 | 0 | 0 | 0 | 4 | K | 2 | ROZPOCET | 0 | 0 | 0 | 0 | 0 | 1 | 0 | 4 | 940
| P |  | Poznámka k položce: YV-77 YV-80 | [14 empty] | P | 2
471 | K | 08R040 | D+M Mezipřírubové nožové šoupě s pneupohonem DN 150, PN 10 | kpl | 1 |  | 0 |  |  | základní |  | 0 | 0 | 0 | 0 | 0 | 4 | K | 2 | ROZPOCET | 0 | 0 | 0 | 0 | 0 | 1 | 0 | 4 | 942
| P |  | Poznámka k položce: YV-78 | [14 empty] | P | 2
472 | K | 08R041 | D+M Mezipřírubové nožové šoupě s pneupohonem DN 200, PN 10 | kpl | 1 |  | 0 |  |  | základní |  | 0 | 0 | 0 | 0 | 0 | 4 | K | 2 | ROZPOCET | 0 | 0 | 0 | 0 | 0 | 1 | 0 | 4 | 944
| P |  | Poznámka k položce: YV-81 | [14 empty] | P | 2
473 | K | 08R042 | D+M Mezipřírubové nožové šoupě s pneupohonem DN 200, PN 10 | kpl | 1 |  | 0 |  |  | základní |  | 0 | 0 | 0 | 0 | 0 | 4 | K | 2 | ROZPOCET | 0 | 0 | 0 | 0 | 0 | 1 | 0 | 4 | 946
| P |  | Poznámka k položce: YV-82 | [14 empty] | P | 2
474 | K | 08R043 | D+M Uzavírací bezpřírubová měkkotěsnící klapka s průchozími závitovými dírami DN 200, PN 10 s ovládáním pneupohonem | kpl | 1 |  | 0 |  |  | základní |  | 0 | 0 | 0 | 0 | 0 | 4 | K | 2 | ROZPOCET | 0 | 0 | 0 | 0 | 0 | 1 | 0 | 4 | 948
| P |  | Poznámka k položce: YV-90 | [14 empty] | P | 2
475 | K | 08R044 | D+M Mezipřírubové nožové šoupě s ručním kolem DN 250, PN 10 | ks | 2 |  | 0 |  |  | základní |  | 0 | 0 | 0 | 0 | 0 | 4 | K | 2 | ROZPOCET | 0 | 0 | 0 | 0 | 0 | 1 | 0 | 4 | 950
476 | K | 08R045 | D+M Mezipřírubové nožové šoupě s ručním kolem DN 200, PN 10 | ks | 3 |  | 0 |  |  | základní |  | 0 | 0 | 0 | 0 | 0 | 4 | K | 2 | ROZPOCET | 0 | 0 | 0 | 0 | 0 | 1 | 0 | 4 | 952
477 | K | 08R046 | D+M Mezipřírubové nožové šoupě s ručním kolem DN 200, PN 10 | ks | 2 |  | 0 |  |  | základní |  | 0 | 0 | 0 | 0 | 0 | 4 | K | 2 | ROZPOCET | 0 | 0 | 0 | 0 | 0 | 1 | 0 | 4 | 954
478 | K | 08R047 | D+M Mezipřírubové nožové šoupě s ručním kolem DN 150, PN 10 | ks | 3 |  | 0 |  |  | základní |  | 0 | 0 | 0 | 0 | 0 | 4 | K | 2 | ROZPOCET | 0 | 0 | 0 | 0 | 0 | 1 | 0 | 4 | 956
479 | K | 08R048 | D+M Mezipřírubové nožové šoupě s ručním kolem DN 150, PN 10 | ks | 6 |  | 0 |  |  | základní |  | 0 | 0 | 0 | 0 | 0 | 4 | K | 2 | ROZPOCET | 0 | 0 | 0 | 0 | 0 | 1 | 0 | 4 | 958
480 | K | 08R049 | D+M Mezipřírubové nožové šoupě s ručním kolem DN 150, PN 10 | ks | 1 |  | 0 |  |  | základní |  | 0 | 0 | 0 | 0 | 0 | 4 | K | 2 | ROZPOCET | 0 | 0 | 0 | 0 | 0 | 1 | 0 | 4 | 960
481 | K | 08R050 | D+M Mezipřírubové nožové šoupě s ručním kolem DN 80, PN 10 | ks | 1 |  | 0 |  |  | základní |  | 0 | 0 | 0 | 0 | 0 | 4 | K | 2 | ROZPOCET | 0 | 0 | 0 | 0 | 0 | 1 | 0 | 4 | 962
482 | K | 08R051 | D+M Mezipřírubové nožové šoupě s ručním kolem DN 150, PN 10 | ks | 1 |  | 0 |  |  | základní |  | 0 | 0 | 0 | 0 | 0 | 4 | K | 2 | ROZPOCET | 0 | 0 | 0 | 0 | 0 | 1 | 0 | 4 | 964
483 | K | 08R052 | D+M Mezipřírubové nožové šoupě s ručním kolem DN 80, PN 10 | ks | 1 |  | 0 |  |  | základní |  | 0 | 0 | 0 | 0 | 0 | 4 | K | 2 | ROZPOCET | 0 | 0 | 0 | 0 | 0 | 1 | 0 | 4 | 966
484 | K | 08R053 | D+M Zpětná klapka se šikmým sedlem DN 250, PN 10 | ks | 2 |  | 0 |  |  | základní |  | 0 | 0 | 0 | 0 | 0 | 4 | K | 2 | ROZPOCET | 0 | 0 | 0 | 0 | 0 | 1 | 0 | 4 | 968
485 | K | 08R054 | D+M Zpětná klapka se šikmým sedlem DN 200, PN 10 | ks | 2 |  | 0 |  |  | základní |  | 0 | 0 | 0 | 0 | 0 | 4 | K | 2 | ROZPOCET | 0 | 0 | 0 | 0 | 0 | 1 | 0 | 4 | 970
486 | K | 08R055 | D+M Zpětná klapka se šikmým sedlem DN 150, PN 10 | ks | 4 |  | 0 |  |  | základní |  | 0 | 0 | 0 | 0 | 0 | 4 | K | 2 | ROZPOCET | 0 | 0 | 0 | 0 | 0 | 1 | 0 | 4 | 972
487 | K | 08R056 | D+M Zpětná klapka se šikmým sedlem DN 80, PN 10 | ks | 1 |  | 0 |  |  | základní |  | 0 | 0 | 0 | 0 | 0 | 4 | K | 2 | ROZPOCET | 0 | 0 | 0 | 0 | 0 | 1 | 0 | 4 | 974
488 | K | 08R057 | D+M Zpětná klapka se šikmým sedlem DN 150, PN 10 | ks | 2 |  | 0 |  |  | základní |  | 0 | 0 | 0 | 0 | 0 | 4 | K | 2 | ROZPOCET | 0 | 0 | 0 | 0 | 0 | 1 | 0 | 4 | 976
489 | K | 08R058 | D+M Uzavírací bezpřírubová měkkotěsnící klapka s průchozími závitovými dírami DN 150, PN 10 s ovládáním ruční pákou | ks | 3 |  | 0 |  |  | základní |  | 0 | 0 | 0 | 0 | 0 | 4 | K | 2 | ROZPOCET | 0 | 0 | 0 | 0 | 0 | 1 | 0 | 4 | 978
490 | K | 08R059 | D+M Uzavírací bezpřírubová měkkotěsnící klapka s průchozími závitovými dírami DN 80, PN 10 s ovládáním plovákem | ks | 1 |  | 0 |  |  | základní |  | 0 | 0 | 0 | 0 | 0 | 4 | K | 2 | ROZPOCET | 0 | 0 | 0 | 0 | 0 | 1 | 0 | 4 | 980
491 | K | 08R060 | D+M Uzavírací bezpřírubová měkkotěsnící klapka s průchozími závitovými dírami DN 80, PN 10 s ovládáním ruční pákou | ks | 2 |  | 0 |  |  | základní |  | 0 | 0 | 0 | 0 | 0 | 4 | K | 2 | ROZPOCET | 0 | 0 | 0 | 0 | 0 | 1 | 0 | 4 | 982
492 | K | 08R061 | D+M Uzavírací bezpřírubová měkkotěsnící klapka s průchozími závitovými dírami DN 65, PN 10 s ovládáním ruční pákou | ks | 1 |  | 0 |  |  | základní |  | 0 | 0 | 0 | 0 | 0 | 4 | K | 2 | ROZPOCET | 0 | 0 | 0 | 0 | 0 | 1 | 0 | 4 | 984
493 | K | 08R062 | D+M Kulový kohout DN 50, PN 10 závitový s ruční pákou | ks | 3 |  | 0 |  |  | základní |  | 0 | 0 | 0 | 0 | 0 | 4 | K | 2 | ROZPOCET | 0 | 0 | 0 | 0 | 0 | 1 | 0 | 4 | 986
494 | K | 08R063 | D+M Kulový kohout DN 40, PN 10 závitový s ruční pákou | ks | 2 |  | 0 |  |  | základní |  | 0 | 0 | 0 | 0 | 0 | 4 | K | 2 | ROZPOCET | 0 | 0 | 0 | 0 | 0 | 1 | 0 | 4 | 988
495 | K | 08R064 | D+M Zpětná klapka DN 40, PN 10 kulová závitová | ks | 2 |  | 0 |  |  | základní |  | 0 | 0 | 0 | 0 | 0 | 4 | K | 2 | ROZPOCET | 0 | 0 | 0 | 0 | 0 | 1 | 0 | 4 | 990
496 | K | 08R065 | D+M Regulační ventil DN 40, PN 10 závitový | ks | 2 |  | 0 |  |  | základní |  | 0 | 0 | 0 | 0 | 0 | 4 | K | 2 | ROZPOCET | 0 | 0 | 0 | 0 | 0 | 1 | 0 | 4 | 992
497 | K | 08R066 | D+M Kulový kohout DN 25, PN 10 závitový s ruční pákou | ks | 4 |  | 0 |  |  | základní |  | 0 | 0 | 0 | 0 | 0 | 4 | K | 2 | ROZPOCET | 0 | 0 | 0 | 0 | 0 | 1 | 0 | 4 | 994
498 | K | 08R067 | D+M Kulový kohout DN 50, PN 10 závitový s ruční pákou | ks | 1 |  | 0 |  |  | základní |  | 0 | 0 | 0 | 0 | 0 | 4 | K | 2 | ROZPOCET | 0 | 0 | 0 | 0 | 0 | 1 | 0 | 4 | 996
499 | K | 08R068 | D+M Zpětná klapka DN 50, PN 10 kulová závitová | ks | 1 |  | 0 |  |  | základní |  | 0 | 0 | 0 | 0 | 0 | 4 | K | 2 | ROZPOCET | 0 | 0 | 0 | 0 | 0 | 1 | 0 | 4 | 998
500 | K | 08R069 | D+M Kulový kohout DN 32, PN 10 (d 40, SDR 21) ruční | ks | 4 |  | 0 |  |  | základní |  | 0 | 0 | 0 | 0 | 0 | 4 | K | 2 | ROZPOCET | 0 | 0 | 0 | 0 | 0 | 1 | 0 | 4 | 1000
501 | K | 08R070 | D+M Indukční průtokoměr DN 125, PN 10 v provedení s odděleným převodníkem pro kalovou vodu | kpl | 1 |  | 0 |  |  | základní |  | 0 | 0 | 0 | 0 | 0 | 4 | K | 2 | ROZPOCET | 0 | 0 | 0 | 0 | 0 | 1 | 0 | 4 | 1002
| P |  | Poznámka k položce: FIQ-68 | [14 empty] | P | 2
502 | K | 08R071 | D+M Závitová vodoměrná sestava na stávající přípojce pitné vody DN 25 | kpl | 1 |  | 0 |  |  | základní |  | 0 | 0 | 0 | 0 | 0 | 4 | K | 2 | ROZPOCET | 0 | 0 | 0 | 0 | 0 | 1 | 0 | 4 | 1004
| D | D12 | Ocelové trouby, trubky včetně příslušenství k nim, Instalace a montáž ocelových konstrukcí |  |  |  | 0 |  |  |  |  | 0 |  | 0 |  | 0 | 1 | D | 1 | ROZPOCET | [6 empty] | 0
| D | D31 | Potrubí zahuštěného a stabilizovaného kalu |  |  |  | 0 |  |  |  |  | 0 |  | 0 |  | 0 | 1 | D | 2 | ROZPOCET | [6 empty] | 0
503 | K | 08R072 | D+M Trubka ocelová nerezová, j.m. tř.17 (1.4301) DN 250, PN 10 Ø256 x 3 mm | bm | 40 |  | 0 |  |  | základní |  | 0 | 0 | 0 | 0 | 0 | 4 | K | 3 | ROZPOCET | 0 | 0 | 0 | 0 | 0 | 1 | 0 | 4 | 1006
504 | K | 08R073 | D+M Trubka ocelová nerezová, j.m. tř.17 (1.4301) DN 200, PN 10 Ø206 x 3 mm | bm | 14 |  | 0 |  |  | základní |  | 0 | 0 | 0 | 0 | 0 | 4 | K | 3 | ROZPOCET | 0 | 0 | 0 | 0 | 0 | 1 | 0 | 4 | 1008
505 | K | 08R074 | D+M Trubka ocelová nerezová, j.m. tř.17 (1.4301) DN 150, PN 10 Ø156 x 3 mm | bm | 60 |  | 0 |  |  | základní |  | 0 | 0 | 0 | 0 | 0 | 4 | K | 3 | ROZPOCET | 0 | 0 | 0 | 0 | 0 | 1 | 0 | 4 | 1010
506 | K | 08R075 | D+M Trubka ocelová nerezová, j.m. tř.17 (1.4301) DN 80, PN 10 Ø86 x 3 mm | bm | 6 |  | 0 |  |  | základní |  | 0 | 0 | 0 | 0 | 0 | 4 | K | 3 | ROZPOCET | 0 | 0 | 0 | 0 | 0 | 1 | 0 | 4 | 1012
507 | K | 08R076 | D+M Trubka ocelová nerezová, j.m. tř.17 (1.4301) DN 40, PN 10 Ø46 x 3 mm | bm | 2 |  | 0 |  |  | základní |  | 0 | 0 | 0 | 0 | 0 | 4 | K | 3 | ROZPOCET | 0 | 0 | 0 | 0 | 0 | 1 | 0 | 4 | 1014
508 | K | 08R077 | D+M Koleno ocelové nerezové j. m. tř. 17 (1.4301), DN 250, R=1,5 D, 90°, tl. stěny min 3 mm | ks | 8 |  | 0 |  |  | základní |  | 0 | 0 | 0 | 0 | 0 | 4 | K | 3 | ROZPOCET | 0 | 0 | 0 | 0 | 0 | 1 | 0 | 4 | 1016
509 | K | 08R078 | D+M Koleno ocelové nerezové j. m. tř. 17 (1.4301), DN 250, R=1,5 D, 30°, tl. stěny min 3 mm | ks | 1 |  | 0 |  |  | základní |  | 0 | 0 | 0 | 0 | 0 | 4 | K | 3 | ROZPOCET | 0 | 0 | 0 | 0 | 0 | 1 | 0 | 4 | 1018
510 | K | 08R079 | D+M Koleno ocelové nerezové j. m. tř. 17 (1.4301), DN 200, R=1,5 D, 45°, tl. stěny min 3 mm | ks | 1 |  | 0 |  |  | základní |  | 0 | 0 | 0 | 0 | 0 | 4 | K | 3 | ROZPOCET | 0 | 0 | 0 | 0 | 0 | 1 | 0 | 4 | 1020
511 | K | 08R080 | D+M Koleno ocelové nerezové j. m. tř. 17 (1.4301), DN 150, R=1,5 D, 90°, tl. stěny min 3 mm | ks | 10 |  | 0 |  |  | základní |  | 0 | 0 | 0 | 0 | 0 | 4 | K | 3 | ROZPOCET | 0 | 0 | 0 | 0 | 0 | 1 | 0 | 4 | 1022
512 | K | 08R081 | D+M Koleno ocelové nerezové j. m. tř. 17 (1.4301), DN 150, R=1,5 D, 45°, tl. stěny min 3 mm | ks | 5 |  | 0 |  |  | základní |  | 0 | 0 | 0 | 0 | 0 | 4 | K | 3 | ROZPOCET | 0 | 0 | 0 | 0 | 0 | 1 | 0 | 4 | 1024
513 | K | 08R082 | D+M Koleno ocelové nerezové j. m. tř. 17 (1.4301), DN 80, R=1,5 D, 90°, tl. stěny min 3 mm | ks | 3 |  | 0 |  |  | základní |  | 0 | 0 | 0 | 0 | 0 | 4 | K | 3 | ROZPOCET | 0 | 0 | 0 | 0 | 0 | 1 | 0 | 4 | 1026
514 | K | 08R083 | D+M T kus nerezový, j. m. tř. 17 (1.4301), DN 250, tl. stěny 3 mm | ks | 2 |  | 0 |  |  | základní |  | 0 | 0 | 0 | 0 | 0 | 4 | K | 3 | ROZPOCET | 0 | 0 | 0 | 0 | 0 | 1 | 0 | 4 | 1028
515 | K | 08R084 | D+M T kus nerezový, j. m. tř. 17 (1.4301), DN 150, tl. stěny 3 mm | ks | 8 |  | 0 |  |  | základní |  | 0 | 0 | 0 | 0 | 0 | 4 | K | 3 | ROZPOCET | 0 | 0 | 0 | 0 | 0 | 1 | 0 | 4 | 1030
516 | K | 08R085 | D+M Redukce centrická nerezová j. m. tř. 17 (1.4301), DN 250/DN 200, tl. stěny 3 mm | ks | 2 |  | 0 |  |  | základní |  | 0 | 0 | 0 | 0 | 0 | 4 | K | 3 | ROZPOCET | 0 | 0 | 0 | 0 | 0 | 1 | 0 | 4 | 1032
517 | K | 08R086 | D+M Redukce centrická nerezová j. m. tř. 17 (1.4301), DN 250/DN 150, tl. stěny 3 mm | ks | 4 |  | 0 |  |  | základní |  | 0 | 0 | 0 | 0 | 0 | 4 | K | 3 | ROZPOCET | 0 | 0 | 0 | 0 | 0 | 1 | 0 | 4 | 1034
518 | K | 08R087 | D+M Redukce centrická nerezová j. m. tř. 17 (1.4301), DN 150/DN 100, tl. stěny 3 mm | ks | 2 |  | 0 |  |  | základní |  | 0 | 0 | 0 | 0 | 0 | 4 | K | 3 | ROZPOCET | 0 | 0 | 0 | 0 | 0 | 1 | 0 | 4 | 1036
519 | K | 08R088 | D+M Redukce centrická nerezová j. m. tř. 17 (1.4301), DN 150/DN 80, tl. stěny 3 mm | ks | 1 |  | 0 |  |  | základní |  | 0 | 0 | 0 | 0 | 0 | 4 | K | 3 | ROZPOCET | 0 | 0 | 0 | 0 | 0 | 1 | 0 | 4 | 1038
520 | K | 08R089 | D+M Redukce centrická nerezová j. m. tř. 17 (1.4301), DN 80/DN 40, tl. stěny 3 mm | ks | 1 |  | 0 |  |  | základní |  | 0 | 0 | 0 | 0 | 0 | 4 | K | 3 | ROZPOCET | 0 | 0 | 0 | 0 | 0 | 1 | 0 | 4 | 1040
521 | K | 08R090 | Vevaření potrubí DN 150 do potrubí DN 250 7.12.5-SK-150 do 7.12.6-SK-250 Sání přebytečného kalu DN 150, Ø 156 x 3 mm do potrubí DN 250, Ø 256 x 3 mm – potrubí stabilizovaného kalu | kpl | 1 |  | 0 |  |  | základní |  | 0 | 0 | 0 | 0 | 0 | 4 | K | 3 | ROZPOCET | 0 | 0 | 0 | 0 | 0 | 1 | 0 | 4 | 1042
522 | K | 08R091 | Vevaření potrubí DN 150 do potrubí DN 200 Sání čerpadla M-75, DN 150 Ø 156 x 3 mm 7.15.1-SK-150 do potrubí DN 200, Ø 206 x 3 mm – 7.15.2-SK-200 j.m.tř.17 (1.4301) | kpl | 1 |  | 0 |  |  | základní |  | 0 | 0 | 0 | 0 | 0 | 4 | K | 3 | ROZPOCET | 0 | 0 | 0 | 0 | 0 | 1 | 0 | 4 | 1044
523 | K | 08R092 | D+M Axiální potrubní spojka DN 250, PN 10 | kpl | 2 |  | 0 |  |  | základní |  | 0 | 0 | 0 | 0 | 0 | 4 | K | 3 | ROZPOCET | 0 | 0 | 0 | 0 | 0 | 1 | 0 | 4 | 1046
524 | K | 08R093 | D+M Axiální potrubní spojka DN 150, PN 10 | kpl | 7 |  | 0 |  |  | základní |  | 0 | 0 | 0 | 0 | 0 | 4 | K | 3 | ROZPOCET | 0 | 0 | 0 | 0 | 0 | 1 | 0 | 4 | 1048
525 | K | 08R094 | D+M Axiální potrubní spojka DN 80, PN 10 | kpl | 1 |  | 0 |  |  | základní |  | 0 | 0 | 0 | 0 | 0 | 4 | K | 3 | ROZPOCET | 0 | 0 | 0 | 0 | 0 | 1 | 0 | 4 | 1050
526 | K | 08R095 | D+M Příruba ocelová nerez přivařovací, j.m. tř.17, (1.4301), DN 250, PN 10, dle ČSN EN 1092.1 + A1 | ks | 24 |  | 0 |  |  | základní |  | 0 | 0 | 0 | 0 | 0 | 4 | K | 3 | ROZPOCET | 0 | 0 | 0 | 0 | 0 | 1 | 0 | 4 | 1052
527 | K | 08R096 | D+M Příruba ocelová nerez přivařovací, j.m. tř.17, (1.4301), DN 200, PN 10, dle ČSN EN 1092.1 + A1 | ks | 4 |  | 0 |  |  | základní |  | 0 | 0 | 0 | 0 | 0 | 4 | K | 3 | ROZPOCET | 0 | 0 | 0 | 0 | 0 | 1 | 0 | 4 | 1054
528 | K | 08R097 | D+M Příruba ocelová nerez zaslepovací, j.m. tř.17, (1.4301), DN 200, PN 10, dle ČSN EN 1092.1 + A1 | ks | 1 |  | 0 |  |  | základní |  | 0 | 0 | 0 | 0 | 0 | 4 | K | 3 | ROZPOCET | 0 | 0 | 0 | 0 | 0 | 1 | 0 | 4 | 1056
529 | K | 08R098 | D+M Příruba ocelová nerez přivařovací, j.m. tř.17, (1.4301), DN 150, PN 10, dle ČSN EN 1092.1 + A1 | ks | 50 |  | 0 |  |  | základní |  | 0 | 0 | 0 | 0 | 0 | 4 | K | 3 | ROZPOCET | 0 | 0 | 0 | 0 | 0 | 1 | 0 | 4 | 1058
530 | K | 08R099 | D+M Příruba ocelová nerez přivařovací, j.m. tř.17, (1.4301), DN 100, PN 10, dle ČSN EN 1092.1 + A1 | ks | 2 |  | 0 |  |  | základní |  | 0 | 0 | 0 | 0 | 0 | 4 | K | 3 | ROZPOCET | 0 | 0 | 0 | 0 | 0 | 1 | 0 | 4 | 1060
531 | K | 08R100 | D+M Příruba ocelová nerez přivařovací, j.m. tř.17, (1.4301), DN 80, PN 10, dle ČSN EN 1092.1 + A1 | ks | 9 |  | 0 |  |  | základní |  | 0 | 0 | 0 | 0 | 0 | 4 | K | 3 | ROZPOCET | 0 | 0 | 0 | 0 | 0 | 1 | 0 | 4 | 1062
532 | K | 08R101 | D+M Příruba ocelová nerez přivařovací, j.m. tř.17, (1.4301), DN 40, PN 10, dle ČSN EN 1092.1 + A1 | ks | 5 |  | 0 |  |  | základní |  | 0 | 0 | 0 | 0 | 0 | 4 | K | 3 | ROZPOCET | 0 | 0 | 0 | 0 | 0 | 1 | 0 | 4 | 1064
533 | K | 08R102 | D+M Mezipřírubový spoj nerezový j.m. tř.17, (1.4301) pro spojení příruba-armatura-příruba (dvou různých materiálů), izolační spoj (včetně odizolovacího těsnění), s nakluzněnými šrouby DN 250, PN 10 | kpl | 6 |  | 0 |  |  | základní |  | 0 | 0 | 0 | 0 | 0 | 4 | K | 3 | ROZPOCET | 0 | 0 | 0 | 0 | 0 | 1 | 0 | 4 | 1066
534 | K | 08R103 | D+M Přírubový spoj nerezový j.m. tř.17, (1.4301) pro spojení 2 mat. tř.17+ mat. tř.17 DN 250, PN 10 | kpl | 9 |  | 0 |  |  | základní |  | 0 | 0 | 0 | 0 | 0 | 4 | K | 3 | ROZPOCET | 0 | 0 | 0 | 0 | 0 | 1 | 0 | 4 | 1068
535 | K | 08R104 | D+M Mezipřírubový spoj nerezový j.m. tř.17, (1.4301) pro spojení příruba-armatura-příruba (dvou různých materiálů), izolační spoj (včetně odizolovacího těsnění), s nakluzněnými šrouby DN 200, PN 10 | kpl | 1 |  | 0 |  |  | základní |  | 0 | 0 | 0 | 0 | 0 | 4 | K | 3 | ROZPOCET | 0 | 0 | 0 | 0 | 0 | 1 | 0 | 4 | 1070
536 | K | 08R105 | D+M Přírubový spoj nerezový j.m. tř.17, (1.4301) pro spojení 2 různých přírub, mat. tř.17+ mat. tř.11, litiny nebo plastu, izolační spoj (včetně odizolovacího těsnění), DN 200, PN 10 (přípojení na spojovací potrubí) | kpl | 1 |  | 0 |  |  | základní |  | 0 | 0 | 0 | 0 | 0 | 4 | K | 3 | ROZPOCET | 0 | 0 | 0 | 0 | 0 | 1 | 0 | 4 | 1072
537 | K | 08R106 | D+M Přírubový spoj nerezový j.m. tř.17, (1.4301) pro spojení 2 mat. tř.17+ mat. tř.17 DN 200, PN 10 | kpl | 1 |  | 0 |  |  | základní |  | 0 | 0 | 0 | 0 | 0 | 4 | K | 3 | ROZPOCET | 0 | 0 | 0 | 0 | 0 | 1 | 0 | 4 | 1074
538 | K | 08R107 | D+M Mezipřírubový spoj nerezový j.m. tř.17, (1.4301) pro spojení příruba-armatura-příruba (dvou různých materiálů), izolační spoj (včetně odizolovacího těsnění), s nakluzněnými šrouby DN 150, PN 10 | kpl | 12 |  | 0 |  |  | základní |  | 0 | 0 | 0 | 0 | 0 | 4 | K | 3 | ROZPOCET | 0 | 0 | 0 | 0 | 0 | 1 | 0 | 4 | 1076
539 | K | 08R108 | D+M Přírubový spoj nerezový j.m. tř.17, (1.4301) pro spojení 2 různých přírub, mat. tř.17+ mat. tř.11, litiny nebo plastu, izolační spoj (včetně odizolovacího těsnění), DN 150, PN 10 | kpl | 10 |  | 0 |  |  | základní |  | 0 | 0 | 0 | 0 | 0 | 4 | K | 3 | ROZPOCET | 0 | 0 | 0 | 0 | 0 | 1 | 0 | 4 | 1078
540 | K | 08R109 | D+M Přírubový spoj nerezový j.m. tř.17, (1.4301) pro spojení 2 mat. tř.17+ mat. tř.17 DN 150, PN 10 | kpl | 10 |  | 0 |  |  | základní |  | 0 | 0 | 0 | 0 | 0 | 4 | K | 3 | ROZPOCET | 0 | 0 | 0 | 0 | 0 | 1 | 0 | 4 | 1080
541 | K | 08R110 | D+M Přírubový spoj nerezový j.m. tř.17, (1.4301) pro spojení 2 různých přírub, mat. tř.17+ mat. tř.11, litiny nebo plastu, izolační spoj (včetně odizolovacího těsnění), DN 100, PN 10 | kpl | 2 |  | 0 |  |  | základní |  | 0 | 0 | 0 | 0 | 0 | 4 | K | 3 | ROZPOCET | 0 | 0 | 0 | 0 | 0 | 1 | 0 | 4 | 1082
542 | K | 08R111 | D+M Mezipřírubový spoj nerezový j.m. tř.17, (1.4301) pro spojení příruba-armatura-příruba (dvou různých materiálů), izolační spoj (včetně odizolovacího těsnění), s nakluzněnými šrouby DN 80, PN 10 | kpl | 1 |  | 0 |  |  | základní |  | 0 | 0 | 0 | 0 | 0 | 4 | K | 3 | ROZPOCET | 0 | 0 | 0 | 0 | 0 | 1 | 0 | 4 | 1084
543 | K | 08R112 | D+M Přírubový spoj nerezový j.m. tř.17, (1.4301) pro spojení 2 různých přírub, mat. tř.17+ mat. tř.11, litiny nebo plastu, izolační spoj (včetně odizolovacího těsnění), DN 80, PN 10 | kpl | 2 |  | 0 |  |  | základní |  | 0 | 0 | 0 | 0 | 0 | 4 | K | 3 | ROZPOCET | 0 | 0 | 0 | 0 | 0 | 1 | 0 | 4 | 1086
544 | K | 08R113 | D+M Přírubový spoj nerezový j.m. tř.17, (1.4301) pro spojení 2 mat. tř.17+ mat. tř.17 DN 80, PN 10 | kpl | 5 |  | 0 |  |  | základní |  | 0 | 0 | 0 | 0 | 0 | 4 | K | 3 | ROZPOCET | 0 | 0 | 0 | 0 | 0 | 1 | 0 | 4 | 1088
545 | K | 08R114 | D+M Přírubový spoj nerezový j.m. tř.17, (1.4301) pro spojení 2 mat. tř.17+ mat. tř.17 DN 40, PN 10 | kpl | 1 |  | 0 |  |  | základní |  | 0 | 0 | 0 | 0 | 0 | 4 | K | 3 | ROZPOCET | 0 | 0 | 0 | 0 | 0 | 1 | 0 | 4 | 1090
546 | K | 08R115 | D+M Komplet pro uložení potrubí DN 250 nenormalizovaný složitý nerezový (mater. ocel 1.4301) (hmotnost prvku cca 20 kg) | kpl | 15 |  | 0 |  |  | základní |  | 0 | 0 | 0 | 0 | 0 | 4 | K | 3 | ROZPOCET | 0 | 0 | 0 | 0 | 0 | 1 | 0 | 4 | 1092
| P |  | Poznámka k položce: U.7.12.1-250 U.7.12.2-250 U.7.12.3-250 U.7.12.6-250 | [14 empty] | P | 3
547 | K | 08R116 | D+M Komplet pro uložení potrubí DN 200 nenormalizovaný složitý nerezový (mater. ocel 1.4301) (hmotnost prvku cca 15 kg) | kpl | 8 |  | 0 |  |  | základní |  | 0 | 0 | 0 | 0 | 0 | 4 | K | 3 | ROZPOCET | 0 | 0 | 0 | 0 | 0 | 1 | 0 | 4 | 1094
| P |  | Poznámka k položce: U.7.12.4-200 U.7.12.5-200 U.7.15.2-200 U.7.15.3-200 | [14 empty] | P | 3
548 | K | 08R117 | D+M Komplet pro uložení potrubí DN 150 nenormalizovaný složitý nerezový (mater. ocel 1.4301) (hmotnost prvku cca 20 kg) | kpl | 2 |  | 0 |  |  | základní |  | 0 | 0 | 0 | 0 | 0 | 4 | K | 3 | ROZPOCET | 0 | 0 | 0 | 0 | 0 | 1 | 0 | 4 | 1096
| P |  | Poznámka k položce: U.7.10.5-150 U.7.10.6-150 | [14 empty] | P | 3
549 | K | 08R118 | D+M Komplet pro uložení potrubí DN 150 nenormalizovaný složitý nerezový (mater. ocel 1.4301) (hmotnost prvku cca 15 kg) | kpl | 18 |  | 0 |  |  | základní |  | 0 | 0 | 0 | 0 | 0 | 4 | K | 3 | ROZPOCET | 0 | 0 | 0 | 0 | 0 | 1 | 0 | 4 | 1098
| P |  | Poznámka k položce: U.7.10.7-150 U.7.10.8-150 U.7.11-150 U.7.13.1-150 U.7.15.1-150 | [14 empty] | P | 3
550 | K | 08R119 | D+M Komplet pro uložení potrubí DN 80 nenormalizovaný složitý nerezový (mater. ocel 1.4301) (hmotnost prvku cca 8 kg) | kpl | 3 |  | 0 |  |  | základní |  | 0 | 0 | 0 | 0 | 0 | 4 | K | 3 | ROZPOCET | 0 | 0 | 0 | 0 | 0 | 1 | 0 | 4 | 1100
| P |  | Poznámka k položce: U.7.13.2-80 | [14 empty] | P | 3
551 | K | 08R120 | D+M Prostupové těsnění pro potrubí Ø 256 x 3 mm Sestávající z 2 x těsnícího stahovacího pryžového segmentového kroužku | kpl | 4 |  | 0 |  |  | základní |  | 0 | 0 | 0 | 0 | 0 | 4 | K | 3 | ROZPOCET | 0 | 0 | 0 | 0 | 0 | 1 | 0 | 4 | 1102
552 | K | 08R121 | D+M Prostupové těsnění pro potrubí Ø 206 x 3 mm Sestávající z 2 x těsnícího stahovacího pryžového segmentového kroužku | kpl | 1 |  | 0 |  |  | základní |  | 0 | 0 | 0 | 0 | 0 | 4 | K | 3 | ROZPOCET | 0 | 0 | 0 | 0 | 0 | 1 | 0 | 4 | 1104
553 | K | 08R122 | D+M Prostupové těsnění pro potrubí Ø 156 x 3 mm Sestávající z 2 x těsnícího stahovacího pryžového segmentového kroužku | kpl | 5 |  | 0 |  |  | základní |  | 0 | 0 | 0 | 0 | 0 | 4 | K | 3 | ROZPOCET | 0 | 0 | 0 | 0 | 0 | 1 | 0 | 4 | 1106
554 | K | 08R123 | D+M Prostupové těsnění pro potrubí Ø 86 x 3 mm Sestávající z 2 x těsnícího stahovacího pryžového segmentového kroužku | kpl | 1 |  | 0 |  |  | základní |  | 0 | 0 | 0 | 0 | 0 | 4 | K | 3 | ROZPOCET | 0 | 0 | 0 | 0 | 0 | 1 | 0 | 4 | 1108
| D | D16 | Potrubí přebytečného kalu |  |  |  | 0 |  |  |  |  | 0 |  | 0 |  | 0 | 1 | D | 2 | ROZPOCET | [6 empty] | 0
555 | K | 08R124 | D+M Trubka ocelová nerezová, j.m. tř.17 (1.4301) DN 200, PN 10 Ø206 x 3 mm | bm | 8 |  | 0 |  |  | základní |  | 0 | 0 | 0 | 0 | 0 | 4 | K | 3 | ROZPOCET | 0 | 0 | 0 | 0 | 0 | 1 | 0 | 4 | 1110
556 | K | 08R125 | D+M Trubka ocelová nerezová, j.m. tř.17 (1.4301) DN 150, PN 10 Ø156 x 3 mm | bm | 80 |  | 0 |  |  | základní |  | 0 | 0 | 0 | 0 | 0 | 4 | K | 3 | ROZPOCET | 0 | 0 | 0 | 0 | 0 | 1 | 0 | 4 | 1112
557 | K | 08R126 | D+M Trubka ocelová nerezová, j.m. tř.17 (1.4301) DN 65, PN 10 Ø69x 3 mm | bm | 2 |  | 0 |  |  | základní |  | 0 | 0 | 0 | 0 | 0 | 4 | K | 3 | ROZPOCET | 0 | 0 | 0 | 0 | 0 | 1 | 0 | 4 | 1114
558 | K | 08R127 | D+M Koleno ocelové nerezové j. m. tř. 17 (1.4301), DN 150, R=1,5 D, 90°, tl. stěny min 3 mm | ks | 28 |  | 0 |  |  | základní |  | 0 | 0 | 0 | 0 | 0 | 4 | K | 3 | ROZPOCET | 0 | 0 | 0 | 0 | 0 | 1 | 0 | 4 | 1116
559 | K | 08R128 | D+M Koleno ocelové nerezové j. m. tř. 17 (1.4301), DN 150, R=1,5 D, 45°, tl. stěny min 3 mm | ks | 1 |  | 0 |  |  | základní |  | 0 | 0 | 0 | 0 | 0 | 4 | K | 3 | ROZPOCET | 0 | 0 | 0 | 0 | 0 | 1 | 0 | 4 | 1118
560 | K | 08R129 | D+M T kus nerezový, j. m. tř. 17 (1.4301), DN 150, tl. stěny 3 mm | ks | 8 |  | 0 |  |  | základní |  | 0 | 0 | 0 | 0 | 0 | 4 | K | 3 | ROZPOCET | 0 | 0 | 0 | 0 | 0 | 1 | 0 | 4 | 1120
561 | K | 08R130 | D+M T kus nerezový 45°, j. m. tř. 17 (1.4301), DN 150, tl. stěny 3 mm | ks | 1 |  | 0 |  |  | základní |  | 0 | 0 | 0 | 0 | 0 | 4 | K | 3 | ROZPOCET | 0 | 0 | 0 | 0 | 0 | 1 | 0 | 4 | 1122
562 | K | 08R131 | D+M Redukce centrická nerezová j. m. tř. 17 (1.4301), DN 200/DN 150, tl. stěny 3 mm | ks | 3 |  | 0 |  |  | základní |  | 0 | 0 | 0 | 0 | 0 | 4 | K | 3 | ROZPOCET | 0 | 0 | 0 | 0 | 0 | 1 | 0 | 4 | 1124
563 | K | 08R132 | D+M Redukce centrická nerezová j. m. tř. 17 (1.4301), DN 150/DN 100, tl. stěny 3 mm | ks | 6 |  | 0 |  |  | základní |  | 0 | 0 | 0 | 0 | 0 | 4 | K | 3 | ROZPOCET | 0 | 0 | 0 | 0 | 0 | 1 | 0 | 4 | 1126
564 | K | 08R133 | D+M Redukce centrická nerezová j. m. tř. 17 (1.4301), DN 150/DN 65, tl. stěny 3 mm | ks | 4 |  | 0 |  |  | základní |  | 0 | 0 | 0 | 0 | 0 | 4 | K | 3 | ROZPOCET | 0 | 0 | 0 | 0 | 0 | 1 | 0 | 4 | 1128
565 | K | 08R134 | Vevaření potrubí DN200 do potrubí DN200 7.15.3-SK-200 do 7.14.2-PK-200 a 7.6-PK-200 do 7.14.2-PK-200 Potrubí DN200, Ø 206 x 3 mm do potrubí DN200, Ø 206 x 3 mm | kpl | 1 |  | 0 |  |  | základní |  | 0 | 0 | 0 | 0 | 0 | 4 | K | 3 | ROZPOCET | 0 | 0 | 0 | 0 | 0 | 1 | 0 | 4 | 1130
566 | K | 08R135 | Vevaření potrubí DN150 do potrubí DN200 Sání přebytečného kalu DN150, Ø 156 x 3 mm do potrubí DN200, Ø 206 x 3 mm – potrubí stabilizovaného kalu | kpl | 1 |  | 0 |  |  | základní |  | 0 | 0 | 0 | 0 | 0 | 4 | K | 3 | ROZPOCET | 0 | 0 | 0 | 0 | 0 | 1 | 0 | 4 | 1132
567 | K | 08R136 | D+M Axiální potrubní spojka DN 150, PN 10 | kpl | 9 |  | 0 |  |  | základní |  | 0 | 0 | 0 | 0 | 0 | 4 | K | 3 | ROZPOCET | 0 | 0 | 0 | 0 | 0 | 1 | 0 | 4 | 1134
568 | K | 08R137 | D+M Příruba ocelová nerez přivařovací, j.m. tř.17, (1.4301), DN 200, PN 10, dle ČSN EN 1092.1 + A1 | ks | 10 |  | 0 |  |  | základní |  | 0 | 0 | 0 | 0 | 0 | 4 | K | 3 | ROZPOCET | 0 | 0 | 0 | 0 | 0 | 1 | 0 | 4 | 1136
569 | K | 08R138 | D+M Příruba ocelová nerez přivařovací, j.m. tř.17, (1.4301), DN 150, PN 10, dle ČSN EN 1092.1 + A1 | ks | 50 |  | 0 |  |  | základní |  | 0 | 0 | 0 | 0 | 0 | 4 | K | 3 | ROZPOCET | 0 | 0 | 0 | 0 | 0 | 1 | 0 | 4 | 1138
570 | K | 08R139 | D+M Příruba ocelová nerez přivařovací, j.m. tř.17, (1.4301), DN 100, PN 10, dle ČSN EN 1092.1 + A1 | ks | 4 |  | 0 |  |  | základní |  | 0 | 0 | 0 | 0 | 0 | 4 | K | 3 | ROZPOCET | 0 | 0 | 0 | 0 | 0 | 1 | 0 | 4 | 1140
571 | K | 08R140 | D+M Příruba ocelová nerez přivařovací, j.m. tř.17, (1.4301), DN 65, PN 10, dle ČSN EN 1092.1 + A1 | ks | 4 |  | 0 |  |  | základní |  | 0 | 0 | 0 | 0 | 0 | 4 | K | 3 | ROZPOCET | 0 | 0 | 0 | 0 | 0 | 1 | 0 | 4 | 1142
572 | K | 08R141 | D+M Mezipřírubový spoj nerezový j.m. tř.17, (1.4301) pro spojení příruba-armatura-příruba (dvou různých materiálů), izolační spoj (včetně odizolovacího těsnění), s nakluzněnými šrouby DN 200, PN 10 | kpl | 3 |  | 0 |  |  | základní |  | 0 | 0 | 0 | 0 | 0 | 4 | K | 3 | ROZPOCET | 0 | 0 | 0 | 0 | 0 | 1 | 0 | 4 | 1144
573 | K | 08R142 | D+M Přírubový spoj nerezový j.m. tř.17, (1.4301) pro spojení 2 různých přírub, mat. tř.17+ mat. tř.11, litiny nebo plastu, izolační spoj (včetně odizolovacího těsnění), DN 200, PN 10 | kpl | 3 |  | 0 |  |  | základní |  | 0 | 0 | 0 | 0 | 0 | 4 | K | 3 | ROZPOCET | 0 | 0 | 0 | 0 | 0 | 1 | 0 | 4 | 1146
574 | K | 08R143 | D+M Mezipřírubový spoj nerezový j.m. tř.17, (1.4301) pro spojení příruba-armatura-příruba (dvou různých materiálů), izolační spoj (včetně odizolovacího těsnění), s nakluzněnými šrouby DN 150, PN 10 | kpl | 12 |  | 0 |  |  | základní |  | 0 | 0 | 0 | 0 | 0 | 4 | K | 3 | ROZPOCET | 0 | 0 | 0 | 0 | 0 | 1 | 0 | 4 | 1148
575 | K | 08R144 | D+M Přírubový spoj nerezový j.m. tř.17, (1.4301) pro spojení 2 mat. tř.17+ mat. tř.17 DN 150, PN 10 | kpl | 12 |  | 0 |  |  | základní |  | 0 | 0 | 0 | 0 | 0 | 4 | K | 3 | ROZPOCET | 0 | 0 | 0 | 0 | 0 | 1 | 0 | 4 | 1150
576 | K | 08R145 | D+M Přírubový spoj nerezový j.m. tř.17, (1.4301) pro spojení 2 různých přírub, mat. tř.17+ mat. tř.11, litiny nebo plastu, izolační spoj (včetně odizolovacího těsnění), DN 150, PN 10 | kpl | 10 |  | 0 |  |  | základní |  | 0 | 0 | 0 | 0 | 0 | 4 | K | 3 | ROZPOCET | 0 | 0 | 0 | 0 | 0 | 1 | 0 | 4 | 1152
577 | K | 08R146 | D+M Přírubový spoj nerezový j.m. tř.17, (1.4301) pro spojení 2 různých přírub, mat. tř.17+ mat. tř.11, litiny nebo plastu, izolační spoj (včetně odizolovacího těsnění), DN 100, PN 10 | kpl | 4 |  | 0 |  |  | základní |  | 0 | 0 | 0 | 0 | 0 | 4 | K | 3 | ROZPOCET | 0 | 0 | 0 | 0 | 0 | 1 | 0 | 4 | 1154
578 | K | 08R147 | D+M Přírubový spoj nerezový j.m. tř.17, (1.4301) pro spojení 2 různých přírub, mat. tř.17+ mat. tř.11, litiny nebo plastu, izolační spoj (včetně odizolovacího těsnění), DN 65, PN 10 | kpl | 4 |  | 0 |  |  | základní |  | 0 | 0 | 0 | 0 | 0 | 4 | K | 3 | ROZPOCET | 0 | 0 | 0 | 0 | 0 | 1 | 0 | 4 | 1156
579 | K | 08R148 | D+M Komplet pro uložení potrubí DN 200 nenormalizovaný složitý nerezový (mater. ocel 1.4301) (hmotnost prvku cca 15 kg) | kpl | 11 |  | 0 |  |  | základní |  | 0 | 0 | 0 | 0 | 0 | 4 | K | 3 | ROZPOCET | 0 | 0 | 0 | 0 | 0 | 1 | 0 | 4 | 1158
| P |  | Poznámka k položce: U.7.6-200 | [14 empty] | P | 3
580 | K | 08R149 | D+M Komplet pro uložení potrubí DN 150 nenormalizovaný složitý nerezový (mater. ocel 1.4301) (hmotnost prvku cca 15 kg) | kpl | 20 |  | 0 |  |  | základní |  | 0 | 0 | 0 | 0 | 0 | 4 | K | 3 | ROZPOCET | 0 | 0 | 0 | 0 | 0 | 1 | 0 | 4 | 1160
| P |  | Poznámka k položce: U.7.14.1-150 U.7.10.3-150 U.7.10.4-150 U.7.10-150 U.7.10.1-150 U.7.10.2-150 U.7.16-150 U.7.7-150 U.7.9-150 | [14 empty] | P | 3
581 | K | 08R150 | D+M Prostupové těsnění pro potrubí Ø 206 x 3 mm Sestávající z 2 x těsnícího stahovacího pryžového segmentového kroužku | kpl | 2 |  | 0 |  |  | základní |  | 0 | 0 | 0 | 0 | 0 | 4 | K | 3 | ROZPOCET | 0 | 0 | 0 | 0 | 0 | 1 | 0 | 4 | 1162
582 | K | 08R151 | D+M Prostupové těsnění pro potrubí Ø 156 x 3 mm Sestávající z 2 x těsnícího stahovacího pryžového segmentového kroužku | kpl | 10 |  | 0 |  |  | základní |  | 0 | 0 | 0 | 0 | 0 | 4 | K | 3 | ROZPOCET | 0 | 0 | 0 | 0 | 0 | 1 | 0 | 4 | 1164
| D | D17 | Potrubí kalové vody |  |  |  | 0 |  |  |  |  | 0 |  | 0 |  | 0 | 1 | D | 2 | ROZPOCET | [6 empty] | 0
583 | K | 08R152 | D+M Trubka ocelová nerezová, j.m. tř.17 (1.4301) DN 300, PN 10 Ø306 x 3 mm | bm | 22 |  | 0 |  |  | základní |  | 0 | 0 | 0 | 0 | 0 | 4 | K | 3 | ROZPOCET | 0 | 0 | 0 | 0 | 0 | 1 | 0 | 4 | 1166
584 | K | 08R153 | D+M Trubka ocelová nerezová, j.m. tř.17 (1.4301) DN 200, PN 10 Ø206 x 3 mm | bm | 90 |  | 0 |  |  | základní |  | 0 | 0 | 0 | 0 | 0 | 4 | K | 3 | ROZPOCET | 0 | 0 | 0 | 0 | 0 | 1 | 0 | 4 | 1168
585 | K | 08R154 | D+M Trubka ocelová nerezová, j.m. tř.17 (1.4301) DN 150, PN 10 Ø156 x 3 mm | bm | 80 |  | 0 |  |  | základní |  | 0 | 0 | 0 | 0 | 0 | 4 | K | 3 | ROZPOCET | 0 | 0 | 0 | 0 | 0 | 1 | 0 | 4 | 1170
586 | K | 08R155 | D+M Trubka ocelová nerezová, j.m. tř.17 (1.4301) DN 125, PN 10 Ø129 x 3 mm | bm | 2 |  | 0 |  |  | základní |  | 0 | 0 | 0 | 0 | 0 | 4 | K | 3 | ROZPOCET | 0 | 0 | 0 | 0 | 0 | 1 | 0 | 4 | 1172
587 | K | 08R156 | D+M Trubka ocelová nerezová, j.m. tř.17 (1.4301) DN 100, PN 10 Ø106 x 3 mm | bm | 5 |  | 0 |  |  | základní |  | 0 | 0 | 0 | 0 | 0 | 4 | K | 3 | ROZPOCET | 0 | 0 | 0 | 0 | 0 | 1 | 0 | 4 | 1174
588 | K | 08R157 | D+M Koleno ocelové nerezové j. m. tř. 17 (1.4301), DN 300, R=1,5 D, 90°, tl. stěny min 3 mm | ks | 3 |  | 0 |  |  | základní |  | 0 | 0 | 0 | 0 | 0 | 4 | K | 3 | ROZPOCET | 0 | 0 | 0 | 0 | 0 | 1 | 0 | 4 | 1176
589 | K | 08R158 | D+M Koleno ocelové nerezové j. m. tř. 17 (1.4301), DN 200, R=1,5 D, 90°, tl. stěny min 3 mm | ks | 7 |  | 0 |  |  | základní |  | 0 | 0 | 0 | 0 | 0 | 4 | K | 3 | ROZPOCET | 0 | 0 | 0 | 0 | 0 | 1 | 0 | 4 | 1178
590 | K | 08R159 | D+M Koleno ocelové nerezové j. m. tř. 17 (1.4301), DN 200, R=1,5 D, 60°, tl. stěny min 3 mm | ks | 1 |  | 0 |  |  | základní |  | 0 | 0 | 0 | 0 | 0 | 4 | K | 3 | ROZPOCET | 0 | 0 | 0 | 0 | 0 | 1 | 0 | 4 | 1180
591 | K | 08R160 | D+M Koleno ocelové nerezové j. m. tř. 17 (1.4301), DN 200, R=1,5 D, 45°, tl. stěny min 3 mm | ks | 6 |  | 0 |  |  | základní |  | 0 | 0 | 0 | 0 | 0 | 4 | K | 3 | ROZPOCET | 0 | 0 | 0 | 0 | 0 | 1 | 0 | 4 | 1182
592 | K | 08R161 | D+M Koleno ocelové nerezové j. m. tř. 17 (1.4301), DN 150, R=1,5 D, 90°, tl. stěny min 3 mm | ks | 17 |  | 0 |  |  | základní |  | 0 | 0 | 0 | 0 | 0 | 4 | K | 3 | ROZPOCET | 0 | 0 | 0 | 0 | 0 | 1 | 0 | 4 | 1184
593 | K | 08R162 | D+M Koleno ocelové nerezové j. m. tř. 17 (1.4301), DN 150, R=1,5 D, 30°, tl. stěny min 3 mm | ks | 2 |  | 0 |  |  | základní |  | 0 | 0 | 0 | 0 | 0 | 4 | K | 3 | ROZPOCET | 0 | 0 | 0 | 0 | 0 | 1 | 0 | 4 | 1186
594 | K | 08R163 | D+M Koleno ocelové nerezové j. m. tř. 17 (1.4301), DN 150, R=1,5 D, 15°, tl. stěny min 3 mm | ks | 2 |  | 0 |  |  | základní |  | 0 | 0 | 0 | 0 | 0 | 4 | K | 3 | ROZPOCET | 0 | 0 | 0 | 0 | 0 | 1 | 0 | 4 | 1188
595 | K | 08R164 | D+M Koleno ocelové nerezové j. m. tř. 17 (1.4301), DN 100, R=1,5 D, 90°, tl. stěny min 3 mm | ks | 1 |  | 0 |  |  | základní |  | 0 | 0 | 0 | 0 | 0 | 4 | K | 3 | ROZPOCET | 0 | 0 | 0 | 0 | 0 | 1 | 0 | 4 | 1190
596 | K | 08R165 | D+M T kus nerezový, j. m. tř. 17 (1.4301), DN 300, tl. stěny 3 mm | ks | 1 |  | 0 |  |  | základní |  | 0 | 0 | 0 | 0 | 0 | 4 | K | 3 | ROZPOCET | 0 | 0 | 0 | 0 | 0 | 1 | 0 | 4 | 1192
597 | K | 08R166 | D+M T kus nerezový, j. m. tř. 17 (1.4301), DN 200, tl. stěny 3 mm | ks | 3 |  | 0 |  |  | základní |  | 0 | 0 | 0 | 0 | 0 | 4 | K | 3 | ROZPOCET | 0 | 0 | 0 | 0 | 0 | 1 | 0 | 4 | 1194
598 | K | 08R167 | D+M T kus nerezový, j. m. tř. 17 (1.4301), DN 150, tl. stěny 3 mm | ks | 11 |  | 0 |  |  | základní |  | 0 | 0 | 0 | 0 | 0 | 4 | K | 3 | ROZPOCET | 0 | 0 | 0 | 0 | 0 | 1 | 0 | 4 | 1196
599 | K | 08R168 | D+M Redukce centrická nerezová j. m. tř. 17 (1.4301), DN 400/DN 200, tl. stěny 3 mm | ks | 3 |  | 0 |  |  | základní |  | 0 | 0 | 0 | 0 | 0 | 4 | K | 3 | ROZPOCET | 0 | 0 | 0 | 0 | 0 | 1 | 0 | 4 | 1198
600 | K | 08R169 | D+M Redukce centrická nerezová j. m. tř. 17 (1.4301), DN 300/DN 200, tl. stěny 3 mm | ks | 2 |  | 0 |  |  | základní |  | 0 | 0 | 0 | 0 | 0 | 4 | K | 3 | ROZPOCET | 0 | 0 | 0 | 0 | 0 | 1 | 0 | 4 | 1200
601 | K | 08R170 | D+M Redukce centrická nerezová j. m. tř. 17 (1.4301), DN 300/DN 150, tl. stěny 3 mm | ks | 1 |  | 0 |  |  | základní |  | 0 | 0 | 0 | 0 | 0 | 4 | K | 3 | ROZPOCET | 0 | 0 | 0 | 0 | 0 | 1 | 0 | 4 | 1202
602 | K | 08R171 | D+M Redukce centrická nerezová j. m. tř. 17 (1.4301), DN 150/DN 100, tl. stěny 3 mm | ks | 4 |  | 0 |  |  | základní |  | 0 | 0 | 0 | 0 | 0 | 4 | K | 3 | ROZPOCET | 0 | 0 | 0 | 0 | 0 | 1 | 0 | 4 | 1204
603 | K | 08R172 | D+M Redukce centrická nerezová j. m. tř. 17 (1.4301), DN 150/DN 125, tl. stěny 3 mm | ks | 2 |  | 0 |  |  | základní |  | 0 | 0 | 0 | 0 | 0 | 4 | K | 3 | ROZPOCET | 0 | 0 | 0 | 0 | 0 | 1 | 0 | 4 | 1206
604 | K | 08R173 | Vevaření potrubí DN200 do potrubí DN300 Propoj DN200 Ø 206 x 3 mm 8.2-KV-200 do potrubí DN300, Ø 306 x 3 mm - 8.5-KV-300 j.m.tř.17 (1.4301) | kpl | 4 |  | 0 |  |  | základní |  | 0 | 0 | 0 | 0 | 0 | 4 | K | 3 | ROZPOCET | 0 | 0 | 0 | 0 | 0 | 1 | 0 | 4 | 1208
605 | K | 08R174 | Vevaření potrubí DN150 do potrubí DN200 Propoj DN150 Ø 156 x 3 mm 8.1.2-KV-150 do potrubí DN200, Ø 256 x 3 mm - 8.1-KV-200 j.m.tř.17 (1.4301) | kpl | 1 |  | 0 |  |  | základní |  | 0 | 0 | 0 | 0 | 0 | 4 | K | 3 | ROZPOCET | 0 | 0 | 0 | 0 | 0 | 1 | 0 | 4 | 1210
606 | K | 08R175 | Vevaření potrubí DN150 do potrubí DN300 Připojení potrubí kalové vody DN150, Ø 156 x 3 mm do potrubí DN300, Ø 306 x 3 mm – BP homogenizačních nádrží 7.19-BP-300 | kpl | 1 |  | 0 |  |  | základní |  | 0 | 0 | 0 | 0 | 0 | 4 | K | 3 | ROZPOCET | 0 | 0 | 0 | 0 | 0 | 1 | 0 | 4 | 1212
607 | K | 08R176 | D+M Zhotovení odbočky z potrubí DN 150 do potrubí DN 150 Zónový odběr kalové vody | kpl | 8 |  | 0 |  |  | základní |  | 0 | 0 | 0 | 0 | 0 | 4 | K | 3 | ROZPOCET | 0 | 0 | 0 | 0 | 0 | 1 | 0 | 4 | 1214
608 | K | 08R177 | Vevaření potrubí DN100 do potrubí DN300 Připojení potrubí kalové vody DN100, Ø 108 x 3 mm do potrubí DN300, Ø 306 x 3 mm – BP homogenizačních nádrží 7.19-BP-300 | kpl | 1 |  | 0 |  |  | základní |  | 0 | 0 | 0 | 0 | 0 | 4 | K | 3 | ROZPOCET | 0 | 0 | 0 | 0 | 0 | 1 | 0 | 4 | 1216
609 | K | 08R178 | D+M Axiální potrubní spojka DN 150, PN 10 | kpl | 10 |  | 0 |  |  | základní |  | 0 | 0 | 0 | 0 | 0 | 4 | K | 3 | ROZPOCET | 0 | 0 | 0 | 0 | 0 | 1 | 0 | 4 | 1218
610 | K | 08R179 | D+M Axiální potrubní spojka DN 125, PN 10 | kpl | 1 |  | 0 |  |  | základní |  | 0 | 0 | 0 | 0 | 0 | 4 | K | 3 | ROZPOCET | 0 | 0 | 0 | 0 | 0 | 1 | 0 | 4 | 1220
611 | K | 08R180 | D+M Příruba ocelová nerez přivařovací, j.m. tř.17, (1.4301), DN 300, PN 10, dle ČSN EN 1092.1 + A1 | ks | 5 |  | 0 |  |  | základní |  | 0 | 0 | 0 | 0 | 0 | 4 | K | 3 | ROZPOCET | 0 | 0 | 0 | 0 | 0 | 1 | 0 | 4 | 1222
612 | K | 08R181 | D+M Příruba ocelová nerez zaslepovací, j.m. tř.17, (1.4301), DN 300, PN 10, dle ČSN EN 1092.1 + A1 | ks | 1 |  | 0 |  |  | základní |  | 0 | 0 | 0 | 0 | 0 | 4 | K | 3 | ROZPOCET | 0 | 0 | 0 | 0 | 0 | 1 | 0 | 4 | 1224
613 | K | 08R182 | D+M Příruba ocelová nerez přivařovací, j.m. tř.17, (1.4301), DN 200, PN 10, dle ČSN EN 1092.1 + A1 | ks | 30 |  | 0 |  |  | základní |  | 0 | 0 | 0 | 0 | 0 | 4 | K | 3 | ROZPOCET | 0 | 0 | 0 | 0 | 0 | 1 | 0 | 4 | 1226
614 | K | 08R183 | D+M Příruba ocelová nerez zaslepovací, j.m. tř.17, (1.4301), DN 200, PN 10, dle ČSN EN 1092.1 + A1 | ks | 1 |  | 0 |  |  | základní |  | 0 | 0 | 0 | 0 | 0 | 4 | K | 3 | ROZPOCET | 0 | 0 | 0 | 0 | 0 | 1 | 0 | 4 | 1228
615 | K | 08R184 | D+M Příruba ocelová nerez přivařovací, j.m. tř.17, (1.4301), DN 150, PN 10, dle ČSN EN 1092.1 + A1 | ks | 60 |  | 0 |  |  | základní |  | 0 | 0 | 0 | 0 | 0 | 4 | K | 3 | ROZPOCET | 0 | 0 | 0 | 0 | 0 | 1 | 0 | 4 | 1230
616 | K | 08R185 | D+M Příruba ocelová nerez přivařovací, j.m. tř.17, (1.4301), DN 125, PN 10, dle ČSN EN 1092.1 + A1 | ks | 2 |  | 0 |  |  | základní |  | 0 | 0 | 0 | 0 | 0 | 4 | K | 3 | ROZPOCET | 0 | 0 | 0 | 0 | 0 | 1 | 0 | 4 | 1232
617 | K | 08R186 | D+M Příruba ocelová nerez přivařovací, j.m. tř.17, (1.4301), DN 100, PN 10, dle ČSN EN 1092.1 + A1 | ks | 4 |  | 0 |  |  | základní |  | 0 | 0 | 0 | 0 | 0 | 4 | K | 3 | ROZPOCET | 0 | 0 | 0 | 0 | 0 | 1 | 0 | 4 | 1234
618 | K | 08R187 | D+M Přírubový spoj nerezový j.m. tř.17, (1.4301) pro spojení 2 mat. tř.17+ mat. tř.17 DN 300, PN 10 | kpl | 3 |  | 0 |  |  | základní |  | 0 | 0 | 0 | 0 | 0 | 4 | K | 3 | ROZPOCET | 0 | 0 | 0 | 0 | 0 | 1 | 0 | 4 | 1236
619 | K | 08R188 | D+M Přírubový spoj nerezový j.m. tř.17, (1.4301) pro spojení 2 různých přírub, mat. tř.17+ mat. tř.11, litiny nebo plastu, izolační spoj (včetně odizolovacího těsnění), DN 300, PN 10 | kpl | 1 |  | 0 |  |  | základní |  | 0 | 0 | 0 | 0 | 0 | 4 | K | 3 | ROZPOCET | 0 | 0 | 0 | 0 | 0 | 1 | 0 | 4 | 1238
620 | K | 08R189 | D+M Přírubový spoj nerezový j.m. tř.17, (1.4301) pro spojení 2 mat. tř.17+ mat. tř.17 DN 200, PN 10 | kpl | 12 |  | 0 |  |  | základní |  | 0 | 0 | 0 | 0 | 0 | 4 | K | 3 | ROZPOCET | 0 | 0 | 0 | 0 | 0 | 1 | 0 | 4 | 1240
621 | K | 08R190 | D+M Přírubový spoj nerezový j.m. tř.17, (1.4301) pro spojení 2 různých přírub, mat. tř.17+ mat. tř.11, litiny nebo plastu, izolační spoj (včetně odizolovacího těsnění), DN 200, PN 10 | kpl | 2 |  | 0 |  |  | základní |  | 0 | 0 | 0 | 0 | 0 | 4 | K | 3 | ROZPOCET | 0 | 0 | 0 | 0 | 0 | 1 | 0 | 4 | 1242
622 | K | 08R191 | D+M Přírubový spoj nerezový j.m. tř.17, (1.4301) pro spojení 2 mat. tř.17+ mat. tř.17 DN 150, PN 10 | kpl | 4 |  | 0 |  |  | základní |  | 0 | 0 | 0 | 0 | 0 | 4 | K | 3 | ROZPOCET | 0 | 0 | 0 | 0 | 0 | 1 | 0 | 4 | 1244
623 | K | 08R192 | D+M Přírubový spoj nerezový j.m. tř.17, (1.4301) pro spojení 2 různých přírub, mat. tř.17+ mat. tř.11, litiny nebo plastu, izolační spoj (včetně odizolovacího těsnění), DN 150, PN 10 | kpl | 8 |  | 0 |  |  | základní |  | 0 | 0 | 0 | 0 | 0 | 4 | K | 3 | ROZPOCET | 0 | 0 | 0 | 0 | 0 | 1 | 0 | 4 | 1246
624 | K | 08R193 | D+M Mezipřírubový spoj nerezový j.m. tř.17, (1.4301) pro spojení příruba-armatura-příruba (dvou různých materiálů), izolační spoj (včetně odizolovacího těsnění), s nakluzněnými šrouby DN 150, PN 10 | kpl | 19 |  | 0 |  |  | základní |  | 0 | 0 | 0 | 0 | 0 | 4 | K | 3 | ROZPOCET | 0 | 0 | 0 | 0 | 0 | 1 | 0 | 4 | 1248
625 | K | 08R194 | D+M Přírubový spoj nerezový j.m. tř.17, (1.4301) pro spojení 2 různých přírub, mat. tř.17+ mat. tř.11, litiny nebo plastu, izolační spoj (včetně odizolovacího těsnění), DN 125, PN 10 | kpl | 2 |  | 0 |  |  | základní |  | 0 | 0 | 0 | 0 | 0 | 4 | K | 3 | ROZPOCET | 0 | 0 | 0 | 0 | 0 | 1 | 0 | 4 | 1250
626 | K | 08R195 | D+M Přírubový spoj nerezový j.m. tř.17, (1.4301) pro spojení 2 různých přírub, mat. tř.17+ mat. tř.11, litiny nebo plastu, izolační spoj (včetně odizolovacího těsnění), DN 100, PN 10 | kpl | 4 |  | 0 |  |  | základní |  | 0 | 0 | 0 | 0 | 0 | 4 | K | 3 | ROZPOCET | 0 | 0 | 0 | 0 | 0 | 1 | 0 | 4 | 1252
627 | K | 08R196 | D+M Komplet pro uložení potrubí DN 300 nenormalizovaný složitý nerezový (mater. ocel 1.4301) (hmotnost prvku cca 30 kg) | kpl | 1 |  | 0 |  |  | základní |  | 0 | 0 | 0 | 0 | 0 | 4 | K | 3 | ROZPOCET | 0 | 0 | 0 | 0 | 0 | 1 | 0 | 4 | 1254
| P |  | Poznámka k položce: U.8.5-300.1 | [14 empty] | P | 3
628 | K | 08R197 | D+M Komplet pro uložení potrubí DN 300 nenormalizovaný složitý nerezový (mater. ocel 1.4301) (hmotnost prvku cca 23 kg) | kpl | 6 |  | 0 |  |  | základní |  | 0 | 0 | 0 | 0 | 0 | 4 | K | 3 | ROZPOCET | 0 | 0 | 0 | 0 | 0 | 1 | 0 | 4 | 1256
| P |  | Poznámka k položce: U.8.5-300.2 U.7.19-300 | [14 empty] | P | 3
629 | K | 08R198 | D+M Komplet pro uložení potrubí DN 200 nenormalizovaný složitý nerezový (mater. ocel 1.4301) (hmotnost prvku cca 10 kg) | kpl | 33 |  | 0 |  |  | základní |  | 0 | 0 | 0 | 0 | 0 | 4 | K | 3 | ROZPOCET | 0 | 0 | 0 | 0 | 0 | 1 | 0 | 4 | 1258
| P |  | Poznámka k položce: U.8.1-200 U.8.2- 200 U.8.4-200 U.7.19.1-200 U.7.19.2-200 U.7.17-200 | [14 empty] | P | 3
630 | K | 08R199 | D+M Komplet pro uložení potrubí DN 150 nenormalizovaný složitý nerezový (mater. ocel 1.4301) (hmotnost prvku cca 35 kg) | kpl | 1 |  | 0 |  |  | základní |  | 0 | 0 | 0 | 0 | 0 | 4 | K | 3 | ROZPOCET | 0 | 0 | 0 | 0 | 0 | 1 | 0 | 4 | 1260
| P |  | Poznámka k položce: U.8.7-150.1 | [14 empty] | P | 3
631 | K | 08R200 | D+M Komplet pro uložení potrubí DN 150 nenormalizovaný složitý nerezový (mater. ocel 1.4301) (hmotnost prvku cca 5 kg) | kpl | 5 |  | 0 |  |  | základní |  | 0 | 0 | 0 | 0 | 0 | 4 | K | 3 | ROZPOCET | 0 | 0 | 0 | 0 | 0 | 1 | 0 | 4 | 1262
| P |  | Poznámka k položce: U.8.6-150 U.8.7-150.2 | [14 empty] | P | 3
632 | K | 08R201 | D+M Komplet pro uložení potrubí DN 150 nenormalizovaný složitý nerezový (mater. ocel 1.4301) (hmotnost prvku cca 8 kg) | kpl | 3 |  | 0 |  |  | základní |  | 0 | 0 | 0 | 0 | 0 | 4 | K | 3 | ROZPOCET | 0 | 0 | 0 | 0 | 0 | 1 | 0 | 4 | 1264
| P |  | Poznámka k položce: U.7.18.1-150 | [14 empty] | P | 3
633 | K | 08R202 | D+M Komplet pro uložení potrubí DN 150 nenormalizovaný složitý nerezový (mater. ocel 1.4301) (hmotnost prvku cca 20 kg) | kpl | 10 |  | 0 |  |  | základní |  | 0 | 0 | 0 | 0 | 0 | 4 | K | 3 | ROZPOCET | 0 | 0 | 0 | 0 | 0 | 1 | 0 | 4 | 1266
| P |  | Poznámka k položce: U.7.18.2-150 U.7.18.3-150 U.7.18.4-150 U.7.18.5-150 | [14 empty] | P | 3
634 | K | 08R203 | D+M Komplet pro uložení potrubí DN 125 nenormalizovaný složitý nerezový (mater. ocel 1.4301) (hmotnost prvku cca 8 kg) | kpl | 2 |  | 0 |  |  | základní |  | 0 | 0 | 0 | 0 | 0 | 4 | K | 3 | ROZPOCET | 0 | 0 | 0 | 0 | 0 | 1 | 0 | 4 | 1268
| P |  | Poznámka k položce: U.8.7-125 | [14 empty] | P | 3
635 | K | 08R204 | D+M Prostupové těsnění pro potrubí Ø 306 x 3 mm Sestávající z 2 x těsnícího stahovacího pryžového segmentového kroužku | kpl | 1 |  | 0 |  |  | základní |  | 0 | 0 | 0 | 0 | 0 | 4 | K | 3 | ROZPOCET | 0 | 0 | 0 | 0 | 0 | 1 | 0 | 4 | 1270
636 | K | 08R205 | D+M Prostupové těsnění pro potrubí Ø 206 x 3 mm Sestávající z 2 x těsnícího stahovacího pryžového segmentového kroužku | kpl | 12 |  | 0 |  |  | základní |  | 0 | 0 | 0 | 0 | 0 | 4 | K | 3 | ROZPOCET | 0 | 0 | 0 | 0 | 0 | 1 | 0 | 4 | 1272
637 | K | 08R206 | D+M Prostupové těsnění pro potrubí Ø 156 x 3 mm Sestávající z 2 x těsnícího stahovacího pryžového segmentového kroužku | kpl | 8 |  | 0 |  |  | základní |  | 0 | 0 | 0 | 0 | 0 | 4 | K | 3 | ROZPOCET | 0 | 0 | 0 | 0 | 0 | 1 | 0 | 4 | 1274
| D | D32 | Potrubí tlakového vzduchu |  |  |  | 0 |  |  |  |  | 0 |  | 0 |  | 0 | 1 | D | 2 | ROZPOCET | [6 empty] | 0
638 | K | 08R207 | D+M Trubka ocelová nerezová, j.m. tř.17 (1.4301) DN 200, PN 10 Ø206 x 3 mm | bm | 55 |  | 0 |  |  | základní |  | 0 | 0 | 0 | 0 | 0 | 4 | K | 3 | ROZPOCET | 0 | 0 | 0 | 0 | 0 | 1 | 0 | 4 | 1276
639 | K | 08R208 | D+M Trubka ocelová nerezová, j.m. tř.17 (1.4301) DN 150, PN 10 Ø156 x 3 mm | bm | 30 |  | 0 |  |  | základní |  | 0 | 0 | 0 | 0 | 0 | 4 | K | 3 | ROZPOCET | 0 | 0 | 0 | 0 | 0 | 1 | 0 | 4 | 1278
640 | K | 08R209 | D+M Tepelná izolace nerezového potrubí DN 200 | kpl | 1 |  | 0 |  |  | základní |  | 0 | 0 | 0 | 0 | 0 | 4 | K | 3 | ROZPOCET | 0 | 0 | 0 | 0 | 0 | 1 | 0 | 4 | 1280
641 | K | 08R210 | D+M Tepelná izolace nerezového potrubí DN 150 | kpl | 1 |  | 0 |  |  | základní |  | 0 | 0 | 0 | 0 | 0 | 4 | K | 3 | ROZPOCET | 0 | 0 | 0 | 0 | 0 | 1 | 0 | 4 | 1282
642 | K | 08R211 | D+M Koleno ocelové nerezové j. m. tř. 17 (1.4301), DN 200, R=1,5 D, 90°, tl. stěny min 3 mm | ks | 10 |  | 0 |  |  | základní |  | 0 | 0 | 0 | 0 | 0 | 4 | K | 3 | ROZPOCET | 0 | 0 | 0 | 0 | 0 | 1 | 0 | 4 | 1284
643 | K | 08R212 | D+M Koleno ocelové nerezové j. m. tř. 17 (1.4301), DN 150, R=1,5 D, 90°, tl. stěny min 3 mm | ks | 8 |  | 0 |  |  | základní |  | 0 | 0 | 0 | 0 | 0 | 4 | K | 3 | ROZPOCET | 0 | 0 | 0 | 0 | 0 | 1 | 0 | 4 | 1286
644 | K | 08R213 | D+M T kus nerezový, j. m. tř. 17 (1.4301), DN 200, tl. stěny 3 mm | ks | 1 |  | 0 |  |  | základní |  | 0 | 0 | 0 | 0 | 0 | 4 | K | 3 | ROZPOCET | 0 | 0 | 0 | 0 | 0 | 1 | 0 | 4 | 1288
645 | K | 08R214 | D+M T kus nerezový redukovaný, j. m. tř. 17 (1.4301), DN 200/150/200, tl. stěny 3 mm | ks | 3 |  | 0 |  |  | základní |  | 0 | 0 | 0 | 0 | 0 | 4 | K | 3 | ROZPOCET | 0 | 0 | 0 | 0 | 0 | 1 | 0 | 4 | 1290
646 | K | 08R215 | D+M Redukce centrická nerezová j. m. tř. 17 (1.4301), DN 200/DN 100, tl. stěny 3 mm | ks | 3 |  | 0 |  |  | základní |  | 0 | 0 | 0 | 0 | 0 | 4 | K | 3 | ROZPOCET | 0 | 0 | 0 | 0 | 0 | 1 | 0 | 4 | 1292
647 | K | 08R216 | D+M Redukce centrická nerezová j. m. tř. 17 (1.4301), DN 150/DN 100, tl. stěny 3 mm | ks | 4 |  | 0 |  |  | základní |  | 0 | 0 | 0 | 0 | 0 | 4 | K | 3 | ROZPOCET | 0 | 0 | 0 | 0 | 0 | 1 | 0 | 4 | 1294
648 | K | 08R217 | D+M Nerezová tvarovka ve tvaru kříže DN 200/DN 150/DN 200/DN 150 | ks | 1 |  | 0 |  |  | základní |  | 0 | 0 | 0 | 0 | 0 | 4 | K | 3 | ROZPOCET | 0 | 0 | 0 | 0 | 0 | 1 | 0 | 4 | 1296
649 | K | 08R218 | D+M Axiální potrubní spojka DN 200, PN 10 | kpl | 3 |  | 0 |  |  | základní |  | 0 | 0 | 0 | 0 | 0 | 4 | K | 3 | ROZPOCET | 0 | 0 | 0 | 0 | 0 | 1 | 0 | 4 | 1298
650 | K | 08R219 | D+M Příruba ocelová nerez přivařovací, j.m. tř.17, (1.4301), DN 200, PN 10, dle ČSN EN 1092.1 + A1 | kpl | 18 |  | 0 |  |  | základní |  | 0 | 0 | 0 | 0 | 0 | 4 | K | 3 | ROZPOCET | 0 | 0 | 0 | 0 | 0 | 1 | 0 | 4 | 1300
651 | K | 08R220 | D+M Příruba ocelová nerez zaslepovací, j.m. tř.17, (1.4301), DN 200, PN 10, dle ČSN EN 1092.1 + A1 | ks | 1 |  | 0 |  |  | základní |  | 0 | 0 | 0 | 0 | 0 | 4 | K | 3 | ROZPOCET | 0 | 0 | 0 | 0 | 0 | 1 | 0 | 4 | 1302
652 | K | 08R221 | D+M Příruba ocelová nerez přivařovací, j.m. tř.17, (1.4301), DN 150, PN 10, dle ČSN EN 1092.1 + A1 | ks | 20 |  | 0 |  |  | základní |  | 0 | 0 | 0 | 0 | 0 | 4 | K | 3 | ROZPOCET | 0 | 0 | 0 | 0 | 0 | 1 | 0 | 4 | 1304
653 | K | 08R222 | D+M Příruba ocelová nerez přivařovací, epovací, j.m. tř.17, (1.4301), DN 100, PN 10, dle ČSN EN 1092.1 + A1 | ks | 5 |  | 0 |  |  | základní |  | 0 | 0 | 0 | 0 | 0 | 4 | K | 3 | ROZPOCET | 0 | 0 | 0 | 0 | 0 | 1 | 0 | 4 | 1306
654 | K | 08R223 | D+M Přírubový spoj nerezový j.m. tř.17, (1.4301) pro spojení 2 mat. tř.17+ mat. tř.17 DN 200, PN 10 | ks | 6 |  | 0 |  |  | základní |  | 0 | 0 | 0 | 0 | 0 | 4 | K | 3 | ROZPOCET | 0 | 0 | 0 | 0 | 0 | 1 | 0 | 4 | 1308
655 | K | 08R224 | D+M Přírubový spoj nerezový j.m. tř.17, (1.4301) pro spojení 2 různých přírub, mat. tř.17+ mat. tř.11, litiny nebo plastu, izolační spoj (včetně odizolovacího těsnění), DN 200, PN 10 | kpl | 2 |  | 0 |  |  | základní |  | 0 | 0 | 0 | 0 | 0 | 4 | K | 3 | ROZPOCET | 0 | 0 | 0 | 0 | 0 | 1 | 0 | 4 | 1310
656 | K | 08R225 | D+M Mezipřírubový spoj nerezový j.m. tř.17, (1.4301) pro spojení příruba-armatura-příruba (dvou různých materiálů), izolační spoj (včetně odizolovacího těsnění), s nakluzněnými šrouby DN 200, PN 10 | kpl | 4 |  | 0 |  |  | základní |  | 0 | 0 | 0 | 0 | 0 | 4 | K | 3 | ROZPOCET | 0 | 0 | 0 | 0 | 0 | 1 | 0 | 4 | 1312
657 | K | 08R226 | D+M Přírubový spoj nerezový j.m. tř.17, (1.4301) pro spojení 2 mat. tř.17+ mat. tř.17 DN 150, PN 10 | kpl | 8 |  | 0 |  |  | základní |  | 0 | 0 | 0 | 0 | 0 | 4 | K | 3 | ROZPOCET | 0 | 0 | 0 | 0 | 0 | 1 | 0 | 4 | 1314
658 | K | 08R227 | D+M Mezipřírubový spoj nerezový j.m. tř.17, (1.4301) pro spojení příruba-armatura-příruba (dvou různých materiálů), izolační spoj (včetně odizolovacího těsnění), s nakluzněnými šrouby DN 150, PN 10 | kpl | 4 |  | 0 |  |  | základní |  | 0 | 0 | 0 | 0 | 0 | 4 | K | 3 | ROZPOCET | 0 | 0 | 0 | 0 | 0 | 1 | 0 | 4 | 1316
659 | K | 08R228 | D+M Přírubový spoj nerezový j.m. tř.17, (1.4301) pro spojení 2 různých přírub, mat. tř.17+ mat. tř.11, litiny nebo plastu, izolační spoj (včetně odizolovacího těsnění), DN 100, PN 10 | kpl | 4 |  | 0 |  |  | základní |  | 0 | 0 | 0 | 0 | 0 | 4 | K | 3 | ROZPOCET | 0 | 0 | 0 | 0 | 0 | 1 | 0 | 4 | 1318
660 | K | 08R229 | D+M Komplet pro uložení potrubí DN 200 nenormalizovaný složitý nerezový (mater. ocel 1.4301) (hmotnost prvku cca 35 kg) | kpl | 3 |  | 0 |  |  | základní |  | 0 | 0 | 0 | 0 | 0 | 4 | K | 3 | ROZPOCET | 0 | 0 | 0 | 0 | 0 | 1 | 0 | 4 | 1320
| P |  | Poznámka k položce: U.10.3 -200 | [14 empty] | P | 3
661 | K | 08R230 | D+M Komplet pro uložení potrubí DN 200 nenormalizovaný složitý nerezový (mater. ocel 1.4301) (hmotnost prvku cca 10 kg) | kpl | 12 |  | 0 |  |  | základní |  | 0 | 0 | 0 | 0 | 0 | 4 | K | 3 | ROZPOCET | 0 | 0 | 0 | 0 | 0 | 1 | 0 | 4 | 1322
| P |  | Poznámka k položce: U.10.4-200 U.10.5-200 | [14 empty] | P | 3
662 | K | 08R231 | D+M Komplet pro uložení potrubí DN 150 nenormalizovaný složitý nerezový (mater. ocel 1.4301) (hmotnost prvku cca 10 kg) | kpl | 6 |  | 0 |  |  | základní |  | 0 | 0 | 0 | 0 | 0 | 4 | K | 3 | ROZPOCET | 0 | 0 | 0 | 0 | 0 | 1 | 0 | 4 | 1324
| P |  | Poznámka k položce: U.10.6-150.1 | [14 empty] | P | 3
663 | K | 08R232 | D+M Komplet pro uložení potrubí DN 150 nenormalizovaný složitý nerezový (mater. ocel 1.4301) (hmotnost prvku cca 15 kg) | kpl | 3 |  | 0 |  |  | základní |  | 0 | 0 | 0 | 0 | 0 | 4 | K | 3 | ROZPOCET | 0 | 0 | 0 | 0 | 0 | 1 | 0 | 4 | 1326
| P |  | Poznámka k položce: U.10.6-150.2 | [14 empty] | P | 3
664 | K | 08R233 | D+M Prostupové těsnění pro potrubí Ø 206 x 3 mm Sestávající z 2 x těsnícího stahovacího pryžového segmentového kroužku | kpl | 4 |  | 0 |  |  | základní |  | 0 | 0 | 0 | 0 | 0 | 4 | K | 3 | ROZPOCET | 0 | 0 | 0 | 0 | 0 | 1 | 0 | 4 | 1328
665 | K | 08R234 | D+M Prostupové těsnění pro potrubí Ø 156 x 3 mm Sestávající z 2 x těsnícího stahovacího pryžového segmentového kroužku | kpl | 2 |  | 0 |  |  | základní |  | 0 | 0 | 0 | 0 | 0 | 4 | K | 3 | ROZPOCET | 0 | 0 | 0 | 0 | 0 | 1 | 0 | 4 | 1330
| D | D33 | Potrubí odpadního vzduchu |  |  |  | 0 |  |  |  |  | 0 |  | 0 |  | 0 | 1 | D | 2 | ROZPOCET | [6 empty] | 0
666 | K | 08R235 | D+M Trubka ocelová nerezová, j.m. tř.17 (1.4301) DN 350, PN 10 Ø356 x 3 mm | bm | 5 |  | 0 |  |  | základní |  | 0 | 0 | 0 | 0 | 0 | 4 | K | 3 | ROZPOCET | 0 | 0 | 0 | 0 | 0 | 1 | 0 | 4 | 1332
667 | K | 08R236 | D+M Trubka ocelová nerezová, j.m. tř.17 (1.4301) DN 200, PN 10 Ø206 x 3 mm | bm | 60 |  | 0 |  |  | základní |  | 0 | 0 | 0 | 0 | 0 | 4 | K | 3 | ROZPOCET | 0 | 0 | 0 | 0 | 0 | 1 | 0 | 4 | 1334
668 | K | 08R237 | D+M Trubka ocelová nerezová, j.m. tř.17 (1.4301) DN 150, PN 10 Ø156 x 3 mm | bm | 10 |  | 0 |  |  | základní |  | 0 | 0 | 0 | 0 | 0 | 4 | K | 3 | ROZPOCET | 0 | 0 | 0 | 0 | 0 | 1 | 0 | 4 | 1336
669 | K | 08R238 | D+M Trubka ocelová nerezová, j.m. tř.17 (1.4301) DN 100, PN 10 Ø106 x 3 mm | bm | 25 |  | 0 |  |  | základní |  | 0 | 0 | 0 | 0 | 0 | 4 | K | 3 | ROZPOCET | 0 | 0 | 0 | 0 | 0 | 1 | 0 | 4 | 1338
670 | K | 08R239 | D+M Koleno ocelové nerezové j. m. tř. 17 (1.4301), DN 200, R=1,5 D, 90°, tl. stěny min 3 mm | ks | 11 |  | 0 |  |  | základní |  | 0 | 0 | 0 | 0 | 0 | 4 | K | 3 | ROZPOCET | 0 | 0 | 0 | 0 | 0 | 1 | 0 | 4 | 1340
671 | K | 08R240 | D+M Koleno ocelové nerezové j. m. tř. 17 (1.4301), DN 200, R=1,5 D, 45°, tl. stěny min 3 mm | ks | 2 |  | 0 |  |  | základní |  | 0 | 0 | 0 | 0 | 0 | 4 | K | 3 | ROZPOCET | 0 | 0 | 0 | 0 | 0 | 1 | 0 | 4 | 1342
672 | K | 08R241 | D+M Koleno ocelové nerezové j. m. tř. 17 (1.4301), DN 200, R=1,5 D, 30°, tl. stěny min 3 mm | ks | 1 |  | 0 |  |  | základní |  | 0 | 0 | 0 | 0 | 0 | 4 | K | 3 | ROZPOCET | 0 | 0 | 0 | 0 | 0 | 1 | 0 | 4 | 1344
673 | K | 08R242 | D+M Koleno ocelové nerezové j. m. tř. 17 (1.4301), DN 150, R=1,5 D, 90°, tl. stěny min 3 mm | ks | 3 |  | 0 |  |  | základní |  | 0 | 0 | 0 | 0 | 0 | 4 | K | 3 | ROZPOCET | 0 | 0 | 0 | 0 | 0 | 1 | 0 | 4 | 1346
674 | K | 08R243 | D+M Koleno ocelové nerezové j. m. tř. 17 (1.4301), DN 100, R=1,5 D, 90°, tl. stěny min 3 mm | ks | 4 |  | 0 |  |  | základní |  | 0 | 0 | 0 | 0 | 0 | 4 | K | 3 | ROZPOCET | 0 | 0 | 0 | 0 | 0 | 1 | 0 | 4 | 1348
675 | K | 08R244 | D+M Koleno ocelové nerezové j. m. tř. 17 (1.4301), DN 100, R=1,5 D, 45°, tl. stěny min 3 mm | ks | 2 |  | 0 |  |  | základní |  | 0 | 0 | 0 | 0 | 0 | 4 | K | 3 | ROZPOCET | 0 | 0 | 0 | 0 | 0 | 1 | 0 | 4 | 1350
676 | K | 08R245 | D+M T kus nerezový, j. m. tř. 17 (1.4301), DN 350, tl. stěny 3 mm | ks | 1 |  | 0 |  |  | základní |  | 0 | 0 | 0 | 0 | 0 | 4 | K | 3 | ROZPOCET | 0 | 0 | 0 | 0 | 0 | 1 | 0 | 4 | 1352
677 | K | 08R246 | D+M T kus nerezový redukovaný, j. m. tř. 17 (1.4301), DN 350/200/350, tl. stěny 3 mm | ks | 1 |  | 0 |  |  | základní |  | 0 | 0 | 0 | 0 | 0 | 4 | K | 3 | ROZPOCET | 0 | 0 | 0 | 0 | 0 | 1 | 0 | 4 | 1354
678 | K | 08R247 | D+M T kus nerezový, j. m. tř. 17 (1.4301), DN 200, tl. stěny 3 mm | ks | 1 |  | 0 |  |  | základní |  | 0 | 0 | 0 | 0 | 0 | 4 | K | 3 | ROZPOCET | 0 | 0 | 0 | 0 | 0 | 1 | 0 | 4 | 1356
679 | K | 08R248 | D+M T kus nerezový redukovaný, j. m. tř. 17 (1.4301), DN 200/100/200, tl. stěny 3 mm | ks | 2 |  | 0 |  |  | základní |  | 0 | 0 | 0 | 0 | 0 | 4 | K | 3 | ROZPOCET | 0 | 0 | 0 | 0 | 0 | 1 | 0 | 4 | 1358
680 | K | 08R249 | D+M Redukce centrická nerezová j. m. tř. 17 (1.4301), DN 350/DN 200, tl. stěny 3 mm | ks | 1 |  | 0 |  |  | základní |  | 0 | 0 | 0 | 0 | 0 | 4 | K | 3 | ROZPOCET | 0 | 0 | 0 | 0 | 0 | 1 | 0 | 4 | 1360
681 | K | 08R250 | D+M Redukce centrická nerezová j. m. tř. 17 (1.4301), DN 200/DN 150, tl. stěny 3 mm | ks | 2 |  | 0 |  |  | základní |  | 0 | 0 | 0 | 0 | 0 | 4 | K | 3 | ROZPOCET | 0 | 0 | 0 | 0 | 0 | 1 | 0 | 4 | 1362
682 | K | 08R251 | D+M Napojení potrubí odpadního vzduchu DN 350 na dezodorizační jednotku RM-90 sestávající z nezbytného potubního příslušenství | kpl | 1 |  | 0 |  |  | základní |  | 0 | 0 | 0 | 0 | 0 | 4 | K | 3 | ROZPOCET | 0 | 0 | 0 | 0 | 0 | 1 | 0 | 4 | 1364
683 | K | 08R252 | D+M Napojení potrubí odpadního vzduchu DN 200 na dezodorizační jednotku RM-91 sestávající z nezbytného potubního příslušenství | kpl | 1 |  | 0 |  |  | základní |  | 0 | 0 | 0 | 0 | 0 | 4 | K | 3 | ROZPOCET | 0 | 0 | 0 | 0 | 0 | 1 | 0 | 4 | 1366
684 | K | 08R253 | D+M Příruba ocelová nerez přivařovací, j.m. tř.17, (1.4301), DN 200, PN 10, dle ČSN EN 1092.1 + A1 | ks | 9 |  | 0 |  |  | základní |  | 0 | 0 | 0 | 0 | 0 | 4 | K | 3 | ROZPOCET | 0 | 0 | 0 | 0 | 0 | 1 | 0 | 4 | 1368
685 | K | 08R254 | D+M Příruba ocelová nerez přivařovací, j.m. tř.17, (1.4301), DN 150, PN 10, dle ČSN EN 1092.1 + A1 | ks | 1 |  | 0 |  |  | základní |  | 0 | 0 | 0 | 0 | 0 | 4 | K | 3 | ROZPOCET | 0 | 0 | 0 | 0 | 0 | 1 | 0 | 4 | 1370
686 | K | 08R255 | D+M Příruba ocelová nerez přivařovací, j.m. tř.17, (1.4301), DN 100, PN 10, dle ČSN EN 1092.1 + A1 | ks | 3 |  | 0 |  |  | základní |  | 0 | 0 | 0 | 0 | 0 | 4 | K | 3 | ROZPOCET | 0 | 0 | 0 | 0 | 0 | 1 | 0 | 4 | 1372
687 | K | 08R256 | D+M Mezipřírubový spoj nerezový j.m. tř.17, (1.4301) pro spojení příruba-armatura-příruba (dvou různých materiálů), izolační spoj (včetně odizolovacího těsnění), s nakluzněnými šrouby DN 200, PN 10 | kpl | 3 |  | 0 |  |  | základní |  | 0 | 0 | 0 | 0 | 0 | 4 | K | 3 | ROZPOCET | 0 | 0 | 0 | 0 | 0 | 1 | 0 | 4 | 1374
688 | K | 08R257 | D+M Přírubový spoj nerezový j.m. tř.17, (1.4301) pro spojení 2 různých přírub, mat. tř.17+ mat. tř.11, litiny nebo plastu, izolační spoj (včetně odizolovacího těsnění), DN 200, PN 10 | kpl | 3 |  | 0 |  |  | základní |  | 0 | 0 | 0 | 0 | 0 | 4 | K | 3 | ROZPOCET | 0 | 0 | 0 | 0 | 0 | 1 | 0 | 4 | 1376
689 | K | 08R258 | D+M Přírubový spoj nerezový j.m. tř.17, (1.4301) pro spojení 2 různých přírub, mat. tř.17+ mat. tř.11, litiny nebo plastu, izolační spoj (včetně odizolovacího těsnění), DN 150, PN 10 | kpl | 1 |  | 0 |  |  | základní |  | 0 | 0 | 0 | 0 | 0 | 4 | K | 3 | ROZPOCET | 0 | 0 | 0 | 0 | 0 | 1 | 0 | 4 | 1378
690 | K | 08R259 | D+M Přírubový spoj nerezový j.m. tř.17, (1.4301) pro spojení 2 různých přírub, mat. tř.17+ mat. tř.11, litiny nebo plastu, izolační spoj (včetně odizolovacího těsnění), DN 100, PN 10 | kpl | 3 |  | 0 |  |  | základní |  | 0 | 0 | 0 | 0 | 0 | 4 | K | 3 | ROZPOCET | 0 | 0 | 0 | 0 | 0 | 1 | 0 | 4 | 1380
691 | K | 08R260 | D+M Komplet pro uložení potrubí DN 350 nenormalizovaný složitý nerezový (mater. ocel 1.4301) (hmotnost prvku cca 5 kg) dodávka vč. betonového základu | kpl | 2 |  | 0 |  |  | základní |  | 0 | 0 | 0 | 0 | 0 | 4 | K | 3 | ROZPOCET | 0 | 0 | 0 | 0 | 0 | 1 | 0 | 4 | 1382
| P |  | Poznámka k položce: U.18.4-350 | [14 empty] | P | 3
692 | K | 08R261 | D+M Komplet pro uložení potrubí DN 200 nenormalizovaný složitý nerezový (mater. ocel 1.4301) (hmotnost prvku cca 35 kg) dodávka vč. betonového základu | kpl | 5 |  | 0 |  |  | základní |  | 0 | 0 | 0 | 0 | 0 | 4 | K | 3 | ROZPOCET | 0 | 0 | 0 | 0 | 0 | 1 | 0 | 4 | 1384
| P |  | Poznámka k položce: U.18.6.1-200 U.18.7.1-200 | [14 empty] | P | 3
693 | K | 08R262 | D+M Komplet pro uložení potrubí DN 200 nenormalizovaný složitý nerezový (mater. ocel 1.4301) (hmotnost prvku cca 8 kg) | kpl | 15 |  | 0 |  |  | základní |  | 0 | 0 | 0 | 0 | 0 | 4 | K | 3 | ROZPOCET | 0 | 0 | 0 | 0 | 0 | 1 | 0 | 4 | 1386
| P |  | Poznámka k položce: U.18.5-200 U.18.7.2-200 U.18.8-200 | [14 empty] | P | 3
694 | K | 08R263 | D+M Komplet pro uložení potrubí DN 150 nenormalizovaný složitý nerezový (mater. ocel 1.4301) (hmotnost prvku cca 5 kg) | kpl | 1 |  | 0 |  |  | základní |  | 0 | 0 | 0 | 0 | 0 | 4 | K | 3 | ROZPOCET | 0 | 0 | 0 | 0 | 0 | 1 | 0 | 4 | 1388
| P |  | Poznámka k položce: U.18.1-150.1 | [14 empty] | P | 3
695 | K | 08R264 | D+M Komplet pro uložení potrubí DN 150 nenormalizovaný složitý nerezový (mater. ocel 1.4301) (hmotnost prvku cca 5 kg) | kpl | 3 |  | 0 |  |  | základní |  | 0 | 0 | 0 | 0 | 0 | 4 | K | 3 | ROZPOCET | 0 | 0 | 0 | 0 | 0 | 1 | 0 | 4 | 1390
| P |  | Poznámka k položce: U.18.1-150.2 | [14 empty] | P | 3
696 | K | 08R265 | D+M Komplet pro uložení potrubí DN 100 nenormalizovaný složitý nerezový (mater. ocel 1.4301) (hmotnost prvku cca 5 kg) | kpl | 10 |  | 0 |  |  | základní |  | 0 | 0 | 0 | 0 | 0 | 4 | K | 3 | ROZPOCET | 0 | 0 | 0 | 0 | 0 | 1 | 0 | 4 | 1392
| P |  | Poznámka k položce: U.18.1-100 U.18.2-100 U.18.3-100 | [14 empty] | P | 3
697 | K | 08R266 | D+M Prostupové těsnění pro potrubí Ø 356 x 3 mm Sestávající z 2 x těsnícího stahovacího pryžového segmentového kroužku | kpl | 1 |  | 0 |  |  | základní |  | 0 | 0 | 0 | 0 | 0 | 4 | K | 3 | ROZPOCET | 0 | 0 | 0 | 0 | 0 | 1 | 0 | 4 | 1394
698 | K | 08R267 | D+M Prostupové těsnění pro potrubí Ø 156 x 3 mm Sestávající z 2 x těsnícího stahovacího pryžového segmentového kroužku | kpl | 1 |  | 0 |  |  | základní |  | 0 | 0 | 0 | 0 | 0 | 4 | K | 3 | ROZPOCET | 0 | 0 | 0 | 0 | 0 | 1 | 0 | 4 | 1396
| D | D34 | Potrubí úkapů z jímky podlahové vody |  |  |  | 0 |  |  |  |  | 0 |  | 0 |  | 0 | 1 | D | 2 | ROZPOCET | [6 empty] | 0
699 | K | 08R268 | Trubka ocelová nerezová, j.m. tř.17 (1.4301) DN 50, PN 10 Ø56 x 3 mm | bm | 10 |  | 0 |  |  | základní |  | 0 | 0 | 0 | 0 | 0 | 4 | K | 3 | ROZPOCET | 0 | 0 | 0 | 0 | 0 | 1 | 0 | 4 | 1398
700 | K | 08R269 | Koleno ocelové nerezové j. m. tř. 17 (1.4301), DN 50, R=1,5 D, 90°, tl. stěny min 3 mm | ks | 2 |  | 0 |  |  | základní |  | 0 | 0 | 0 | 0 | 0 | 4 | K | 3 | ROZPOCET | 0 | 0 | 0 | 0 | 0 | 1 | 0 | 4 | 1400
701 | K | 08R270 | Vevaření potrubí DN 50 do potrubí DN 300 Propoj DN 50 Ø 60,3 x 3 mm 13.2.1-UK-50 do potrubí DN 300, Ø 306 x 3 mm - 8.5-KV-300 j.m.tř.17 (1.4301) | kpl | 2 |  | 0 |  |  | základní |  | 0 | 0 | 0 | 0 | 0 | 4 | K | 3 | ROZPOCET | 0 | 0 | 0 | 0 | 0 | 1 | 0 | 4 | 1402
702 | K | 08R271 | Závitové připojení kulového kohoutu DN 50, PN 10 (G2“) Sestávající ze závitových fitinek a návarků, materiál nerezová ocel 1.4301 | kpl | 2 |  | 0 |  |  | základní |  | 0 | 0 | 0 | 0 | 0 | 4 | K | 3 | ROZPOCET | 0 | 0 | 0 | 0 | 0 | 1 | 0 | 4 | 1404
703 | K | 08R272 | Závitové připojení zpětné klapky DN 50, PN 10 (G2“) Sestávající ze závitových fitinek a návarků, materiál nerezová ocel 1.4301 | kpl | 2 |  | 0 |  |  | základní |  | 0 | 0 | 0 | 0 | 0 | 4 | K | 3 | ROZPOCET | 0 | 0 | 0 | 0 | 0 | 1 | 0 | 4 | 1406
704 | K | 08R273 | Pružný spoj DN50 Připojení k hadici čerpadla pomocí převlečné spojky dvojice převlečných matic typu G. DN 50, PN10, včetně těsnění a spojovacího materiálu. Včetně hadice a potřebného materiálu pro správnou funkci pružného spoje. | kpl | 1 |  | 0 |  |  | základní |  | 0 | 0 | 0 | 0 | 0 | 4 | K | 3 | ROZPOCET | 0 | 0 | 0 | 0 | 0 | 1 | 0 | 4 | 1408
705 | K | 08R274 | Komplet pro uložení potrubí DN 50 nenormalizovaný složitý nerezový (mater. ocel 1.4301) (hmotnost prvku cca 2 kg) | kpl | 2 |  | 0 |  |  | základní |  | 0 | 0 | 0 | 0 | 0 | 4 | K | 3 | ROZPOCET | 0 | 0 | 0 | 0 | 0 | 1 | 0 | 4 | 1410
| P |  | Poznámka k položce: U.13.2.1-50 | [14 empty] | P | 3
| D | D19 | Potrubí užitkové vody |  |  |  | 0 |  |  |  |  | 0 |  | 0 |  | 0 | 1 | D | 2 | ROZPOCET | [6 empty] | 0
706 | K | 08R275 | D+M Trubka ocelová nerezová, j.m. tř.17 (1.4301) DN 80, PN 10 Ø86 x 3 mm | bm | 9 |  | 0 |  |  | základní |  | 0 | 0 | 0 | 0 | 0 | 4 | K | 3 | ROZPOCET | 0 | 0 | 0 | 0 | 0 | 1 | 0 | 4 | 1412
707 | K | 08R276 | D+M Trubka ocelová nerezová, j.m. tř.17 (1.4301) DN 50, PN 10 Ø56 x 3 mm | bm | 50 |  | 0 |  |  | základní |  | 0 | 0 | 0 | 0 | 0 | 4 | K | 3 | ROZPOCET | 0 | 0 | 0 | 0 | 0 | 1 | 0 | 4 | 1414
708 | K | 08R277 | D+M Trubka ocelová nerezová, j.m. tř.17 (1.4301) DN 40, PN 10 Ø46 x 3 mm | bm | 36 |  | 0 |  |  | základní |  | 0 | 0 | 0 | 0 | 0 | 4 | K | 3 | ROZPOCET | 0 | 0 | 0 | 0 | 0 | 1 | 0 | 4 | 1416
709 | K | 08R278 | D+M Koleno ocelové nerezové j. m. tř. 17 (1.4301), DN 50, R=1,5 D, 90°, tl. stěny min 3 mm | ks | 6 |  | 0 |  |  | základní |  | 0 | 0 | 0 | 0 | 0 | 4 | K | 3 | ROZPOCET | 0 | 0 | 0 | 0 | 0 | 1 | 0 | 4 | 1418
710 | K | 08R279 | D+M Koleno ocelové nerezové j. m. tř. 17 (1.4301), DN 40, R=1,5 D, 90°, tl. stěny min 3 mm | ks | 20 |  | 0 |  |  | základní |  | 0 | 0 | 0 | 0 | 0 | 4 | K | 3 | ROZPOCET | 0 | 0 | 0 | 0 | 0 | 1 | 0 | 4 | 1420
711 | K | 08R280 | D+M Koleno ocelové nerezové j. m. tř. 17 (1.4301), DN 32, R=1,5 D, 90°, tl. stěny min 3 mm | ks | 2 |  | 0 |  |  | základní |  | 0 | 0 | 0 | 0 | 0 | 4 | K | 3 | ROZPOCET | 0 | 0 | 0 | 0 | 0 | 1 | 0 | 4 | 1422
712 | K | 08R281 | D+M T kus nerezový, j. m. tř. 17 (1.4301), DN 50, tl. stěny 3 mm | ks | 1 |  | 0 |  |  | základní |  | 0 | 0 | 0 | 0 | 0 | 4 | K | 3 | ROZPOCET | 0 | 0 | 0 | 0 | 0 | 1 | 0 | 4 | 1424
713 | K | 08R282 | D+M T kus nerezový, j. m. tř. 17 (1.4301), DN 32, tl. stěny 3 mm | ks | 1 |  | 0 |  |  | základní |  | 0 | 0 | 0 | 0 | 0 | 4 | K | 3 | ROZPOCET | 0 | 0 | 0 | 0 | 0 | 1 | 0 | 4 | 1426
714 | K | 08R283 | D+M Redukce centrická nerezová j. m. tř. 17 (1.4301), DN 50/DN 40, tl. stěny 3 mm | ks | 2 |  | 0 |  |  | základní |  | 0 | 0 | 0 | 0 | 0 | 4 | K | 3 | ROZPOCET | 0 | 0 | 0 | 0 | 0 | 1 | 0 | 4 | 1428
715 | K | 08R284 | D+M Redukce centrická nerezová j. m. tř. 17 (1.4301), DN 50/DN 32, tl. stěny 3 mm | ks | 2 |  | 0 |  |  | základní |  | 0 | 0 | 0 | 0 | 0 | 4 | K | 3 | ROZPOCET | 0 | 0 | 0 | 0 | 0 | 1 | 0 | 4 | 1430
716 | K | 08R285 | Vevaření potrubí DN50 do potrubí DN80 Připojení potrubí užitkové vody DN50, Ø 54 x 3 mm do potrubí DN80, Ø 84 x 3 mm – centrální přívod vody do KH | kpl | 3 |  | 0 |  |  | základní |  | 0 | 0 | 0 | 0 | 0 | 4 | K | 3 | ROZPOCET | 0 | 0 | 0 | 0 | 0 | 1 | 0 | 4 | 1432
717 | K | 08R286 | Závitové připojení kulového kohoutu DN 50, PN 10 (G2“) Sestávající ze závitových fitinek a návarků, … materiál nerezová ocel 1.4301 | kpl | 3 |  | 0 |  |  | základní |  | 0 | 0 | 0 | 0 | 0 | 4 | K | 3 | ROZPOCET | 0 | 0 | 0 | 0 | 0 | 1 | 0 | 4 | 1434
718 | K | 08R287 | Závitové připojení kulového kohoutu DN 40, PN 10 (G6/4“) Sestávající ze závitových fitinek a návarků, … materiál nerezová ocel 1.4301 | kpl | 2 |  | 0 |  |  | základní |  | 0 | 0 | 0 | 0 | 0 | 4 | K | 3 | ROZPOCET | 0 | 0 | 0 | 0 | 0 | 1 | 0 | 4 | 1436
719 | K | 08R288 | Závitové připojení zpětné klapky DN 40, PN 10 (G6/4“) Sestávající ze závitových fitinek a návarků, materiál nerezová ocel 1.4301 | kpl | 2 |  | 0 |  |  | základní |  | 0 | 0 | 0 | 0 | 0 | 4 | K | 3 | ROZPOCET | 0 | 0 | 0 | 0 | 0 | 1 | 0 | 4 | 1438
720 | K | 08R289 | Závitové připojení regulačního ventilu DN 40, PN 10 (G6/4“) Sestávající ze závitových fitinek a návarků, …. materiál nerezová ocel 1.4301 | kpl | 2 |  | 0 |  |  | základní |  | 0 | 0 | 0 | 0 | 0 | 4 | K | 3 | ROZPOCET | 0 | 0 | 0 | 0 | 0 | 1 | 0 | 4 | 1440
721 | K | 08R290 | D+M Příruba ocelová nerez přivařovací, j.m. tř.17, (1.4301), DN 80, PN 10, dle ČSN EN 1092.1 + A1 | ks | 2 |  | 0 |  |  | základní |  | 0 | 0 | 0 | 0 | 0 | 4 | K | 3 | ROZPOCET | 0 | 0 | 0 | 0 | 0 | 1 | 0 | 4 | 1442
722 | K | 08R291 | D+M Příruba ocelová nerez zaslepovací, j.m. tř.17, (1.4301), DN 80, PN 10, dle ČSN EN 1092.1 + A1 | ks | 1 |  | 0 |  |  | základní |  | 0 | 0 | 0 | 0 | 0 | 4 | K | 3 | ROZPOCET | 0 | 0 | 0 | 0 | 0 | 1 | 0 | 4 | 1444
723 | K | 08R292 | D+M Příruba ocelová nerez přivařovací, j.m. tř.17, (1.4301), DN 40, PN 10, dle ČSN EN 1092.1 + A1 | ks | 2 |  | 0 |  |  | základní |  | 0 | 0 | 0 | 0 | 0 | 4 | K | 3 | ROZPOCET | 0 | 0 | 0 | 0 | 0 | 1 | 0 | 4 | 1446
724 | K | 08R293 | D+M Přírubový spoj nerezový j.m. tř.17, (1.4301) pro spojení 2 mat. tř.17+ mat. tř.17 DN 80, PN 10 | kpl | 1 |  | 0 |  |  | základní |  | 0 | 0 | 0 | 0 | 0 | 4 | K | 3 | ROZPOCET | 0 | 0 | 0 | 0 | 0 | 1 | 0 | 4 | 1448
725 | K | 08R294 | D+M Přírubový spoj nerezový j.m. tř.17, (1.4301) pro spojení 2 různých přírub, mat. tř.17+ mat. tř.11, litiny nebo plastu, izolační spoj (včetně odizolovacího těsnění), DN 80, PN 10 | kpl | 1 |  | 0 |  |  | základní |  | 0 | 0 | 0 | 0 | 0 | 4 | K | 3 | ROZPOCET | 0 | 0 | 0 | 0 | 0 | 1 | 0 | 4 | 1450
726 | K | 08R295 | D+M Pružný spoj DN 50 Spoj pomocí převlečné manžety Včetně potřebného materiálu pro správnou funkci spoje. | kpl | 1 |  | 0 |  |  | základní |  | 0 | 0 | 0 | 0 | 0 | 4 | K | 3 | ROZPOCET | 0 | 0 | 0 | 0 | 0 | 1 | 0 | 4 | 1452
727 | K | 08R296 | D+M Přírubový spoj nerezový j.m. tř.17, (1.4301) pro spojení 2 mat. tř.17+ mat. tř.17 DN 40, PN 10 | kpl | 2 |  | 0 |  |  | základní |  | 0 | 0 | 0 | 0 | 0 | 4 | K | 3 | ROZPOCET | 0 | 0 | 0 | 0 | 0 | 1 | 0 | 4 | 1454
728 | K | 08R297 | D+M Komplet pro uložení potrubí DN 80 nenormalizovaný složitý nerezový (mater. ocel 1.4301) (hmotnost prvku cca 3 kg) | kpl | 5 |  | 0 |  |  | základní |  | 0 | 0 | 0 | 0 | 0 | 4 | K | 3 | ROZPOCET | 0 | 0 | 0 | 0 | 0 | 1 | 0 | 4 | 1456
| P |  | Poznámka k položce: U.3.5-80 | [14 empty] | P | 3
729 | K | 08R298 | D+M Komplet pro uložení potrubí DN 50 nenormalizovaný složitý nerezový (mater. ocel 1.4301) (hmotnost prvku cca 3 kg) | kpl | 40 |  | 0 |  |  | základní |  | 0 | 0 | 0 | 0 | 0 | 4 | K | 3 | ROZPOCET | 0 | 0 | 0 | 0 | 0 | 1 | 0 | 4 | 1458
| P |  | Poznámka k položce: U.3.8-50 U.3.5.1-50 U.3.5.2-50 | [14 empty] | P | 3
730 | K | 08R299 | D+M Komplet pro uložení potrubí DN 40 nenormalizovaný složitý nerezový (mater. ocel 1.4301) (hmotnost prvku cca 2 kg) | kpl | 35 |  | 0 |  |  | základní |  | 0 | 0 | 0 | 0 | 0 | 4 | K | 3 | ROZPOCET | 0 | 0 | 0 | 0 | 0 | 1 | 0 | 4 | 1460
| P |  | Poznámka k položce: U.3.8.1-40 U.3.8.2-40 U.3.5.3-40 | [14 empty] | P | 3
731 | K | 08R300 | D+M Prostupové těsnění pro potrubí Ø 86 x 3 mm Sestávající z 2 x těsnícího stahovacího pryžového segmentového kroužku | kpl | 1 |  | 0 |  |  | základní |  | 0 | 0 | 0 | 0 | 0 | 4 | K | 3 | ROZPOCET | 0 | 0 | 0 | 0 | 0 | 1 | 0 | 4 | 1462
732 | K | 08R301 | D+M Prostupové těsnění pro potrubí Ø 56 x 3 mm Sestávající z 2 x těsnícího stahovacího pryžového segmentového kroužku | kpl | 1 |  | 0 |  |  | základní |  | 0 | 0 | 0 | 0 | 0 | 4 | K | 3 | ROZPOCET | 0 | 0 | 0 | 0 | 0 | 1 | 0 | 4 | 1464
733 | K | 08R302 | D+M Prostupové těsnění pro potrubí Ø 46 x 3 mm Sestávající z 2 x těsnícího stahovacího pryžového segmentového kroužku | kpl | 1 |  | 0 |  |  | základní |  | 0 | 0 | 0 | 0 | 0 | 4 | K | 3 | ROZPOCET | 0 | 0 | 0 | 0 | 0 | 1 | 0 | 4 | 1466
| D | D35 | Potrubí flokulantu |  |  |  | 0 |  |  |  |  | 0 |  | 0 |  | 0 | 1 | D | 2 | ROZPOCET | [6 empty] | 0
734 | K | 08R303 | D+M Trubka PVC-U DN 32 (d 40), PN 10 (SDR 21) Ø 40x1,9 mm | bm | 60 |  | 0 |  |  | základní |  | 0 | 0 | 0 | 0 | 0 | 4 | K | 3 | ROZPOCET | 0 | 0 | 0 | 0 | 0 | 1 | 0 | 4 | 1468
735 | K | 08R304 | D+M Tvarovky a fitinky PVC-U DN 32 (d 40), PN 10 (SDR 21) Ø 40x1,9 mm | kpl | 1 |  | 0 |  |  | základní |  | 0 | 0 | 0 | 0 | 0 | 4 | K | 3 | ROZPOCET | 0 | 0 | 0 | 0 | 0 | 1 | 0 | 4 | 1470
736 | K | 08R305 | Připojení flexibilní hadice DN 32 z čerpadel flokulantu M-57.20 a M-58.20 na výtlačné potrubí flokulantu DN 32 spoj složený z pružného přechodového kusu a mezikusu na PVC potrubí DN32. | kpl | 1 |  | 0 |  |  | základní |  | 0 | 0 | 0 | 0 | 0 | 4 | K | 3 | ROZPOCET | 0 | 0 | 0 | 0 | 0 | 1 | 0 | 4 | 1472
737 | K | 08R306 | D+M Komplet pro uložení potrubí DN 32 nenormalizovaný nerezový (mater. ocel 1.4301) (hmotnost prvku cca 8 kg) | kpl | 4 |  | 0 |  |  | základní |  | 0 | 0 | 0 | 0 | 0 | 4 | K | 3 | ROZPOCET | 0 | 0 | 0 | 0 | 0 | 1 | 0 | 4 | 1474
| P |  | Poznámka k položce: U.17.1-32.1 U.17.2-32.1 U.17.3-32.1 | [14 empty] | P | 3
738 | K | 08R307 | D+M Komplet pro uložení potrubí DN 32 nenormalizovaný nerezový (mater. ocel 1.4301) (hmotnost prvku cca 0,5 kg) | kpl | 45 |  | 0 |  |  | základní |  | 0 | 0 | 0 | 0 | 0 | 4 | K | 3 | ROZPOCET | 0 | 0 | 0 | 0 | 0 | 1 | 0 | 4 | 1476
| P |  | Poznámka k položce: U.17.1-32.2 U.17.2-32.2 U.17.3-32.2 U.17.4.1-32 U.17.4.2-32 | [14 empty] | P | 3
| D | D20 | Potrubí pitné vody |  |  |  | 0 |  |  |  |  | 0 |  | 0 |  | 0 | 1 | D | 2 | ROZPOCET | [6 empty] | 0
739 | K | 08R308 | D+M Trubka ocelová nerezová, j.m. tř.17 (1.4301) DN 80, PN 10 Ø86 x 3 mm | bm | 20 |  | 0 |  |  | základní |  | 0 | 0 | 0 | 0 | 0 | 4 | K | 3 | ROZPOCET | 0 | 0 | 0 | 0 | 0 | 1 | 0 | 4 | 1478
740 | K | 08R309 | D+M Trubka ocelová nerezová, j.m. tř.17 (1.4301) DN 65, PN 10 Ø69x 3 mm | bm | 5 |  | 0 |  |  | základní |  | 0 | 0 | 0 | 0 | 0 | 4 | K | 3 | ROZPOCET | 0 | 0 | 0 | 0 | 0 | 1 | 0 | 4 | 1480
741 | K | 08R310 | D+M Trubka ocelová nerezová, j.m. tř.17 (1.4301) DN 50, PN 10 Ø56 x 3 mm | bm | 55 |  | 0 |  |  | základní |  | 0 | 0 | 0 | 0 | 0 | 4 | K | 3 | ROZPOCET | 0 | 0 | 0 | 0 | 0 | 1 | 0 | 4 | 1482
742 | K | 08R311 | D+M Trubka ocelová nerezová, j.m. tř.17 (1.4301) DN 25, PN 10 Ø30 x 3 mm | bm | 85 |  | 0 |  |  | základní |  | 0 | 0 | 0 | 0 | 0 | 4 | K | 3 | ROZPOCET | 0 | 0 | 0 | 0 | 0 | 1 | 0 | 4 | 1484
743 | K | 08R312 | D+M Koleno ocelové nerezové j. m. tř. 17 (1.4301), DN 80, R=1,5 D, 90°, tl. stěny min 3 mm | ks | 5 |  | 0 |  |  | základní |  | 0 | 0 | 0 | 0 | 0 | 4 | K | 3 | ROZPOCET | 0 | 0 | 0 | 0 | 0 | 1 | 0 | 4 | 1486
744 | K | 08R313 | D+M Koleno ocelové nerezové j. m. tř. 17 (1.4301), DN 65, R=1,5 D, 90°, tl. stěny min 3 mm | ks | 3 |  | 0 |  |  | základní |  | 0 | 0 | 0 | 0 | 0 | 4 | K | 3 | ROZPOCET | 0 | 0 | 0 | 0 | 0 | 1 | 0 | 4 | 1488
745 | K | 08R314 | D+M Koleno ocelové nerezové j. m. tř. 17 (1.4301), DN 50, R=1,5 D, 90°, tl. stěny min 3 mm | ks | 7 |  | 0 |  |  | základní |  | 0 | 0 | 0 | 0 | 0 | 4 | K | 3 | ROZPOCET | 0 | 0 | 0 | 0 | 0 | 1 | 0 | 4 | 1490
746 | K | 08R315 | D+M Koleno ocelové nerezové j. m. tř. 17 (1.4301), DN 25, R=1,5 D, 90°, tl. stěny min 3 mm | ks | 15 |  | 0 |  |  | základní |  | 0 | 0 | 0 | 0 | 0 | 4 | K | 3 | ROZPOCET | 0 | 0 | 0 | 0 | 0 | 1 | 0 | 4 | 1492
747 | K | 08R316 | D+M T kus nerezový redukovaný, j. m. tř. 17 (1.4301), DN 65 – DN 50 – DN 65, tl. stěny 3 mm | ks | 1 |  | 0 |  |  | základní |  | 0 | 0 | 0 | 0 | 0 | 4 | K | 3 | ROZPOCET | 0 | 0 | 0 | 0 | 0 | 1 | 0 | 4 | 1494
748 | K | 08R317 | D+M T kus nerezový redukovaný, j. m. tř. 17 (1.4301), DN 50 – DN 25 – DN 50, tl. stěny 3 mm | ks | 1 |  | 0 |  |  | základní |  | 0 | 0 | 0 | 0 | 0 | 4 | K | 3 | ROZPOCET | 0 | 0 | 0 | 0 | 0 | 1 | 0 | 4 | 1496
749 | K | 08R318 | D+M Redukce centrická nerezová j. m. tř. 17 (1.4301), DN 80/DN 65, tl. stěny 3 mm | ks | 1 |  | 0 |  |  | základní |  | 0 | 0 | 0 | 0 | 0 | 4 | K | 3 | ROZPOCET | 0 | 0 | 0 | 0 | 0 | 1 | 0 | 4 | 1498
750 | K | 08R319 | D+M Redukce centrická nerezová j. m. tř. 17 (1.4301), DN 65/DN 50, tl. stěny 3 mm | ks | 1 |  | 0 |  |  | základní |  | 0 | 0 | 0 | 0 | 0 | 4 | K | 3 | ROZPOCET | 0 | 0 | 0 | 0 | 0 | 1 | 0 | 4 | 1500
751 | K | 08R320 | Závitové připojení kulového kohoutu DN 25, PN 10 (G1“) Sestávající ze závitových fitinek a návarků, materiál nerezová ocel 1.4301 | kpl | 4 |  | 0 |  |  | základní |  | 0 | 0 | 0 | 0 | 0 | 4 | K | 3 | ROZPOCET | 0 | 0 | 0 | 0 | 0 | 1 | 0 | 4 | 1502
752 | K | 08R321 | Přechodový kus ze závitu ATS na přírubu DN 80, PN10 sestávající: - 1 ks závitového návarku s vnitřním závitem G3“/DN 80 - 1 ks příruby ocelové nerez přivařovací DN 80, PN 10 materiál ocel tř. 17 (1.4301), | kpl | 2 |  | 0 |  |  | základní |  | 0 | 0 | 0 | 0 | 0 | 4 | K | 3 | ROZPOCET | 0 | 0 | 0 | 0 | 0 | 1 | 0 | 4 | 1504
753 | K | 08R322 | D+M Příruba ocelová nerez přivařovací, j.m. tř.17, (1.4301), DN 80, PN 10, dle ČSN EN 1092.1 + A1 | ks | 10 |  | 0 |  |  | základní |  | 0 | 0 | 0 | 0 | 0 | 4 | K | 3 | ROZPOCET | 0 | 0 | 0 | 0 | 0 | 1 | 0 | 4 | 1506
754 | K | 08R323 | D+M Příruba ocelová nerez přivařovací, j.m. tř.17, (1.4301), DN 65, PN 10, dle ČSN EN 1092.1 + A1 | ks | 2 |  | 0 |  |  | základní |  | 0 | 0 | 0 | 0 | 0 | 4 | K | 3 | ROZPOCET | 0 | 0 | 0 | 0 | 0 | 1 | 0 | 4 | 1508
755 | K | 08R324 | D+M Příruba ocelová nerez přivařovací, j.m. tř.17, (1.4301), DN 50, PN 10, dle ČSN EN 1092.1 + A1 | ks | 8 |  | 0 |  |  | základní |  | 0 | 0 | 0 | 0 | 0 | 4 | K | 3 | ROZPOCET | 0 | 0 | 0 | 0 | 0 | 1 | 0 | 4 | 1510
756 | K | 08R325 | D+M Příruba ocelová nerez zaslepovací, j.m. tř.17, (1.4301), DN 50, PN 10, dle ČSN EN 1092.1 + A1 | ks | 1 |  | 0 |  |  | základní |  | 0 | 0 | 0 | 0 | 0 | 4 | K | 3 | ROZPOCET | 0 | 0 | 0 | 0 | 0 | 1 | 0 | 4 | 1512
757 | K | 08R326 | D+M Mezipřírubový spoj nerezový j.m. tř.17, (1.4301) pro spojení příruba-armatura-příruba (dvou různých materiálů), izolační spoj (včetně odizolovacího těsnění), s nakluzněnými šrouby DN 80, PN 10 | kpl | 3 |  | 0 |  |  | základní |  | 0 | 0 | 0 | 0 | 0 | 4 | K | 3 | ROZPOCET | 0 | 0 | 0 | 0 | 0 | 1 | 0 | 4 | 1514
758 | K | 08R327 | D+M Přírubový spoj nerezový j.m. tř.17, (1.4301) pro spojení 2 mat. tř.17+ mat. tř.17 DN 80, PN 10 | kpl | 3 |  | 0 |  |  | základní |  | 0 | 0 | 0 | 0 | 0 | 4 | K | 3 | ROZPOCET | 0 | 0 | 0 | 0 | 0 | 1 | 0 | 4 | 1516
759 | K | 08R328 | D+M Přírubový spoj nerezový j.m. tř.17, (1.4301) pro spojení 2 různých přírub, mat. tř.17+ mat. tř.11, litiny nebo plastu, izolační spoj (včetně odizolovacího těsnění), DN 80, PN 10 | kpl | 1 |  | 0 |  |  | základní |  | 0 | 0 | 0 | 0 | 0 | 4 | K | 3 | ROZPOCET | 0 | 0 | 0 | 0 | 0 | 1 | 0 | 4 | 1518
760 | K | 08R329 | D+M Mezipřírubový spoj nerezový j.m. tř.17, (1.4301) pro spojení příruba-armatura-příruba (dvou různých materiálů), izolační spoj (včetně odizolovacího těsnění), s nakluzněnými šrouby DN 65, PN 10 | kpl | 1 |  | 0 |  |  | základní |  | 0 | 0 | 0 | 0 | 0 | 4 | K | 3 | ROZPOCET | 0 | 0 | 0 | 0 | 0 | 1 | 0 | 4 | 1520
761 | K | 08R330 | D+M Přírubový spoj nerezový j.m. tř.17, (1.4301) pro spojení 2 mat. tř.17+ mat. tř.17 DN 50, PN 10 | kpl | 4 |  | 0 |  |  | základní |  | 0 | 0 | 0 | 0 | 0 | 4 | K | 3 | ROZPOCET | 0 | 0 | 0 | 0 | 0 | 1 | 0 | 4 | 1522
762 | K | 08R331 | D+M Přírubový spoj nerezový j.m. tř.17, (1.4301) pro spojení 2 různých přírub, mat. tř.17+ mat. tř.11, litiny nebo plastu, izolační spoj (včetně odizolovacího těsnění), DN 50, PN 10 | kpl | 3 |  | 0 |  |  | základní |  | 0 | 0 | 0 | 0 | 0 | 4 | K | 3 | ROZPOCET | 0 | 0 | 0 | 0 | 0 | 1 | 0 | 4 | 1524
763 | K | 08R332 | D+M Komplet pro uložení potrubí DN 80 nenormalizovaný složitý nerezový (mater. ocel 1.4301) (hmotnost prvku cca 3 kg) | kpl | 3 |  | 0 |  |  | základní |  | 0 | 0 | 0 | 0 | 0 | 4 | K | 3 | ROZPOCET | 0 | 0 | 0 | 0 | 0 | 1 | 0 | 4 | 1526
| P |  | Poznámka k položce: U.13.1-80 U.13.2-80 | [14 empty] | P | 3
764 | K | 08R333 | D+M Komplet pro uložení potrubí DN 65 nenormalizovaný složitý nerezový (mater. ocel 1.4301) (hmotnost prvku cca 3 kg) | kpl | 1 |  | 0 |  |  | základní |  | 0 | 0 | 0 | 0 | 0 | 4 | K | 3 | ROZPOCET | 0 | 0 | 0 | 0 | 0 | 1 | 0 | 4 | 1528
| P |  | Poznámka k položce: U.13.3-65 | [14 empty] | P | 3
765 | K | 08R334 | D+M Komplet pro uložení potrubí DN 50 nenormalizovaný složitý nerezový (mater. ocel 1.4301) (hmotnost prvku cca 2 kg) | kpl | 46 |  | 0 |  |  | základní |  | 0 | 0 | 0 | 0 | 0 | 4 | K | 3 | ROZPOCET | 0 | 0 | 0 | 0 | 0 | 1 | 0 | 4 | 1530
| P |  | Poznámka k položce: U.13.4-50 U.13.5-50 | [14 empty] | P | 3
766 | K | 08R335 | D+M Komplet pro uložení potrubí DN 25 nenormalizovaný nerezový (mater. ocel 1.4301) (hmotnost prvku cca 0,5 kg) | kpl | 16 |  | 0 |  |  | základní |  | 0 | 0 | 0 | 0 | 0 | 4 | K | 3 | ROZPOCET | 0 | 0 | 0 | 0 | 0 | 1 | 0 | 4 | 1532
| P |  | Poznámka k položce: U.13.6-25 U.13.7-25 U.13.8-25 U.13.9-25 U.13.10-25 U.13.11-25 U.13.3.3-25 U.13.3.4-25 | [14 empty] | P | 3
767 | K | 08R336 | D+M Prostupové těsnění pro potrubí Ø 86 x 3 mm Sestávající z 2 x těsnícího stahovacího pryžového segmentového kroužku | kpl | 1 |  | 0 |  |  | základní |  | 0 | 0 | 0 | 0 | 0 | 4 | K | 3 | ROZPOCET | 0 | 0 | 0 | 0 | 0 | 1 | 0 | 4 | 1534
768 | K | 08R337 | D+M Prostupové těsnění pro potrubí Ø 56 x 3 mm Sestávající z 2 x těsnícího stahovacího pryžového segmentového kroužku | kpl | 1 |  | 0 |  |  | základní |  | 0 | 0 | 0 | 0 | 0 | 4 | K | 3 | ROZPOCET | 0 | 0 | 0 | 0 | 0 | 1 | 0 | 4 | 1536
| D | D36 | Ostatní příslišenství |  |  |  | 0 |  |  |  |  | 0 |  | 0 |  | 0 | 1 | D | 1 | ROZPOCET | [6 empty] | 0
769 | K | 08R338 | D+M Štítky se značením potrubních větví | ks | 100 |  | 0 |  |  | základní |  | 0 | 0 | 0 | 0 | 0 | 4 | K | 2 | ROZPOCET | 0 | 0 | 0 | 0 | 0 | 1 | 0 | 4 | 1538
| D | D5 | Ostatní |  |  |  | 0 |  |  |  |  | 0 |  | 0 |  | 0 | 1 | D | 1 | ROZPOCET | [6 empty] | 0
770 | K | 08R339 | Ostatní nespecifikované dodávky a montáže (podpěry, kotvení, montážní a zdvihací mechanizmy), jiné nespecifikované dodávky a montáže nutné pro správnou funkčnost celého zařízení | kpl | 1 |  | 0 |  |  | základní |  | 0 | 0 | 0 | 0 | 0 | 4 | K | 2 | ROZPOCET | 0 | 0 | 0 | 0 | 0 | 1 | 0 | 4 | 1540
771 | K | 08R340 | Případné drobné závitové armatury světlosti do DN 2" (vypouštěcí, napouštěcí, odvzdušňovací armatury, atd.) s připojovacím potrubím s příslušným DN jinde neuvedené | kpl | 1 |  | 0 |  |  | základní |  | 0 | 0 | 0 | 0 | 0 | 4 | K | 2 | ROZPOCET | 0 | 0 | 0 | 0 | 0 | 1 | 0 | 4 | 1542
772 | K | 08R341 | Pojišťující prvek pro odvětrání zastropené kalové nádrže | kpl | 6 |  | 0 |  |  | základní |  | 0 | 0 | 0 | 0 | 0 | 4 | K | 2 | ROZPOCET | 0 | 0 | 0 | 0 | 0 | 1 | 0 | 4 | 1544
773 | K | 08R342 | Ochranný povlak pro potrubí DN80, DN150, DN200, DN250, DN300 | m2 | 22 |  | 0 |  |  | základní |  | 0 | 0 | 0 | 0 | 0 | 4 | K | 2 | ROZPOCET | 0 | 0 | 0 | 0 | 0 | 1 | 0 | 4 | 1546
| D | D37 | Demontáže stávající technologie |  |  |  | 0 |  |  |  |  | 0 |  | 0 |  | 0 | 1 | D | 0 | ROZPOCET | [6 empty] | 0
774 | K | 09R001 | Demontáž stávající strojní technologie - Čerpací jímka a dmychárna (SO 05) Celková hmotnost demontovaného zařízení: cca 1900 kg | kpl | 1 |  | 0 |  |  | základní |  | 0 | 0 | 0 | 0 | 0 | 4 | K | 1 | ROZPOCET | 0 | 0 | 0 | 0 | 0 | 1 | 0 | 4 | 1548
775 | K | 09R002 | Demontáž stávající strojní technologie - Hrubé předčištění (SO 08) Celková hmotnost demontovaného zařízení: cca 2500 kg | kpl | 1 |  | 0 |  |  | základní |  | 0 | 0 | 0 | 0 | 0 | 4 | K | 1 | ROZPOCET | 0 | 0 | 0 | 0 | 0 | 1 | 0 | 4 | 1550
776 | K | 09R003 | Demontáž stávající strojní technologie - Aktivační a dosazovací nádrže (SO 01) Celková hmotnost demontovaného zařízení: cca 15500 kg | kpl | 1 |  | 0 |  |  | základní |  | 0 | 0 | 0 | 0 | 0 | 4 | K | 1 | ROZPOCET | 0 | 0 | 0 | 0 | 0 | 1 | 0 | 4 | 1552
777 | K | 09R004 | Demontáž stávající strojní technologie - Kalové hospodářství (SO 04) Celková hmotnost demontovaného zařízení: cca 1800 kg | kpl | 1 |  | 0 |  |  | základní |  | 0 | 0 | 0 | 0 | 0 | 4 | K | 1 | ROZPOCET | 0 | 0 | 0 | 0 | 0 | 1 | 0 | 4 | 1554
| D | D38 | Provizorní čerpání a technologická provizoria |  |  |  | 0 |  |  |  |  | 0 |  | 0 |  | 0 | 1 | D | 0 | ROZPOCET | [6 empty] | 0
| D | D2 | Zařízení čistíren odpadních vod |  |  |  | 0 |  |  |  |  | 0 |  | 0 |  | 0 | 1 | D | 1 | ROZPOCET | [6 empty] | 0
778 | K | 10R001 | D+M Ponorné kalové čerpadlo pro nepředčištěné odpadní vody | kpl | 1 |  | 0 |  |  | základní |  | 0 | 0 | 0 | 0 | 0 | 4 | K | 2 | ROZPOCET | 0 | 0 | 0 | 0 | 0 | 1 | 0 | 4 | 1556
| P |  | Poznámka k položce: M-P01 LC-P01 | [14 empty] | P | 2
779 | M | 10R002 | Skladová rezerva - Ponorné kalové čerpadlo pro nepředčištěné odpadní vody | kpl | 1 |  | 0 |  |  | základní |  | 0 | 0 | 0 | 0 | 0 | 8 | M | 2 | ROZPOCET | 0 | 0 | 0 | 0 | 0 | 1 | 0 | 4 | 1558
780 | K | 10R003 | D+M Ponorné kalové čerpadlo pro nepředčištěné odpadní vody | kpl | 1 |  | 0 |  |  | základní |  | 0 | 0 | 0 | 0 | 0 | 4 | K | 2 | ROZPOCET | 0 | 0 | 0 | 0 | 0 | 1 | 0 | 4 | 1560
| P |  | Poznámka k položce: M-P02 LC-P02 | [14 empty] | P | 2
781 | M | 10R004 | Skladová rezerva - Ponorné kalové čerpadlo pro nepředčištěné odpadní vody | kpl | 1 |  | 0 |  |  | základní |  | 0 | 0 | 0 | 0 | 0 | 8 | M | 2 | ROZPOCET | 0 | 0 | 0 | 0 | 0 | 1 | 0 | 4 | 1562
782 | K | 10R005 | Šetrná demontáž, přesun a provizorní montáž stávajícího čerpadla provozní vody do šachty Š-AKU | kpl | 1 |  | 0 |  |  | základní |  | 0 | 0 | 0 | 0 | 0 | 4 | K | 2 | ROZPOCET | 0 | 0 | 0 | 0 | 0 | 1 | 0 | 4 | 1564
| D | D12 | Ocelové trouby, trubky včetně příslušenství k nim, Instalace a montáž ocelových konstrukcí |  |  |  | 0 |  |  |  |  | 0 |  | 0 |  | 0 | 1 | D | 1 | ROZPOCET | [6 empty] | 0
783 | K | 10R006 | Potrubní provizoria pro přepojení dopravy kalu ze stabilizační nádrže přímo na strojní zpracování kalu | kpl | 1 |  | 0 |  |  | základní |  | 0 | 0 | 0 | 0 | 0 | 4 | K | 2 | ROZPOCET | 0 | 0 | 0 | 0 | 0 | 1 | 0 | 4 | 1566
| D | D5 | Ostatní |  |  |  | 0 |  |  |  |  | 0 |  | 0 |  | 0 | 1 | D | 1 | ROZPOCET | [6 empty] | 0
784 | K | 10R007 | Ostatní nespecifikované dodávky a montáže (podpěry, kotvení, montážní a zdvihací mechanizmy), jiné nespecifikované dodávky a montáže nutné pro správnou funkčnost celého zařízení | kpl | 1 |  | 0 |  |  | základní |  | 0 | 0 | 0 | 0 | 0 | 4 | K | 2 | ROZPOCET | 0 | 0 | 0 | 0 | 0 | 1 | 0 | 4 | 1568
785 | K | 10R008 | Případné drobné závitové armatury světlosti do DN 2" (vypouštěcí, napouštěcí, odvzdušňovací armatury, atd.) s připojovacím potrubím s příslušným DN jinde neuvedené | kpl | 1 |  | 0 |  |  | základní |  | 0 | 0 | 0 | 0 | 0 | 4 | K | 2 | ROZPOCET | 0 | 0 | 0 | 0 | 0 | 1 | 0 | 4 | 1570
| D | D5 | Ostatní |  |  |  | 0 |  |  |  |  | 0 |  | 0 |  | 0 | 1 | D | 0 | ROZPOCET | [6 empty] | 0
786 | K | 11R001 | Montážní a svářečské práce | kpl | 1 |  | 0 |  |  | základní |  | 0 | 0 | 0 | 0 | 0 | 4 | K | 1 | ROZPOCET | 0 | 0 | 0 | 0 | 0 | 1 | 0 | 4 | 1572
787 | K | 11R002 | Přídavný a pomocný materiál při svařování | kpl | 1 |  | 0 |  |  | základní |  | 0 | 0 | 0 | 0 | 0 | 4 | K | 1 | ROZPOCET | 0 | 0 | 0 | 0 | 0 | 1 | 0 | 4 | 1574
788 | K | 11R003 | Pasivace povrchu spojů | kpl | 1 |  | 0 |  |  | základní |  | 0 | 0 | 0 | 0 | 0 | 4 | K | 1 | ROZPOCET | 0 | 0 | 0 | 0 | 0 | 1 | 0 | 4 | 1576
789 | K | 11R004 | Odvoz a ekologická likvidace odpadů | kpl | 1 |  | 0 |  |  | základní |  | 0 | 0 | 0 | 0 | 0 | 4 | K | 1 | ROZPOCET | 0 | 0 | 0 | 0 | 0 | 1 | 0 | 4 | 1578
790 | K | 11R005 | Přesun hmot při montážích a demontážích | kpl | 1 |  | 0 |  |  | základní |  | 0 | 0 | 0 | 0 | 0 | 4 | K | 1 | ROZPOCET | 0 | 0 | 0 | 0 | 0 | 1 | 0 | 4 | 1580
791 | K | 11R006 | Vodivé přemostění přírubových spojů | kpl | 390 |  | 0 |  |  | základní |  | 0 | 0 | 0 | 0 | 0 | 4 | K | 1 | ROZPOCET | 0 | 0 | 0 | 0 | 0 | 1 | 0 | 4 | 1582
792 | K | 11R007 | Vyčištění stavby před zahájením prací | kpl | 1 |  | 0 |  |  | základní |  | 0 | 0 | 0 | 0 | 0 | 4 | K | 1 | ROZPOCET | 0 | 0 | 0 | 0 | 0 | 1 | 0 | 4 | 1584

## PS08 - Trafostanice
{23fa5fd6-c7c5-40de-88f8-685658809a6e}
2
| KRYCÍ LIST SOUPISU PRACÍ | [7 empty] | v --- níže se nacházejí doplnkové a pomocné údaje k sestavám --- v | [8 empty] | False
Stavba:
Stavba č. 3145 TV Vinoř, etapa 0012 – ČOV Vinoř
Objekt:
PS08 - Trafostanice
| KSO: |  |  |  |  | CC-CZ:
| Místo: |  | Praha |  |  | Datum: | 5.8.2025 - revize
| Zadavatel: |  |  |  |  | IČ: | 25656112
|  | PVS, a.s, Evropská 866/67, Praha 6, 160 00 |  |  |  | DIČ: | CZ25656112
| Účastník: |  |  |  |  | IČ: | Vyplň údaj
|  | Vyplň údaj |  |  |  | DIČ: | Vyplň údaj
| Projektant: |  |  |  |  | IČ: | 26760312
|  | d plus projektová a inženýrská a.s. |  |  |  | DIČ: | CZ26760312
| Zpracovatel: |  |  |  |  | IČ:
DIČ:
Poznámka:
| Cena bez DPH | [5 empty] | 0
|  |  | Základ daně |  |  | Sazba daně | Výše daně
| DPH | základní | 0 |  |  | 21% | 0
|  | snížená | 0 |  |  | 12% | 0
|  | zákl. přenesená | 0 |  |  | 21% | 0
|  | sníž. přenesená | 0 |  |  | 12% | 0
|  | nulová | 0 |  |  | 0% | 0
| Cena s DPH |  |  | v | CZK |  | 0
REKAPITULACE ČLENĚNÍ SOUPISU PRACÍ
Stavba:
Stavba č. 3145 TV Vinoř, etapa 0012 – ČOV Vinoř
Objekt:
PS08 - Trafostanice
Místo: |  |  | Praha |  |  | Datum: | 5.8.2025 - revize
Zadavatel: |  |  | PVS, a.s, Evropská 866/67, Praha 6, 160 00 |  |  | Projektant: | d plus projektová a inženýrská a.s.
Účastník: |  |  | Vyplň údaj |  |  | Zpracovatel:
Kód dílu - Popis | [6 empty] | Cena celkem [CZK]
Náklady stavby celkem | [6 empty] | 0 | [11 empty] | -1
| D1 - Trafostanice - PS 08 | [5 empty] | 0
| D2 - Společné položky | [5 empty] | 0
SOUPIS PRACÍ
Stavba:
Stavba č. 3145 TV Vinoř, etapa 0012 – ČOV Vinoř
Objekt:
PS08 - Trafostanice
Místo: |  |  | Praha |  |  | Datum: | 5.8.2025 - revize
Zadavatel: |  |  | PVS, a.s, Evropská 866/67, Praha 6, 160 00 |  |  | Projektant: | d plus projektová a inženýrská a.s.
Účastník: |  |  | Vyplň údaj |  |  | Zpracovatel:
PČ | Typ | Kód | Popis | MJ | Množství | J.cena [CZK] | Cena celkem [CZK] | Cenová soustava |  | DPH | J. Nh [h] | Nh celkem [h] | J. hmotnost [t] | Hmotnost celkem [t] | J. suť [t] | Suť Celkem [t]
Náklady soupisu celkem | [6 empty] | 0 |  |  |  |  | 0 |  | 0 |  | 0 |  | D | -1 | [7 empty] | 0
| D | D1 | Trafostanice - PS 08 |  |  |  | 0 |  |  |  |  | 0 |  | 0 |  | 0 | 1 | D | 0 | ROZPOCET | [6 empty] | 0
1 | K | 08R01 | Trafostanice: Betonová prefabrikovaná stanice s vnitřní obsluhou Celkové rozměry (vxšxd): 2x (3600x3320x4780) mm | ks | 1 |  | 0 |  |  | základní |  | 0 | 0 | 0 | 0 | 0 | 4 | K | 1 | ROZPOCET | 0 | 0 | 0 | 0 | 0 | 1 | 0 | 4 | 2
| P |  | Poznámka k položce: Kompletní stavební dodávka kiosků: dveře, větrací otvory, chladicí mřížka, kabelové prostupy, dvojitá podlaha, dielektrický koberec atd. viz výkresová část Kompletní dodávka technologie: VN rozvaděč 22 kV, 2x olejový hermetizovaný transformátor 630 kVA s kompenzací, rozvaděč RH, rozvaděč kompenzace, skříň obchodního měření atd. viz výkresová část Kabelové vnitřní propoje VN, NN Vnitřní uzemnění Vnitřní elektroinstalace Manipulace se stanicí a usazení Kompletní dodávka zapojené stanice, včetně stavebních komponentů, pomocného materiálu pro montáž a propojení | [14 empty] | P | 1
2 | K | 08R02 | Vnější uzemnění TS s ekvipotenciálními prahy: - pásek FeZn 30x4 včetně výkopu pro uložení 70m, | kpl | 1 |  | 0 |  |  | základní |  | 0 | 0 | 0 | 0 | 0 | 4 | K | 1 | ROZPOCET | 0 | 0 | 0 | 0 | 0 | 1 | 0 | 4 | 4
| P |  | Poznámka k položce: Kompletní vč. příslušenství, svorek, protikorozního nátěru | [14 empty] | P | 1
3 | K | 08R03 | Stavební připravenost: stavební jáma pro TS, podklad z hutněného štěrkopísku, betonová mazanina, izolace, základová železobetonová deska, chodníček kolem kiosků | kpl | 1 |  | 0 |  |  | základní |  | 0 | 0 | 0 | 0 | 0 | 4 | K | 1 | ROZPOCET | 0 | 0 | 0 | 0 | 0 | 1 | 0 | 4 | 6
4 | K | 08R04 | Projektová dokumentace provizorní přeložky kVN, zhotovená projektantem z katalogu PREdi, kompletní vč. inženýrinku | kpl | 1 |  | 0 |  |  | základní |  | 0 | 0 | 0 | 0 | 0 | 4 | K | 1 | ROZPOCET | 0 | 0 | 0 | 0 | 0 | 1 | 0 | 4 | 8
5 | K | 08R05 | Provizorní přeložka kVN: trasa cca 20m | kpl | 1 |  | 0 |  |  | základní |  | 0 | 0 | 0 | 0 | 0 | 4 | K | 1 | ROZPOCET | 0 | 0 | 0 | 0 | 0 | 1 | 0 | 4 | 10
| P |  | Poznámka k položce: kabel VN AXEKVCEY 1x240 cca 30m, výkop cca 50m, kabelová spojka VN 6 ks zhotoveno dodavatelem z katalogu PREdi | [14 empty] | P | 1
| D | D2 | Společné položky |  |  |  | 0 |  |  |  |  | 0 |  | 0 |  | 0 | 1 | D | 0 | ROZPOCET | [6 empty] | 0
6 | K | 08R06 | Demontáž | kpl | 1 |  | 0 |  |  | základní |  | 0 | 0 | 0 | 0 | 0 | 4 | K | 1 | ROZPOCET | 0 | 0 | 0 | 0 | 0 | 1 | 0 | 4 | 12
7 | K | 08R07 | Zaměření stávajících inženýrských sítí | kpl | 1 |  | 0 |  |  | základní |  | 0 | 0 | 0 | 0 | 0 | 4 | K | 1 | ROZPOCET | 0 | 0 | 0 | 0 | 0 | 1 | 0 | 4 | 14
8 | K | 08R08 | Geodetické zaměření kabelové trasy | kpl | 1 |  | 0 |  |  | základní |  | 0 | 0 | 0 | 0 | 0 | 4 | K | 1 | ROZPOCET | 0 | 0 | 0 | 0 | 0 | 1 | 0 | 4 | 16
9 | K | 08R09 | Dopravné | kpl | 1 |  | 0 |  |  | základní |  | 0 | 0 | 0 | 0 | 0 | 4 | K | 1 | ROZPOCET | 0 | 0 | 0 | 0 | 0 | 1 | 0 | 4 | 18
10 | K | 08R10 | Přesun (montáž+demontáže) | t | 1.2 |  | 0 |  |  | základní |  | 0 | 0 | 0 | 0 | 0 | 4 | K | 1 | ROZPOCET | 0 | 0 | 0 | 0 | 0 | 1 | 0 | 4 | 20
11 | K | 08R11 | Stavební výpomoce | kpl | 1 |  | 0 |  |  | základní |  | 0 | 0 | 0 | 0 | 0 | 4 | K | 1 | ROZPOCET | 0 | 0 | 0 | 0 | 0 | 1 | 0 | 4 | 22
12 | K | 08R12 | Kompletační přirážka | kpl | 1 |  | 0 |  |  | základní |  | 0 | 0 | 0 | 0 | 0 | 4 | K | 1 | ROZPOCET | 0 | 0 | 0 | 0 | 0 | 1 | 0 | 4 | 24
13 | K | 08R13 | Realizační dokumentace | kpl | 1 |  | 0 |  |  | základní |  | 0 | 0 | 0 | 0 | 0 | 4 | K | 1 | ROZPOCET | 0 | 0 | 0 | 0 | 0 | 1 | 0 | 4 | 26
14 | K | 08R14 | Dodavatelská dokumentace, Liniová zapojení rozvaděče | kpl | 1 |  | 0 |  |  | základní |  | 0 | 0 | 0 | 0 | 0 | 4 | K | 1 | ROZPOCET | 0 | 0 | 0 | 0 | 0 | 1 | 0 | 4 | 28
15 | K | 08R15 | Projekt skutečného provedení | kpl | 1 |  | 0 |  |  | základní |  | 0 | 0 | 0 | 0 | 0 | 4 | K | 1 | ROZPOCET | 0 | 0 | 0 | 0 | 0 | 1 | 0 | 4 | 30
16 | K | 08R16 | Komplexní vyzkoušení | kpl | 1 |  | 0 |  |  | základní |  | 0 | 0 | 0 | 0 | 0 | 4 | K | 1 | ROZPOCET | 0 | 0 | 0 | 0 | 0 | 1 | 0 | 4 | 32
17 | K | 08R17 | Stavební přípomocné práce | kpl | 1 |  | 0 |  |  | základní |  | 0 | 0 | 0 | 0 | 0 | 4 | K | 1 | ROZPOCET | 0 | 0 | 0 | 0 | 0 | 1 | 0 | 4 | 34
18 | K | 08R18 | Pracovní pomůcky | kpl | 1 |  | 0 |  |  | základní |  | 0 | 0 | 0 | 0 | 0 | 4 | K | 1 | ROZPOCET | 0 | 0 | 0 | 0 | 0 | 1 | 0 | 4 | 36
19 | K | 08R19 | Revize | kpl | 1 |  | 0 |  |  | základní |  | 0 | 0 | 0 | 0 | 0 | 4 | K | 1 | ROZPOCET | 0 | 0 | 0 | 0 | 0 | 1 | 0 | 4 | 38

## PS09 - Elektro-technologi...
{0e65d10a-aaaf-4df2-8736-5cac923ed003}
2
| KRYCÍ LIST SOUPISU PRACÍ | [7 empty] | v --- níže se nacházejí doplnkové a pomocné údaje k sestavám --- v | [8 empty] | False
Stavba:
Stavba č. 3145 TV Vinoř, etapa 0012 – ČOV Vinoř
Objekt:
PS09 - Elektro-technologická část
| KSO: |  |  |  |  | CC-CZ:
| Místo: |  | Praha |  |  | Datum: | 5.8.2025 - revize
| Zadavatel: |  |  |  |  | IČ: | 25656112
|  | PVS, a.s, Evropská 866/67, Praha 6, 160 00 |  |  |  | DIČ: | CZ25656112
| Účastník: |  |  |  |  | IČ: | Vyplň údaj
|  | Vyplň údaj |  |  |  | DIČ: | Vyplň údaj
| Projektant: |  |  |  |  | IČ: | 26760312
|  | d plus projektová a inženýrská a.s. |  |  |  | DIČ: | CZ26760312
| Zpracovatel: |  |  |  |  | IČ:
DIČ:
Poznámka:
| Cena bez DPH | [5 empty] | 0
|  |  | Základ daně |  |  | Sazba daně | Výše daně
| DPH | základní | 0 |  |  | 21% | 0
|  | snížená | 0 |  |  | 12% | 0
|  | zákl. přenesená | 0 |  |  | 21% | 0
|  | sníž. přenesená | 0 |  |  | 12% | 0
|  | nulová | 0 |  |  | 0% | 0
| Cena s DPH |  |  | v | CZK |  | 0
REKAPITULACE ČLENĚNÍ SOUPISU PRACÍ
Stavba:
Stavba č. 3145 TV Vinoř, etapa 0012 – ČOV Vinoř
Objekt:
PS09 - Elektro-technologická část
Místo: |  |  | Praha |  |  | Datum: | 5.8.2025 - revize
Zadavatel: |  |  | PVS, a.s, Evropská 866/67, Praha 6, 160 00 |  |  | Projektant: | d plus projektová a inženýrská a.s.
Účastník: |  |  | Vyplň údaj |  |  | Zpracovatel:
Kód dílu - Popis | [6 empty] | Cena celkem [CZK]
Náklady stavby celkem | [6 empty] | 0 | [11 empty] | -1
| D1 - Elektrické rozvaděče | [5 empty] | 0
| D2 - Kabely nízkého napětí | [5 empty] | 0
| D3 - Příslušenství pro izolované kabely | [5 empty] | 0
| D4 - Společné položky | [5 empty] | 0
SOUPIS PRACÍ
Stavba:
Stavba č. 3145 TV Vinoř, etapa 0012 – ČOV Vinoř
Objekt:
PS09 - Elektro-technologická část
Místo: |  |  | Praha |  |  | Datum: | 5.8.2025 - revize
Zadavatel: |  |  | PVS, a.s, Evropská 866/67, Praha 6, 160 00 |  |  | Projektant: | d plus projektová a inženýrská a.s.
Účastník: |  |  | Vyplň údaj |  |  | Zpracovatel:
PČ | Typ | Kód | Popis | MJ | Množství | J.cena [CZK] | Cena celkem [CZK] | Cenová soustava |  | DPH | J. Nh [h] | Nh celkem [h] | J. hmotnost [t] | Hmotnost celkem [t] | J. suť [t] | Suť Celkem [t]
Náklady soupisu celkem | [6 empty] | 0 |  |  |  |  | 0 |  | 0 |  | 0 |  | D | -1 | [7 empty] | 0
| D | D1 | Elektrické rozvaděče |  |  |  | 0 |  |  |  |  | 0 |  | 0 |  | 0 | 1 | D | 0 | ROZPOCET | [6 empty] | 0
1 | K | Pol288 | Rozvaděč RM1 Provedení a výzbroj viz výkresová část. Kompletní dodávka sestavy vč. pomocného materiálu pro montáž a propojení, instalace a oživení a dodavatelské dokumentace oceloplechový skříňový , IP 55, celkem 8 polí, jmenovitý proud 800A, Ikm=14,25 kA, náplň dle výkresové dokumentace | ks | 1 |  | 0 |  |  | základní |  | 0 | 0 | 0 | 0 | 0 | 4 | K | 1 | ROZPOCET | 0 | 0 | 0 | 0 | 0 | 1 | 0 | 4 | 2
2 | K | Pol289 | Rozvaděč RM2 Provedení a výzbroj viz výkresová část. Kompletní dodávka sestavy vč. pomocného materiálu pro montáž a propojení, instalace a oživení a dodavatelské dokumentace | ks | 1 |  | 0 |  |  | základní |  | 0 | 0 | 0 | 0 | 0 | 4 | K | 1 | ROZPOCET | 0 | 0 | 0 | 0 | 0 | 1 | 0 | 4 | 4
3 | K | Pol290 | Úprava stávajícího rozvaděče RMD Provedení a výzbroj viz výkresová část. Kompletní dodávka sestavy vč. pomocného materiálu pro montáž a propojení, instalace a oživení a dodavatelské dokumentace | ks | 1 |  | 0 |  |  | základní |  | 0 | 0 | 0 | 0 | 0 | 4 | K | 1 | ROZPOCET | 0 | 0 | 0 | 0 | 0 | 1 | 0 | 4 | 6
4 | K | Pol291 | Rozvaděč RPR1, plastový nástěnný krytý rozvaděč, IP55, 2 řady DIN, 24 modulů, varistorová přepětová ochrana 1. a 2.stupeň, Iimp=12,5kA: třífázová TN-C 3+0 1ks, třífázová TN-S 3+1 2ks, jednofázová 4ks, kompletní vč. průchodek dle použitých kabelů, svorek, vnitřního zapojení, montážního materiálu, popisu, atd. | ks | 1 |  | 0 |  |  | základní |  | 0 | 0 | 0 | 0 | 0 | 4 | K | 1 | ROZPOCET | 0 | 0 | 0 | 0 | 0 | 1 | 0 | 4 | 8
5 | K | Pol292 | Rozvaděč RPR2, plastový nástěnný krytý rozvaděč, IP55, 1 řada DIN, 12 modulů, varistorová přepětová ochrana 1. a 2.stupeň, Iimp=12,5kA: třífázová TN-C 3+0 2ks, kompletní vč. průchodek dle použitých kabelů, svorek, vnitřního zapojení, montážního materiálu, popisu, atd. | ks | 1 |  | 0 |  |  | základní |  | 0 | 0 | 0 | 0 | 0 | 4 | K | 1 | ROZPOCET | 0 | 0 | 0 | 0 | 0 | 1 | 0 | 4 | 10
6 | K | Pol293 | Deblokační skříňka pro elektropohony a šoupata, plastová rozvodnice, izolace třídy II., IP65, vč. stojanu pro uchycení na zábradlí nebo betonovou desku, přístrojová náplň dle výkresové dokumentace | ks | 50 |  | 0 |  |  | základní |  | 0 | 0 | 0 | 0 | 0 | 4 | K | 1 | ROZPOCET | 0 | 0 | 0 | 0 | 0 | 1 | 0 | 4 | 12
7 | K | Pol294 | Přechodová plastová svorková skříň pro přepojení kabelů ponořených el. zařízení, svorky dle použitých typů kabelů a počtu žil, průchodky dle použitých typů kabelů, IP66, komplet vč. montážního materiálu | ks | 20 |  | 0 |  |  | základní |  | 0 | 0 | 0 | 0 | 0 | 4 | K | 1 | ROZPOCET | 0 | 0 | 0 | 0 | 0 | 1 | 0 | 4 | 14
8 | K | Pol295 | Hřibovité vypínací tlačítko v plastové skříni na povrch, ovládač nouzového zastavení technologie s hřibovitým knoflíkem průměru 40mm s ochranou proti nechtěnému použití, barva červená, osazen 1x spínacím a 1x rozpínacím kontaktem 230V/6A v plastové skříni na povrch, krytí IP65, vč. kompletního příslušenství pro montáž ( upevňovací materiál, konstrukce pro připevnění na zábradlí, kabelové průchodky, popisové tabulky, atd. ) | ks | 13 |  | 0 |  |  | základní |  | 0 | 0 | 0 | 0 | 0 | 4 | K | 1 | ROZPOCET | 0 | 0 | 0 | 0 | 0 | 1 | 0 | 4 | 16
9 | K | Pol296 | Frekvenční měnič, 3x400V / 37kW, nástěnná montáž, IP 66, včetně displeje pro vzdálené ovládání, odrušovacích filtrů a motorové tlumivky | ks | 3 |  | 0 |  |  | základní |  | 0 | 0 | 0 | 0 | 0 | 4 | K | 1 | ROZPOCET | 0 | 0 | 0 | 0 | 0 | 1 | 0 | 4 | 18
10 | K | Pol297 | Frekvenční měnič, 3x400V / 22kW, nástěnná montáž, IP 66, včetně displeje pro vzdálené ovládání, odrušovacích filtrů a motorové tlumivky | ks | 3 |  | 0 |  |  | základní |  | 0 | 0 | 0 | 0 | 0 | 4 | K | 1 | ROZPOCET | 0 | 0 | 0 | 0 | 0 | 1 | 0 | 4 | 20
11 | K | Pol298 | Frekvenční měnič, 3x400V / 11kW, nástěnná montáž, včetně displeje pro vzdálené ovládání, odrušovacích filtrů a motorové tlumivky | ks | 3 |  | 0 |  |  | základní |  | 0 | 0 | 0 | 0 | 0 | 4 | K | 1 | ROZPOCET | 0 | 0 | 0 | 0 | 0 | 1 | 0 | 4 | 22
12 | K | Pol299 | Příslušenství pro ostatní frekvenční měniče v rozvaděčích, viz výkres rozvaděče, odrušovací filtry a motorové tlumivky | kpl | 1 |  | 0 |  |  | základní |  | 0 | 0 | 0 | 0 | 0 | 4 | K | 1 | ROZPOCET | 0 | 0 | 0 | 0 | 0 | 1 | 0 | 4 | 24
| D | D2 | Kabely nízkého napětí |  |  |  | 0 |  |  |  |  | 0 |  | 0 |  | 0 | 1 | D | 0 | ROZPOCET | [6 empty] | 0
13 | K | Pol300 | Kabel CYKY-J 5x50 | m | 135 |  | 0 |  |  | základní |  | 0 | 0 | 0 | 0 | 0 | 4 | K | 1 | ROZPOCET | 0 | 0 | 0 | 0 | 0 | 1 | 0 | 4 | 26
14 | K | Pol301 | Kabel CYKY-J 4x70 | m | 100 |  | 0 |  |  | základní |  | 0 | 0 | 0 | 0 | 0 | 4 | K | 1 | ROZPOCET | 0 | 0 | 0 | 0 | 0 | 1 | 0 | 4 | 28
15 | K | Pol302 | Kabel CYKY-J 4x35 | m | 100 |  | 0 |  |  | základní |  | 0 | 0 | 0 | 0 | 0 | 4 | K | 1 | ROZPOCET | 0 | 0 | 0 | 0 | 0 | 1 | 0 | 4 | 30
16 | K | Pol303 | Kabel CYKY-J 5x16 | m | 70 |  | 0 |  |  | základní |  | 0 | 0 | 0 | 0 | 0 | 4 | K | 1 | ROZPOCET | 0 | 0 | 0 | 0 | 0 | 1 | 0 | 4 | 32
17 | K | Pol304 | Kabel CYKY-J 4x6 | m | 70 |  | 0 |  |  | základní |  | 0 | 0 | 0 | 0 | 0 | 4 | K | 1 | ROZPOCET | 0 | 0 | 0 | 0 | 0 | 1 | 0 | 4 | 34
18 | K | Pol187 | Kabel CYKY-J 5x4 | m | 430 |  | 0 |  |  | základní |  | 0 | 0 | 0 | 0 | 0 | 4 | K | 1 | ROZPOCET | 0 | 0 | 0 | 0 | 0 | 1 | 0 | 4 | 36
19 | K | Pol305 | Kabel CYKY-J 4x4 | m | 440 |  | 0 |  |  | základní |  | 0 | 0 | 0 | 0 | 0 | 4 | K | 1 | ROZPOCET | 0 | 0 | 0 | 0 | 0 | 1 | 0 | 4 | 38
20 | K | Pol306 | Kabel CYKY-J 3x4 | m | 50 |  | 0 |  |  | základní |  | 0 | 0 | 0 | 0 | 0 | 4 | K | 1 | ROZPOCET | 0 | 0 | 0 | 0 | 0 | 1 | 0 | 4 | 40
21 | K | Pol71 | Kabel CYKY-J 5x2,5 | m | 100 |  | 0 |  |  | základní |  | 0 | 0 | 0 | 0 | 0 | 4 | K | 1 | ROZPOCET | 0 | 0 | 0 | 0 | 0 | 1 | 0 | 4 | 42
22 | K | Pol307 | Kabel CYKY-J 4x2,5 | m | 460 |  | 0 |  |  | základní |  | 0 | 0 | 0 | 0 | 0 | 4 | K | 1 | ROZPOCET | 0 | 0 | 0 | 0 | 0 | 1 | 0 | 4 | 44
23 | K | Pol308 | Kabel CYKY-J 3x2,5 | m | 510 |  | 0 |  |  | základní |  | 0 | 0 | 0 | 0 | 0 | 4 | K | 1 | ROZPOCET | 0 | 0 | 0 | 0 | 0 | 1 | 0 | 4 | 46
24 | K | Pol309 | Kabel CYKY-J 12x1,5 | m | 200 |  | 0 |  |  | základní |  | 0 | 0 | 0 | 0 | 0 | 4 | K | 1 | ROZPOCET | 0 | 0 | 0 | 0 | 0 | 1 | 0 | 4 | 48
25 | K | Pol310 | Kabel CYKY-J 7x1,5 | m | 700 |  | 0 |  |  | základní |  | 0 | 0 | 0 | 0 | 0 | 4 | K | 1 | ROZPOCET | 0 | 0 | 0 | 0 | 0 | 1 | 0 | 4 | 50
26 | K | Pol182 | Kabel CYKY-J 5x1,5 | m | 200 |  | 0 |  |  | základní |  | 0 | 0 | 0 | 0 | 0 | 4 | K | 1 | ROZPOCET | 0 | 0 | 0 | 0 | 0 | 1 | 0 | 4 | 52
27 | K | Pol311 | Kabel CYKY-J 4x1,5 | m | 400 |  | 0 |  |  | základní |  | 0 | 0 | 0 | 0 | 0 | 4 | K | 1 | ROZPOCET | 0 | 0 | 0 | 0 | 0 | 1 | 0 | 4 | 54
28 | K | Pol72 | Kabel CYKY-J 3x1,5 | m | 100 |  | 0 |  |  | základní |  | 0 | 0 | 0 | 0 | 0 | 4 | K | 1 | ROZPOCET | 0 | 0 | 0 | 0 | 0 | 1 | 0 | 4 | 56
29 | K | Pol73 | Kabel CYKY-O 3x1,5 | m | 3000 |  | 0 |  |  | základní |  | 0 | 0 | 0 | 0 | 0 | 4 | K | 1 | ROZPOCET | 0 | 0 | 0 | 0 | 0 | 1 | 0 | 4 | 58
30 | K | Pol312 | Stíněný kabel NYCWY 4x70 | m | 70 |  | 0 |  |  | základní |  | 0 | 0 | 0 | 0 | 0 | 4 | K | 1 | ROZPOCET | 0 | 0 | 0 | 0 | 0 | 1 | 0 | 4 | 60
31 | K | Pol313 | Stíněný kabel NYCWY 4x50 | m | 70 |  | 0 |  |  | základní |  | 0 | 0 | 0 | 0 | 0 | 4 | K | 1 | ROZPOCET | 0 | 0 | 0 | 0 | 0 | 1 | 0 | 4 | 62
32 | K | Pol314 | Stíněný kabel NYCWY 4x35 | m | 70 |  | 0 |  |  | základní |  | 0 | 0 | 0 | 0 | 0 | 4 | K | 1 | ROZPOCET | 0 | 0 | 0 | 0 | 0 | 1 | 0 | 4 | 64
33 | K | Pol315 | Stíněný kabel NYCY 4x6 | m | 50 |  | 0 |  |  | základní |  | 0 | 0 | 0 | 0 | 0 | 4 | K | 1 | ROZPOCET | 0 | 0 | 0 | 0 | 0 | 1 | 0 | 4 | 66
34 | K | Pol316 | Stíněný kabel NYCY 4x4 | m | 215 |  | 0 |  |  | základní |  | 0 | 0 | 0 | 0 | 0 | 4 | K | 1 | ROZPOCET | 0 | 0 | 0 | 0 | 0 | 1 | 0 | 4 | 68
35 | K | Pol317 | Stíněný kabel NYCY 4x2,5 | m | 290 |  | 0 |  |  | základní |  | 0 | 0 | 0 | 0 | 0 | 4 | K | 1 | ROZPOCET | 0 | 0 | 0 | 0 | 0 | 1 | 0 | 4 | 70
36 | K | Pol318 | Vodič pro pospojení CYA do 25mm2 | m | 300 |  | 0 |  |  | základní |  | 0 | 0 | 0 | 0 | 0 | 4 | K | 1 | ROZPOCET | 0 | 0 | 0 | 0 | 0 | 1 | 0 | 4 | 72
37 | K | Pol319 | Vodič pro pospojení CYA do 6mm2 | m | 2000 |  | 0 |  |  | základní |  | 0 | 0 | 0 | 0 | 0 | 4 | K | 1 | ROZPOCET | 0 | 0 | 0 | 0 | 0 | 1 | 0 | 4 | 74
| D | D3 | Příslušenství pro izolované kabely |  |  |  | 0 |  |  |  |  | 0 |  | 0 |  | 0 | 1 | D | 0 | ROZPOCET | [6 empty] | 0
38 | K | Pol320 | Kabelový stoupací žebřík, pozinkovaný 400/60 vč. příslušenství pro montáž ( nosný a upevňovací materiál, kovové hmoždinky, oblouky, spojky, příchytky, kabelové příchytky s podélnými opěrkami, vázací pásky, uzemňovací vodiče, atd. ) | m | 35 |  | 0 |  |  | základní |  | 0 | 0 | 0 | 0 | 0 | 4 | K | 1 | ROZPOCET | 0 | 0 | 0 | 0 | 0 | 1 | 0 | 4 | 76
39 | K | Pol321 | Kabelové žlaby plné oceloplechové samonosné s víkem 400/100, pozinkované vč. víka a příslušenství pro montáž ( nosný a upevňovací materiál, oblouky, T-kusy, křížení, spojky, příchytky, ochranné kryty, kabelové příchytky s podélnými opěrkami, vázací pásky, kovové hmoždinky, závěsy, držáky, nosníky, podpěry, stojny, spojovací materiál, uzemňovací vodiče, atd. ) | m | 60 |  | 0 |  |  | základní |  | 0 | 0 | 0 | 0 | 0 | 4 | K | 1 | ROZPOCET | 0 | 0 | 0 | 0 | 0 | 1 | 0 | 4 | 78
40 | K | Pol322 | Kabelové žlaby plné oceloplechové samonosné s víkem 300/100, pozinkované vč. víka a příslušenství pro montáž ( nosný a upevňovací materiál, oblouky, T-kusy, křížení, spojky, příchytky, ochranné kryty, kabelové příchytky s podélnými opěrkami, vázací pásky, kovové hmoždinky, závěsy, držáky, nosníky, podpěry, stojny, spojovací materiál, uzemňovací vodiče, atd. ) | m | 90 |  | 0 |  |  | základní |  | 0 | 0 | 0 | 0 | 0 | 4 | K | 1 | ROZPOCET | 0 | 0 | 0 | 0 | 0 | 1 | 0 | 4 | 80
41 | K | Pol323 | Kabelové žlaby plné oceloplechové samonosné s víkem 200/100, pozinkované vč. víka a příslušenství pro montáž ( nosný a upevňovací materiál, oblouky, T-kusy, křížení, spojky, příchytky, ochranné kryty, kabelové příchytky s podélnými opěrkami, vázací pásky, kovové hmoždinky, závěsy, držáky, nosníky, podpěry, stojny, spojovací materiál, uzemňovací vodiče, atd. ) | m | 200 |  | 0 |  |  | základní |  | 0 | 0 | 0 | 0 | 0 | 4 | K | 1 | ROZPOCET | 0 | 0 | 0 | 0 | 0 | 1 | 0 | 4 | 82
42 | K | Pol324 | Kabelové žlaby plné oceloplechové samonosné s víkem 100/50, pozinkované vč. víka a příslušenství pro montáž ( nosný a upevňovací materiál, oblouky, T-kusy, křížení, spojky, příchytky, ochranné kryty, kabelové příchytky s podélnými opěrkami, vázací pásky, kovové hmoždinky, závěsy, držáky, nosníky, podpěry, stojny, spojovací materiál, uzemňovací vodiče, atd. ) | m | 220 |  | 0 |  |  | základní |  | 0 | 0 | 0 | 0 | 0 | 4 | K | 1 | ROZPOCET | 0 | 0 | 0 | 0 | 0 | 1 | 0 | 4 | 84
43 | K | Pol325 | Kabelové žlaby plné oceloplechové samonosné s víkem 50/50, pozinkované vč. víka a příslušenství pro montáž ( nosný a upevňovací materiál, oblouky, T-kusy, křížení, spojky, příchytky, ochranné kryty, kabelové příchytky s podélnými opěrkami, vázací pásky, kovové hmoždinky, závěsy, držáky, nosníky, podpěry, stojny, spojovací materiál, uzemňovací vodiče, atd. ) | m | 240 |  | 0 |  |  | základní |  | 0 | 0 | 0 | 0 | 0 | 4 | K | 1 | ROZPOCET | 0 | 0 | 0 | 0 | 0 | 1 | 0 | 4 | 86
44 | K | Pol326 | Ohebné/pevné trubky PVC do průměru 50mm, střední mechanická odolnost 750N/5cm, vč. příslušenství pro montáž ( spojky, příchytky, nosný a upevňovací materiál, atd. ) | m | 400 |  | 0 |  |  | základní |  | 0 | 0 | 0 | 0 | 0 | 4 | K | 1 | ROZPOCET | 0 | 0 | 0 | 0 | 0 | 1 | 0 | 4 | 88
45 | K | Pol327 | Ohebné/pevné trubky PVC do průměru 50mm, UV odolné, střední mechanická odolnost 750N/5cm, vč. příslušenství pro montáž ( spojky, příchytky, nosný a upevňovací materiál, atd. ) | m | 200 |  | 0 |  |  | základní |  | 0 | 0 | 0 | 0 | 0 | 4 | K | 1 | ROZPOCET | 0 | 0 | 0 | 0 | 0 | 1 | 0 | 4 | 90
46 | K | Pol328 | Drobný nespecifikovaný materiál (krabice, víčka, popisky na zásuvky apod.) | kpl | 1 |  | 0 |  |  | základní |  | 0 | 0 | 0 | 0 | 0 | 4 | K | 1 | ROZPOCET | 0 | 0 | 0 | 0 | 0 | 1 | 0 | 4 | 92
47 | K | Pol329 | Ukončení veškeré kabeláže, vč. označovacích štítků | kpl | 1 |  | 0 |  |  | základní |  | 0 | 0 | 0 | 0 | 0 | 4 | K | 1 | ROZPOCET | 0 | 0 | 0 | 0 | 0 | 1 | 0 | 4 | 94
| D | D4 | Společné položky |  |  |  | 0 |  |  |  |  | 0 |  | 0 |  | 0 | 1 | D | 0 | ROZPOCET | [6 empty] | 0
48 | K | Pol330 | Demontáže | kpl | 1 |  | 0 |  |  | základní |  | 0 | 0 | 0 | 0 | 0 | 4 | K | 1 | ROZPOCET | 0 | 0 | 0 | 0 | 0 | 1 | 0 | 4 | 96
49 | K | Pol331 | Dopravné | kpl | 1 |  | 0 |  |  | základní |  | 0 | 0 | 0 | 0 | 0 | 4 | K | 1 | ROZPOCET | 0 | 0 | 0 | 0 | 0 | 1 | 0 | 4 | 98
50 | K | Pol88 | Montáž+demontáže stávajícího | t | 50 |  | 0 |  |  | základní |  | 0 | 0 | 0 | 0 | 0 | 4 | K | 1 | ROZPOCET | 0 | 0 | 0 | 0 | 0 | 1 | 0 | 4 | 100
51 | K | Pol332 | Stavební výpomoce | kpl | 1 |  | 0 |  |  | základní |  | 0 | 0 | 0 | 0 | 0 | 4 | K | 1 | ROZPOCET | 0 | 0 | 0 | 0 | 0 | 1 | 0 | 4 | 102
52 | K | Pol333 | Kompletační přirážka | kpl | 1 |  | 0 |  |  | základní |  | 0 | 0 | 0 | 0 | 0 | 4 | K | 1 | ROZPOCET | 0 | 0 | 0 | 0 | 0 | 1 | 0 | 4 | 104
53 | K | Pol334 | Provizoria v průběhu výstavby - provizorní napojení stávajících technologií nutných pro provoz ČOV v případě demontáže stávajícího rozvaděče, kabely, chráničky, kabelové trasy, kabelové spojky, oprava případných překopnutých stávajících kabelů v průběhu výkopových prací, atd. | kpl | 1 |  | 0 |  |  | základní |  | 0 | 0 | 0 | 0 | 0 | 4 | K | 1 | ROZPOCET | 0 | 0 | 0 | 0 | 0 | 1 | 0 | 4 | 106
54 | K | Pol335 | Realizační dokumentace | kpl | 1 |  | 0 |  |  | základní |  | 0 | 0 | 0 | 0 | 0 | 4 | K | 1 | ROZPOCET | 0 | 0 | 0 | 0 | 0 | 1 | 0 | 4 | 108
55 | K | Pol336 | Dodavatelská dokumentace, Liniová zapojení rozvaděče | kpl | 1 |  | 0 |  |  | základní |  | 0 | 0 | 0 | 0 | 0 | 4 | K | 1 | ROZPOCET | 0 | 0 | 0 | 0 | 0 | 1 | 0 | 4 | 110
56 | K | Pol337 | Projekt skutečného provedení | kpl | 1 |  | 0 |  |  | základní |  | 0 | 0 | 0 | 0 | 0 | 4 | K | 1 | ROZPOCET | 0 | 0 | 0 | 0 | 0 | 1 | 0 | 4 | 112
57 | K | Pol338 | Komplexní vyzkoušení | kpl | 1 |  | 0 |  |  | základní |  | 0 | 0 | 0 | 0 | 0 | 4 | K | 1 | ROZPOCET | 0 | 0 | 0 | 0 | 0 | 1 | 0 | 4 | 114
58 | K | Pol339 | Stavební přípomocné práce | kpl | 1 |  | 0 |  |  | základní |  | 0 | 0 | 0 | 0 | 0 | 4 | K | 1 | ROZPOCET | 0 | 0 | 0 | 0 | 0 | 1 | 0 | 4 | 116
59 | K | Pol340 | Pracovní pomůcky | kpl | 1 |  | 0 |  |  | základní |  | 0 | 0 | 0 | 0 | 0 | 4 | K | 1 | ROZPOCET | 0 | 0 | 0 | 0 | 0 | 1 | 0 | 4 | 118
60 | K | Pol341 | Revize | kpl | 1 |  | 0 |  |  | základní |  | 0 | 0 | 0 | 0 | 0 | 4 | K | 1 | ROZPOCET | 0 | 0 | 0 | 0 | 0 | 1 | 0 | 4 | 120

## PS10 - ASŘ, MaR
{9c5d5e23-33cf-4359-9db8-14fa33505892}
2
| KRYCÍ LIST SOUPISU PRACÍ | [7 empty] | v --- níže se nacházejí doplnkové a pomocné údaje k sestavám --- v | [8 empty] | False
Stavba:
Stavba č. 3145 TV Vinoř, etapa 0012 – ČOV Vinoř
Objekt:
PS10 - ASŘ, MaR
| KSO: |  |  |  |  | CC-CZ:
| Místo: |  | Praha |  |  | Datum: | 5.8.2025 - revize
| Zadavatel: |  |  |  |  | IČ: | 25656112
|  | PVS, a.s, Evropská 866/67, Praha 6, 160 00 |  |  |  | DIČ: | CZ25656112
| Účastník: |  |  |  |  | IČ: | Vyplň údaj
|  | Vyplň údaj |  |  |  | DIČ: | Vyplň údaj
| Projektant: |  |  |  |  | IČ: | 26760312
|  | d plus projektová a inženýrská a.s. |  |  |  | DIČ: | CZ26760312
| Zpracovatel: |  |  |  |  | IČ:
DIČ:
Poznámka:
| Cena bez DPH | [5 empty] | 0
|  |  | Základ daně |  |  | Sazba daně | Výše daně
| DPH | základní | 0 |  |  | 21% | 0
|  | snížená | 0 |  |  | 12% | 0
|  | zákl. přenesená | 0 |  |  | 21% | 0
|  | sníž. přenesená | 0 |  |  | 12% | 0
|  | nulová | 0 |  |  | 0% | 0
| Cena s DPH |  |  | v | CZK |  | 0
REKAPITULACE ČLENĚNÍ SOUPISU PRACÍ
Stavba:
Stavba č. 3145 TV Vinoř, etapa 0012 – ČOV Vinoř
Objekt:
PS10 - ASŘ, MaR
Místo: |  |  | Praha |  |  | Datum: | 5.8.2025 - revize
Zadavatel: |  |  | PVS, a.s, Evropská 866/67, Praha 6, 160 00 |  |  | Projektant: | d plus projektová a inženýrská a.s.
Účastník: |  |  | Vyplň údaj |  |  | Zpracovatel:
Kód dílu - Popis | [6 empty] | Cena celkem [CZK]
Náklady stavby celkem | [6 empty] | 0 | [11 empty] | -1
| D1 - Nástroje a přístroje pro kontrolu ostatních fyzikálních vlastností | [5 empty] | 0
| D2 - Měřící a řídící zařízení | [5 empty] | 0
| D3 - Počítače a ostatní zařízení pro zpracování informací, jejich díly, instalace a montáže | [5 empty] | 0
| D4 - Počítače a tiskárny | [5 empty] | 0
| D5 - Rozvaděče, rozvodné panely | [5 empty] | 0
| D6 - Elektrické rozvaděče | [5 empty] | 0
| D7 - Izolované kabely a vodiče, průmyslové práce | [5 empty] | 0
| D8 - Kabely nízkého napětí | [5 empty] | 0
| D9 - Společné položky | [5 empty] | 0
SOUPIS PRACÍ
Stavba:
Stavba č. 3145 TV Vinoř, etapa 0012 – ČOV Vinoř
Objekt:
PS10 - ASŘ, MaR
Místo: |  |  | Praha |  |  | Datum: | 5.8.2025 - revize
Zadavatel: |  |  | PVS, a.s, Evropská 866/67, Praha 6, 160 00 |  |  | Projektant: | d plus projektová a inženýrská a.s.
Účastník: |  |  | Vyplň údaj |  |  | Zpracovatel:
PČ | Typ | Kód | Popis | MJ | Množství | J.cena [CZK] | Cena celkem [CZK] | Cenová soustava |  | DPH | J. Nh [h] | Nh celkem [h] | J. hmotnost [t] | Hmotnost celkem [t] | J. suť [t] | Suť Celkem [t]
Náklady soupisu celkem | [6 empty] | 0 |  |  |  |  | 0 |  | 0 |  | 0 |  | D | -1 | [7 empty] | 0
| D | D1 | Nástroje a přístroje pro kontrolu ostatních fyzikálních vlastností |  |  |  | 0 |  |  |  |  | 0 |  | 0 |  | 0 | 1 | D | 0 | ROZPOCET | [6 empty] | 0
| D | D2 | Měřící a řídící zařízení |  |  |  | 0 |  |  |  |  | 0 |  | 0 |  | 0 | 1 | D | 1 | ROZPOCET | [6 empty] | 0
1 | K | Pol1 | Nerezová ponorná sonda hydrostatického tlaku pro odpadní vody , výstupní zařízení - Rozsah 0÷6 m , Napájecí napětí:, Připojení signálů:: 2-vodič 4-20mA, IP 68, 10m kabelu, přepěťová ochrana, montážní příslušenství | ks | 1 |  | 0 |  |  | základní |  | 0 | 0 | 0 | 0 | 0 | 4 | K | 2 | ROZPOCET | 0 | 0 | 0 | 0 | 0 | 1 | 0 | 4 | 2
| P |  | Poznámka k položce: LCIA-01 | [14 empty] | P | 2
2 | K | Pol2 | Snímač tlaku 0..1000 kPa výstup 4-20 mA, konektor DIN43650 přípojka tlaku M20x1,5 DIN 3852 s kompletním odběrem a 3W ventilem s příslušenstvím | kpl | 1 |  | 0 |  |  | základní |  | 0 | 0 | 0 | 0 | 0 | 4 | K | 2 | ROZPOCET | 0 | 0 | 0 | 0 | 0 | 1 | 0 | 4 | 4
| P |  | Poznámka k položce: PCA-02 | [14 empty] | P | 2
3 | K | Pol1 | Nerezová ponorná sonda hydrostatického tlaku pro odpadní vody , výstupní zařízení - Rozsah 0÷6 m , Napájecí napětí:, Připojení signálů:: 2-vodič 4-20mA, IP 68, 10m kabelu, přepěťová ochrana, montážní příslušenství | ks | 1 |  | 0 |  |  | základní |  | 0 | 0 | 0 | 0 | 0 | 4 | K | 2 | ROZPOCET | 0 | 0 | 0 | 0 | 0 | 1 | 0 | 4 | 6
| P |  | Poznámka k položce: LCIA-03.1 | [14 empty] | P | 2
4 | K | Pol3 | Plovákový spínač pro znečištěnou odpadní vodu s 10 m kabelem, přepínací konakt, IP68, -20÷70°C, montážní příslušenství | kpl | 1 |  | 0 |  |  | základní |  | 0 | 0 | 0 | 0 | 0 | 4 | K | 2 | ROZPOCET | 0 | 0 | 0 | 0 | 0 | 1 | 0 | 4 | 8
| P |  | Poznámka k položce: LCA-03.2 | [14 empty] | P | 2
5 | K | Pol3 | Plovákový spínač pro znečištěnou odpadní vodu s 10 m kabelem, přepínací konakt, IP68, -20÷70°C, montážní příslušenství | kpl | 1 |  | 0 |  |  | základní |  | 0 | 0 | 0 | 0 | 0 | 4 | K | 2 | ROZPOCET | 0 | 0 | 0 | 0 | 0 | 1 | 0 | 4 | 10
| P |  | Poznámka k položce: LCA-03.3 | [14 empty] | P | 2
6 | K | Pol3 | Plovákový spínač pro znečištěnou odpadní vodu s 10 m kabelem, přepínací konakt, IP68, -20÷70°C, montážní příslušenství | kpl | 1 |  | 0 |  |  | základní |  | 0 | 0 | 0 | 0 | 0 | 4 | K | 2 | ROZPOCET | 0 | 0 | 0 | 0 | 0 | 1 | 0 | 4 | 12
| P |  | Poznámka k položce: LCA-03.4 | [14 empty] | P | 2
7 | K | Pol4 | Indukční průtokoměr - dodávka technologie. MAR zajistí zapojení, nastavení a dodávku přepěťové ochrany. Napájení; displej: 85-250VAC Výstup: 4-20mA HART + pulse pasivní | kpl | 1 |  | 0 |  |  | základní |  | 0 | 0 | 0 | 0 | 0 | 4 | K | 2 | ROZPOCET | 0 | 0 | 0 | 0 | 0 | 1 | 0 | 4 | 14
| P |  | Poznámka k položce: FIQ-08 | [14 empty] | P | 2
8 | K | Pol3 | Plovákový spínač pro znečištěnou odpadní vodu s 10 m kabelem, přepínací konakt, IP68, -20÷70°C, montážní příslušenství | kpl | 1 |  | 0 |  |  | základní |  | 0 | 0 | 0 | 0 | 0 | 4 | K | 2 | ROZPOCET | 0 | 0 | 0 | 0 | 0 | 1 | 0 | 4 | 16
| P |  | Poznámka k položce: LA-10 | [14 empty] | P | 2
9 | K | Pol3 | Plovákový spínač pro znečištěnou odpadní vodu s 10 m kabelem, přepínací konakt, IP68, -20÷70°C, montážní příslušenství | kpl | 1 |  | 0 |  |  | základní |  | 0 | 0 | 0 | 0 | 0 | 4 | K | 2 | ROZPOCET | 0 | 0 | 0 | 0 | 0 | 1 | 0 | 4 | 18
| P |  | Poznámka k položce: LA-11 | [14 empty] | P | 2
10 | K | Pol5 | Optická sonda N-NO3, nerez provedení vč. stírátek, nerezová ponorná armatura, montážní příslušenství vč. 10 m kabelu, konektory a vyhodnocovací jednotka se stříškou s výstupem 4-20mA komplet, přepěťová ochrana | kpl | 1 |  | 0 |  |  | základní |  | 0 | 0 | 0 | 0 | 0 | 4 | K | 2 | ROZPOCET | 0 | 0 | 0 | 0 | 0 | 1 | 0 | 4 | 20
| P |  | Poznámka k položce: QID-12 | [14 empty] | P | 2
11 | K | Pol5 | Optická sonda N-NO3, nerez provedení vč. stírátek, nerezová ponorná armatura, montážní příslušenství vč. 10 m kabelu, konektory a vyhodnocovací jednotka se stříškou s výstupem 4-20mA komplet, přepěťová ochrana | kpl | 1 |  | 0 |  |  | základní |  | 0 | 0 | 0 | 0 | 0 | 4 | K | 2 | ROZPOCET | 0 | 0 | 0 | 0 | 0 | 1 | 0 | 4 | 22
| P |  | Poznámka k položce: QID-13 | [14 empty] | P | 2
12 | K | Pol4 | Indukční průtokoměr - dodávka technologie. MAR zajistí zapojení, nastavení a dodávku přepěťové ochrany. Napájení; displej: 85-250VAC Výstup: 4-20mA HART + pulse pasivní | kpl | 1 |  | 0 |  |  | základní |  | 0 | 0 | 0 | 0 | 0 | 4 | K | 2 | ROZPOCET | 0 | 0 | 0 | 0 | 0 | 1 | 0 | 4 | 24
| P |  | Poznámka k položce: FIQ-14 | [14 empty] | P | 2
13 | K | Pol4 | Indukční průtokoměr - dodávka technologie. MAR zajistí zapojení, nastavení a dodávku přepěťové ochrany. Napájení; displej: 85-250VAC Výstup: 4-20mA HART + pulse pasivní | kpl | 1 |  | 0 |  |  | základní |  | 0 | 0 | 0 | 0 | 0 | 4 | K | 2 | ROZPOCET | 0 | 0 | 0 | 0 | 0 | 1 | 0 | 4 | 26
| P |  | Poznámka k položce: FIQ-15 | [14 empty] | P | 2
14 | K | Pol6 | Kyslíková sonda optická, ponorná armatura komplet, vyhodnocovací ústředna s výstupem 4-20mA, montážní příslušenství, stříška - Rozsah 0÷15 mg/l, přepěťová ochrana | kpl | 1 |  | 0 |  |  | základní |  | 0 | 0 | 0 | 0 | 0 | 4 | K | 2 | ROZPOCET | 0 | 0 | 0 | 0 | 0 | 1 | 0 | 4 | 28
| P |  | Poznámka k položce: QIC-16 | [14 empty] | P | 2
15 | K | Pol6 | Kyslíková sonda optická, ponorná armatura komplet, vyhodnocovací ústředna s výstupem 4-20mA, montážní příslušenství, stříška - Rozsah 0÷15 mg/l, přepěťová ochrana | kpl | 1 |  | 0 |  |  | základní |  | 0 | 0 | 0 | 0 | 0 | 4 | K | 2 | ROZPOCET | 0 | 0 | 0 | 0 | 0 | 1 | 0 | 4 | 30
| P |  | Poznámka k položce: QIC-17 | [14 empty] | P | 2
16 | K | Pol7 | Čidlo teploty stonkové s kovovou hlavicí, rozsah -30..60°C Hlavice; vstup kabelu: nerez, IP68 Délka stonku: 500mm nerez Převodník do hlavice; rozsah: 4-20mA progr.; 0.2K od ..do ..oC, Nerezová jímka 400mm, držák na stěnu nádrže | kpl | 1 |  | 0 |  |  | základní |  | 0 | 0 | 0 | 0 | 0 | 4 | K | 2 | ROZPOCET | 0 | 0 | 0 | 0 | 0 | 1 | 0 | 4 | 32
| P |  | Poznámka k položce: TIR-18 | [14 empty] | P | 2
17 | K | Pol7 | Čidlo teploty stonkové s kovovou hlavicí, rozsah -30..60°C Hlavice; vstup kabelu: nerez, IP68 Délka stonku: 500mm nerez Převodník do hlavice; rozsah: 4-20mA progr.; 0.2K od ..do ..oC, Nerezová jímka 400mm, držák na stěnu nádrže | kpl | 1 |  | 0 |  |  | základní |  | 0 | 0 | 0 | 0 | 0 | 4 | K | 2 | ROZPOCET | 0 | 0 | 0 | 0 | 0 | 1 | 0 | 4 | 34
| P |  | Poznámka k položce: TIR-19 | [14 empty] | P | 2
18 | K | Pol8 | Kyslíková sonda optická s čidlem teploty, ponorná armatura, vyhodnocovací ústředna s výstupem 2x 4-20mA, montážní příslušenství, stříška + teplotní čidlo - Rozsah 0÷15 mg/l, přepěťová ochrana | kpl | 1 |  | 0 |  |  | základní |  | 0 | 0 | 0 | 0 | 0 | 4 | K | 2 | ROZPOCET | 0 | 0 | 0 | 0 | 0 | 1 | 0 | 4 | 36
| P |  | Poznámka k položce: TIC 21.1 TIR 21.2 | [14 empty] | P | 2
19 | K | Pol9 | Kombinovaná optická sonda N-NO3 a N-NH4, nerez-plast provedení, nerezová ponorná armatura, montážní příslušenství vč. 10 m kabelu, konektory a vyhodnocovací jednotka se stříškou s výstupem 2x 4-20mA komplet, přepěťová ochrana | kpl | 1 |  | 0 |  |  | základní |  | 0 | 0 | 0 | 0 | 0 | 4 | K | 2 | ROZPOCET | 0 | 0 | 0 | 0 | 0 | 1 | 0 | 4 | 38
| P |  | Poznámka k položce: QID 21.3 QIR 21.4 | [14 empty] | P | 2
20 | K | Pol8 | Kyslíková sonda optická s čidlem teploty, ponorná armatura, vyhodnocovací ústředna s výstupem 2x 4-20mA, montážní příslušenství, stříška + teplotní čidlo - Rozsah 0÷15 mg/l, přepěťová ochrana | kpl | 1 |  | 0 |  |  | základní |  | 0 | 0 | 0 | 0 | 0 | 4 | K | 2 | ROZPOCET | 0 | 0 | 0 | 0 | 0 | 1 | 0 | 4 | 40
| P |  | Poznámka k položce: TIC 22.1 TIR 22.2 | [14 empty] | P | 2
21 | K | Pol9 | Kombinovaná optická sonda N-NO3 a N-NH4, nerez-plast provedení, nerezová ponorná armatura, montážní příslušenství vč. 10 m kabelu, konektory a vyhodnocovací jednotka se stříškou s výstupem 2x 4-20mA komplet, přepěťová ochrana | kpl | 1 |  | 0 |  |  | základní |  | 0 | 0 | 0 | 0 | 0 | 4 | K | 2 | ROZPOCET | 0 | 0 | 0 | 0 | 0 | 1 | 0 | 4 | 42
| P |  | Poznámka k položce: QID 22.3 QIR 22.4 | [14 empty] | P | 2
22 | K | Pol5 | Optická sonda N-NO3, nerez provedení vč. stírátek, nerezová ponorná armatura, montážní příslušenství vč. 10 m kabelu, konektory a vyhodnocovací jednotka se stříškou s výstupem 4-20mA komplet, přepěťová ochrana | kpl | 1 |  | 0 |  |  | základní |  | 0 | 0 | 0 | 0 | 0 | 4 | K | 2 | ROZPOCET | 0 | 0 | 0 | 0 | 0 | 1 | 0 | 4 | 44
| P |  | Poznámka k položce: QID-23.1 | [14 empty] | P | 2
23 | K | Pol5 | Optická sonda N-NO3, nerez provedení vč. stírátek, nerezová ponorná armatura, montážní příslušenství vč. 10 m kabelu, konektory a vyhodnocovací jednotka se stříškou s výstupem 4-20mA komplet, přepěťová ochrana | kpl | 1 |  | 0 |  |  | základní |  | 0 | 0 | 0 | 0 | 0 | 4 | K | 2 | ROZPOCET | 0 | 0 | 0 | 0 | 0 | 1 | 0 | 4 | 46
| P |  | Poznámka k položce: QID-23.2 | [14 empty] | P | 2
24 | K | Pol3 | Plovákový spínač pro znečištěnou odpadní vodu s 10 m kabelem, přepínací konakt, IP68, -20÷70°C, montážní příslušenství | kpl | 1 |  | 0 |  |  | základní |  | 0 | 0 | 0 | 0 | 0 | 4 | K | 2 | ROZPOCET | 0 | 0 | 0 | 0 | 0 | 1 | 0 | 4 | 48
| P |  | Poznámka k položce: LCA-24.1 | [14 empty] | P | 2
25 | K | Pol3 | Plovákový spínač pro znečištěnou odpadní vodu s 10 m kabelem, přepínací konakt, IP68, -20÷70°C, montážní příslušenství | kpl | 1 |  | 0 |  |  | základní |  | 0 | 0 | 0 | 0 | 0 | 4 | K | 2 | ROZPOCET | 0 | 0 | 0 | 0 | 0 | 1 | 0 | 4 | 50
| P |  | Poznámka k položce: LCA-24.2 | [14 empty] | P | 2
26 | K | Pol10 | Analyzátor REDOX -Snímač ORPD komplet, PVC ponorná kloubová armatura, montážní příslušenství vč. 10m kabelu a konektorů a vyhodnocovací jednotky s výstupem 4-20mA komplet | kpl | 1 |  | 0 |  |  | základní |  | 0 | 0 | 0 | 0 | 0 | 4 | K | 2 | ROZPOCET | 0 | 0 | 0 | 0 | 0 | 1 | 0 | 4 | 52
| P |  | Poznámka k položce: QIRC-25 | [14 empty] | P | 2
27 | K | Pol3 | Plovákový spínač pro znečištěnou odpadní vodu s 10 m kabelem, přepínací konakt, IP68, -20÷70°C, montážní příslušenství | kpl | 1 |  | 0 |  |  | základní |  | 0 | 0 | 0 | 0 | 0 | 4 | K | 2 | ROZPOCET | 0 | 0 | 0 | 0 | 0 | 1 | 0 | 4 | 54
| P |  | Poznámka k položce: LCA-26 | [14 empty] | P | 2
28 | K | Pol11 | Parschallův žlab 0-160l/s, ultrazvuková sonda, držák sondy, vyhodnocovací ústředna, montážní příslušenství, přepěťová ochrana | kpl | 1 |  | 0 |  |  | základní |  | 0 | 0 | 0 | 0 | 0 | 4 | K | 2 | ROZPOCET | 0 | 0 | 0 | 0 | 0 | 1 | 0 | 4 | 56
| P |  | Poznámka k položce: FIQ-27 | [14 empty] | P | 2
29 | K | Pol1 | Nerezová ponorná sonda hydrostatického tlaku pro odpadní vody , výstupní zařízení - Rozsah 0÷6 m , Napájecí napětí:, Připojení signálů:: 2-vodič 4-20mA, IP 68, 10m kabelu, přepěťová ochrana, montážní příslušenství | ks | 1 |  | 0 |  |  | základní |  | 0 | 0 | 0 | 0 | 0 | 4 | K | 2 | ROZPOCET | 0 | 0 | 0 | 0 | 0 | 1 | 0 | 4 | 58
| P |  | Poznámka k položce: LCIA-28.1 | [14 empty] | P | 2
30 | K | Pol3 | Plovákový spínač pro znečištěnou odpadní vodu s 10 m kabelem, přepínací konakt, IP68, -20÷70°C, montážní příslušenství | kpl | 1 |  | 0 |  |  | základní |  | 0 | 0 | 0 | 0 | 0 | 4 | K | 2 | ROZPOCET | 0 | 0 | 0 | 0 | 0 | 1 | 0 | 4 | 60
| P |  | Poznámka k položce: LCA-28.2 | [14 empty] | P | 2
31 | K | Pol12 | Snímač tlaku 0..100 kPa výstup 4-20 mA, konektor DIN43650 přípojka tlaku M20x1,5 DIN 3852 s kompletním odběrem a 3W ventilem s příslušenstvím | kpl | 1 |  | 0 |  |  | základní |  | 0 | 0 | 0 | 0 | 0 | 4 | K | 2 | ROZPOCET | 0 | 0 | 0 | 0 | 0 | 1 | 0 | 4 | 62
| P |  | Poznámka k položce: PCA-30.1 | [14 empty] | P | 2
32 | K | Pol13 | Stonkový odporový snímač teploty do jímky 0..180°C s vysílačem Typ hlavice, kabelový vstup: TA20A hliník M24x1.5, Pg16, IP66/IP67 Převodník zabudovaný v hlavici - výstup 4-20mA přesnost: 0.2K, TMT180-A21, max. nastavení: -200/650oC nerezová jímka | kpl | 1 |  | 0 |  |  | základní |  | 0 | 0 | 0 | 0 | 0 | 4 | K | 2 | ROZPOCET | 0 | 0 | 0 | 0 | 0 | 1 | 0 | 4 | 64
| P |  | Poznámka k položce: TIR-30.2 | [14 empty] | P | 2
33 | K | Pol12 | Snímač tlaku 0..100 kPa výstup 4-20 mA, konektor DIN43650 přípojka tlaku M20x1,5 DIN 3852 s kompletním odběrem a 3W ventilem s příslušenstvím | kpl | 1 |  | 0 |  |  | základní |  | 0 | 0 | 0 | 0 | 0 | 4 | K | 2 | ROZPOCET | 0 | 0 | 0 | 0 | 0 | 1 | 0 | 4 | 66
| P |  | Poznámka k položce: PCA-31.1 | [14 empty] | P | 2
34 | K | Pol13 | Stonkový odporový snímač teploty do jímky 0..180°C s vysílačem Typ hlavice, kabelový vstup: TA20A hliník M24x1.5, Pg16, IP66/IP67 Převodník zabudovaný v hlavici - výstup 4-20mA přesnost: 0.2K, TMT180-A21, max. nastavení: -200/650oC nerezová jímka | kpl | 1 |  | 0 |  |  | základní |  | 0 | 0 | 0 | 0 | 0 | 4 | K | 2 | ROZPOCET | 0 | 0 | 0 | 0 | 0 | 1 | 0 | 4 | 68
| P |  | Poznámka k položce: TIR-31.2 | [14 empty] | P | 2
35 | K | Pol12 | Snímač tlaku 0..100 kPa výstup 4-20 mA, konektor DIN43650 přípojka tlaku M20x1,5 DIN 3852 s kompletním odběrem a 3W ventilem s příslušenstvím | kpl | 1 |  | 0 |  |  | základní |  | 0 | 0 | 0 | 0 | 0 | 4 | K | 2 | ROZPOCET | 0 | 0 | 0 | 0 | 0 | 1 | 0 | 4 | 70
| P |  | Poznámka k položce: PCA-32.1 | [14 empty] | P | 2
36 | K | Pol13 | Stonkový odporový snímač teploty do jímky 0..180°C s vysílačem Typ hlavice, kabelový vstup: TA20A hliník M24x1.5, Pg16, IP66/IP67 Převodník zabudovaný v hlavici - výstup 4-20mA přesnost: 0.2K, TMT180-A21, max. nastavení: -200/650oC nerezová jímka | kpl | 1 |  | 0 |  |  | základní |  | 0 | 0 | 0 | 0 | 0 | 4 | K | 2 | ROZPOCET | 0 | 0 | 0 | 0 | 0 | 1 | 0 | 4 | 72
| P |  | Poznámka k položce: TIR-32.2 | [14 empty] | P | 2
37 | K | Pol12 | Snímač tlaku 0..100 kPa výstup 4-20 mA, konektor DIN43650 přípojka tlaku M20x1,5 DIN 3852 s kompletním odběrem a 3W ventilem s příslušenstvím | kpl | 1 |  | 0 |  |  | základní |  | 0 | 0 | 0 | 0 | 0 | 4 | K | 2 | ROZPOCET | 0 | 0 | 0 | 0 | 0 | 1 | 0 | 4 | 74
| P |  | Poznámka k položce: PCA-34.1 | [14 empty] | P | 2
38 | K | Pol13 | Stonkový odporový snímač teploty do jímky 0..180°C s vysílačem Typ hlavice, kabelový vstup: TA20A hliník M24x1.5, Pg16, IP66/IP67 Převodník zabudovaný v hlavici - výstup 4-20mA přesnost: 0.2K, TMT180-A21, max. nastavení: -200/650oC nerezová jímka | kpl | 1 |  | 0 |  |  | základní |  | 0 | 0 | 0 | 0 | 0 | 4 | K | 2 | ROZPOCET | 0 | 0 | 0 | 0 | 0 | 1 | 0 | 4 | 76
| P |  | Poznámka k položce: TIR-34.2 | [14 empty] | P | 2
39 | K | Pol12 | Snímač tlaku 0..100 kPa výstup 4-20 mA, konektor DIN43650 přípojka tlaku M20x1,5 DIN 3852 s kompletním odběrem a 3W ventilem s příslušenstvím | kpl | 1 |  | 0 |  |  | základní |  | 0 | 0 | 0 | 0 | 0 | 4 | K | 2 | ROZPOCET | 0 | 0 | 0 | 0 | 0 | 1 | 0 | 4 | 78
| P |  | Poznámka k položce: PCA-35.1 | [14 empty] | P | 2
40 | K | Pol13 | Stonkový odporový snímač teploty do jímky 0..180°C s vysílačem Typ hlavice, kabelový vstup: TA20A hliník M24x1.5, Pg16, IP66/IP67 Převodník zabudovaný v hlavici - výstup 4-20mA přesnost: 0.2K, TMT180-A21, max. nastavení: -200/650oC nerezová jímka | kpl | 1 |  | 0 |  |  | základní |  | 0 | 0 | 0 | 0 | 0 | 4 | K | 2 | ROZPOCET | 0 | 0 | 0 | 0 | 0 | 1 | 0 | 4 | 80
| P |  | Poznámka k položce: TIR-35.2 | [14 empty] | P | 2
41 | K | Pol12 | Snímač tlaku 0..100 kPa výstup 4-20 mA, konektor DIN43650 přípojka tlaku M20x1,5 DIN 3852 s kompletním odběrem a 3W ventilem s příslušenstvím | kpl | 1 |  | 0 |  |  | základní |  | 0 | 0 | 0 | 0 | 0 | 4 | K | 2 | ROZPOCET | 0 | 0 | 0 | 0 | 0 | 1 | 0 | 4 | 82
| P |  | Poznámka k položce: PCA-36.1 | [14 empty] | P | 2
42 | K | Pol13 | Stonkový odporový snímač teploty do jímky 0..180°C s vysílačem Typ hlavice, kabelový vstup: TA20A hliník M24x1.5, Pg16, IP66/IP67 Převodník zabudovaný v hlavici - výstup 4-20mA přesnost: 0.2K, TMT180-A21, max. nastavení: -200/650oC nerezová jímka | kpl | 1 |  | 0 |  |  | základní |  | 0 | 0 | 0 | 0 | 0 | 4 | K | 2 | ROZPOCET | 0 | 0 | 0 | 0 | 0 | 1 | 0 | 4 | 84
| P |  | Poznámka k položce: TIR-36.2 | [14 empty] | P | 2
43 | K | Pol12 | Snímač tlaku 0..100 kPa výstup 4-20 mA, konektor DIN43650 přípojka tlaku M20x1,5 DIN 3852 s kompletním odběrem a 3W ventilem s příslušenstvím | kpl | 1 |  | 0 |  |  | základní |  | 0 | 0 | 0 | 0 | 0 | 4 | K | 2 | ROZPOCET | 0 | 0 | 0 | 0 | 0 | 1 | 0 | 4 | 86
| P |  | Poznámka k položce: PIC-36.1 | [14 empty] | P | 2
44 | K | Pol13 | Stonkový odporový snímač teploty do jímky 0..180°C s vysílačem Typ hlavice, kabelový vstup: TA20A hliník M24x1.5, Pg16, IP66/IP67 Převodník zabudovaný v hlavici - výstup 4-20mA přesnost: 0.2K, TMT180-A21, max. nastavení: -200/650oC nerezová jímka | kpl | 1 |  | 0 |  |  | základní |  | 0 | 0 | 0 | 0 | 0 | 4 | K | 2 | ROZPOCET | 0 | 0 | 0 | 0 | 0 | 1 | 0 | 4 | 88
| P |  | Poznámka k položce: TIR-36.2 | [14 empty] | P | 2
45 | K | Pol14 | Prostorový odporový teploměr -20…50°C s převodníkem 4-20 mA, IP54 | kpl | 1 |  | 0 |  |  | základní |  | 0 | 0 | 0 | 0 | 0 | 4 | K | 2 | ROZPOCET | 0 | 0 | 0 | 0 | 0 | 1 | 0 | 4 | 90
| P |  | Poznámka k položce: TIC-38 | [14 empty] | P | 2
46 | K | Pol15 | Vodivostní sensor s nererovými elektrodami s vyhodnocanacím relé na DIN s kontaktním přepínacím výstupem, napájení 230VAC | kpl | 1 |  | 0 |  |  | základní |  | 0 | 0 | 0 | 0 | 0 | 4 | K | 2 | ROZPOCET | 0 | 0 | 0 | 0 | 0 | 1 | 0 | 4 | 92
| P |  | Poznámka k položce: LCA-39 | [14 empty] | P | 2
47 | K | Pol6 | Kyslíková sonda optická, ponorná armatura komplet, vyhodnocovací ústředna s výstupem 4-20mA, montážní příslušenství, stříška - Rozsah 0÷15 mg/l, přepěťová ochrana | kpl | 1 |  | 0 |  |  | základní |  | 0 | 0 | 0 | 0 | 0 | 4 | K | 2 | ROZPOCET | 0 | 0 | 0 | 0 | 0 | 1 | 0 | 4 | 94
| P |  | Poznámka k položce: QIC-44.1 | [14 empty] | P | 2
48 | K | Pol6 | Kyslíková sonda optická, ponorná armatura komplet, vyhodnocovací ústředna s výstupem 4-20mA, montážní příslušenství, stříška - Rozsah 0÷15 mg/l, přepěťová ochrana | kpl | 1 |  | 0 |  |  | základní |  | 0 | 0 | 0 | 0 | 0 | 4 | K | 2 | ROZPOCET | 0 | 0 | 0 | 0 | 0 | 1 | 0 | 4 | 96
| P |  | Poznámka k položce: QIC-44.2 | [14 empty] | P | 2
49 | K | Pol4 | Indukční průtokoměr - dodávka technologie. MAR zajistí zapojení, nastavení a dodávku přepěťové ochrany. Napájení; displej: 85-250VAC Výstup: 4-20mA HART + pulse pasivní | kpl | 1 |  | 0 |  |  | základní |  | 0 | 0 | 0 | 0 | 0 | 4 | K | 2 | ROZPOCET | 0 | 0 | 0 | 0 | 0 | 1 | 0 | 4 | 98
| P |  | Poznámka k položce: FIQ-46 | [14 empty] | P | 2
50 | K | Pol4 | Indukční průtokoměr - dodávka technologie. MAR zajistí zapojení, nastavení a dodávku přepěťové ochrany. Napájení; displej: 85-250VAC Výstup: 4-20mA HART + pulse pasivní | kpl | 1 |  | 0 |  |  | základní |  | 0 | 0 | 0 | 0 | 0 | 4 | K | 2 | ROZPOCET | 0 | 0 | 0 | 0 | 0 | 1 | 0 | 4 | 100
| P |  | Poznámka k položce: FIQ-47 | [14 empty] | P | 2
51 | K | Pol4 | Indukční průtokoměr - dodávka technologie. MAR zajistí zapojení, nastavení a dodávku přepěťové ochrany. Napájení; displej: 85-250VAC Výstup: 4-20mA HART + pulse pasivní | kpl | 1 |  | 0 |  |  | základní |  | 0 | 0 | 0 | 0 | 0 | 4 | K | 2 | ROZPOCET | 0 | 0 | 0 | 0 | 0 | 1 | 0 | 4 | 102
| P |  | Poznámka k položce: FIQ-48 | [14 empty] | P | 2
52 | K | Pol16 | Termický hmotnostní průtokoměr 0-40 m3/min kompaktní sensor + 4 digit LCD, max. 100°C, napájení 20 až 30 VDC, montážní příslušenství - výstup 4-20mA, přepěťová ochrana | kpl | 1 |  | 0 |  |  | základní |  | 0 | 0 | 0 | 0 | 0 | 4 | K | 2 | ROZPOCET | 0 | 0 | 0 | 0 | 0 | 1 | 0 | 4 | 104
| P |  | Poznámka k položce: FIQ-49 | [14 empty] | P | 2
53 | K | Pol16 | Termický hmotnostní průtokoměr 0-40 m3/min kompaktní sensor + 4 digit LCD, max. 100°C, napájení 20 až 30 VDC, montážní příslušenství - výstup 4-20mA, přepěťová ochrana | kpl | 1 |  | 0 |  |  | základní |  | 0 | 0 | 0 | 0 | 0 | 4 | K | 2 | ROZPOCET | 0 | 0 | 0 | 0 | 0 | 1 | 0 | 4 | 106
| P |  | Poznámka k položce: FIQ-50 | [14 empty] | P | 2
54 | K | Pol16 | Termický hmotnostní průtokoměr 0-40 m3/min kompaktní sensor + 4 digit LCD, max. 100°C, napájení 20 až 30 VDC, montážní příslušenství - výstup 4-20mA, přepěťová ochrana | kpl | 1 |  | 0 |  |  | základní |  | 0 | 0 | 0 | 0 | 0 | 4 | K | 2 | ROZPOCET | 0 | 0 | 0 | 0 | 0 | 1 | 0 | 4 | 108
| P |  | Poznámka k položce: FIQ-51 | [14 empty] | P | 2
55 | K | Pol16 | Termický hmotnostní průtokoměr 0-40 m3/min kompaktní sensor + 4 digit LCD, max. 100°C, napájení 20 až 30 VDC, montážní příslušenství - výstup 4-20mA, přepěťová ochrana | kpl | 1 |  | 0 |  |  | základní |  | 0 | 0 | 0 | 0 | 0 | 4 | K | 2 | ROZPOCET | 0 | 0 | 0 | 0 | 0 | 1 | 0 | 4 | 110
| P |  | Poznámka k položce: FIQ-52 | [14 empty] | P | 2
56 | K | Pol17 | Nerezová ponorná sonda hydrostatického tlaku pro odpadní vody , výstupní zařízení - Rozsah 0÷2 m , Napájecí napětí:, Připojení signálů:: 2-vodič 4-20mA, IP 68, 10m kabelu, přepěťová ochrana, montážní příslušenství | kpl | 1 |  | 0 |  |  | základní |  | 0 | 0 | 0 | 0 | 0 | 4 | K | 2 | ROZPOCET | 0 | 0 | 0 | 0 | 0 | 1 | 0 | 4 | 112
| P |  | Poznámka k položce: LCIA-53.1 | [14 empty] | P | 2
57 | K | Pol2 | Snímač tlaku 0..1000 kPa výstup 4-20 mA, konektor DIN43650 přípojka tlaku M20x1,5 DIN 3852 s kompletním odběrem a 3W ventilem s příslušenstvím | kpl | 1 |  | 0 |  |  | základní |  | 0 | 0 | 0 | 0 | 0 | 4 | K | 2 | ROZPOCET | 0 | 0 | 0 | 0 | 0 | 1 | 0 | 4 | 114
| P |  | Poznámka k položce: PCA-53.2 | [14 empty] | P | 2
58 | K | Pol14 | Prostorový odporový teploměr -20…50°C s převodníkem 4-20 mA, IP54 | kpl | 1 |  | 0 |  |  | základní |  | 0 | 0 | 0 | 0 | 0 | 4 | K | 2 | ROZPOCET | 0 | 0 | 0 | 0 | 0 | 1 | 0 | 4 | 116
| P |  | Poznámka k položce: TIC-60 | [14 empty] | P | 2
59 | K | Pol12 | Snímač tlaku 0..100 kPa výstup 4-20 mA, konektor DIN43650 přípojka tlaku M20x1,5 DIN 3852 s kompletním odběrem a 3W ventilem s příslušenstvím | kpl | 1 |  | 0 |  |  | základní |  | 0 | 0 | 0 | 0 | 0 | 4 | K | 2 | ROZPOCET | 0 | 0 | 0 | 0 | 0 | 1 | 0 | 4 | 118
| P |  | Poznámka k položce: PCA-61.1 | [14 empty] | P | 2
60 | K | Pol18 | Stonkový odporový snímač teploty do jímky 0..250°C s vysílačem Typ hlavice, kabelový vstup: TA20A hliník M24x1.5, Pg16, IP66/IP67 Převodník zabudovaný v hlavici - výstup 4-20mA přesnost: 0.2K, TMT180-A21, max. nastavení: -200/650oC nerezová jímka | kpl | 1 |  | 0 |  |  | základní |  | 0 | 0 | 0 | 0 | 0 | 4 | K | 2 | ROZPOCET | 0 | 0 | 0 | 0 | 0 | 1 | 0 | 4 | 120
| P |  | Poznámka k položce: TIR-61.2 | [14 empty] | P | 2
61 | K | Pol12 | Snímač tlaku 0..100 kPa výstup 4-20 mA, konektor DIN43650 přípojka tlaku M20x1,5 DIN 3852 s kompletním odběrem a 3W ventilem s příslušenstvím | kpl | 1 |  | 0 |  |  | základní |  | 0 | 0 | 0 | 0 | 0 | 4 | K | 2 | ROZPOCET | 0 | 0 | 0 | 0 | 0 | 1 | 0 | 4 | 122
| P |  | Poznámka k položce: PCA-62.1 | [14 empty] | P | 2
62 | K | Pol18 | Stonkový odporový snímač teploty do jímky 0..250°C s vysílačem Typ hlavice, kabelový vstup: TA20A hliník M24x1.5, Pg16, IP66/IP67 Převodník zabudovaný v hlavici - výstup 4-20mA přesnost: 0.2K, TMT180-A21, max. nastavení: -200/650oC nerezová jímka | kpl | 1 |  | 0 |  |  | základní |  | 0 | 0 | 0 | 0 | 0 | 4 | K | 2 | ROZPOCET | 0 | 0 | 0 | 0 | 0 | 1 | 0 | 4 | 124
| P |  | Poznámka k položce: TIR-62.2 | [14 empty] | P | 2
63 | K | Pol12 | Snímač tlaku 0..100 kPa výstup 4-20 mA, konektor DIN43650 přípojka tlaku M20x1,5 DIN 3852 s kompletním odběrem a 3W ventilem s příslušenstvím | kpl | 1 |  | 0 |  |  | základní |  | 0 | 0 | 0 | 0 | 0 | 4 | K | 2 | ROZPOCET | 0 | 0 | 0 | 0 | 0 | 1 | 0 | 4 | 126
| P |  | Poznámka k položce: PCA-63.1 | [14 empty] | P | 2
64 | K | Pol18 | Stonkový odporový snímač teploty do jímky 0..250°C s vysílačem Typ hlavice, kabelový vstup: TA20A hliník M24x1.5, Pg16, IP66/IP67 Převodník zabudovaný v hlavici - výstup 4-20mA přesnost: 0.2K, TMT180-A21, max. nastavení: -200/650oC nerezová jímka | kpl | 1 |  | 0 |  |  | základní |  | 0 | 0 | 0 | 0 | 0 | 4 | K | 2 | ROZPOCET | 0 | 0 | 0 | 0 | 0 | 1 | 0 | 4 | 128
| P |  | Poznámka k položce: TIR-63.2 | [14 empty] | P | 2
65 | K | Pol1 | Nerezová ponorná sonda hydrostatického tlaku pro odpadní vody , výstupní zařízení - Rozsah 0÷6 m , Napájecí napětí:, Připojení signálů:: 2-vodič 4-20mA, IP 68, 10m kabelu, přepěťová ochrana, montážní příslušenství | ks | 1 |  | 0 |  |  | základní |  | 0 | 0 | 0 | 0 | 0 | 4 | K | 2 | ROZPOCET | 0 | 0 | 0 | 0 | 0 | 1 | 0 | 4 | 130
| P |  | Poznámka k položce: LCIA-64.1 | [14 empty] | P | 2
66 | K | Pol3 | Plovákový spínač pro znečištěnou odpadní vodu s 10 m kabelem, přepínací konakt, IP68, -20÷70°C, montážní příslušenství | kpl | 1 |  | 0 |  |  | základní |  | 0 | 0 | 0 | 0 | 0 | 4 | K | 2 | ROZPOCET | 0 | 0 | 0 | 0 | 0 | 1 | 0 | 4 | 132
| P |  | Poznámka k položce: LCA-64.2 | [14 empty] | P | 2
67 | K | Pol3 | Plovákový spínač pro znečištěnou odpadní vodu s 10 m kabelem, přepínací konakt, IP68, -20÷70°C, montážní příslušenství | kpl | 1 |  | 0 |  |  | základní |  | 0 | 0 | 0 | 0 | 0 | 4 | K | 2 | ROZPOCET | 0 | 0 | 0 | 0 | 0 | 1 | 0 | 4 | 134
| P |  | Poznámka k položce: LCA-64.3 | [14 empty] | P | 2
68 | K | Pol19 | Kompaktní radarový snímač, výstupní zařízení - Rozsah 0÷6 m ; Do prostředí BNV; bez displeje, dálkové nastavování Výstup: 4-20mA Hlavice: kompakt hliník, IP65, Konzole 1m | kpl | 1 |  | 0 |  |  | základní |  | 0 | 0 | 0 | 0 | 0 | 4 | K | 2 | ROZPOCET | 0 | 0 | 0 | 0 | 0 | 1 | 0 | 4 | 136
| P |  | Poznámka k položce: LCIA-65.1 | [14 empty] | P | 2
69 | K | Pol3 | Plovákový spínač pro znečištěnou odpadní vodu s 10 m kabelem, přepínací konakt, IP68, -20÷70°C, montážní příslušenství | kpl | 1 |  | 0 |  |  | základní |  | 0 | 0 | 0 | 0 | 0 | 4 | K | 2 | ROZPOCET | 0 | 0 | 0 | 0 | 0 | 1 | 0 | 4 | 138
| P |  | Poznámka k položce: LCA-65.2 | [14 empty] | P | 2
70 | K | Pol19 | Kompaktní radarový snímač, výstupní zařízení - Rozsah 0÷6 m ; Do prostředí BNV; bez displeje, dálkové nastavování Výstup: 4-20mA Hlavice: kompakt hliník, IP65, Konzole 1m | kpl | 1 |  | 0 |  |  | základní |  | 0 | 0 | 0 | 0 | 0 | 4 | K | 2 | ROZPOCET | 0 | 0 | 0 | 0 | 0 | 1 | 0 | 4 | 140
| P |  | Poznámka k položce: LCIA-66.1 | [14 empty] | P | 2
71 | K | Pol3 | Plovákový spínač pro znečištěnou odpadní vodu s 10 m kabelem, přepínací konakt, IP68, -20÷70°C, montážní příslušenství | kpl | 1 |  | 0 |  |  | základní |  | 0 | 0 | 0 | 0 | 0 | 4 | K | 2 | ROZPOCET | 0 | 0 | 0 | 0 | 0 | 1 | 0 | 4 | 142
| P |  | Poznámka k položce: LCA-66.2 | [14 empty] | P | 2
72 | K | Pol20 | Kompaktní radarový snímač, výstupní zařízení - Rozsah 0÷10 m ; Do prostředí BNV; bez displeje, dálkové nastavování Výstup: 4-20mA Hlavice: kompakt hliník, IP65, Konzole 1m | kpl | 1 |  | 0 |  |  | základní |  | 0 | 0 | 0 | 0 | 0 | 4 | K | 2 | ROZPOCET | 0 | 0 | 0 | 0 | 0 | 1 | 0 | 4 | 144
| P |  | Poznámka k položce: LCIA-67.1 | [14 empty] | P | 2
73 | K | Pol3 | Plovákový spínač pro znečištěnou odpadní vodu s 10 m kabelem, přepínací konakt, IP68, -20÷70°C, montážní příslušenství | kpl | 1 |  | 0 |  |  | základní |  | 0 | 0 | 0 | 0 | 0 | 4 | K | 2 | ROZPOCET | 0 | 0 | 0 | 0 | 0 | 1 | 0 | 4 | 146
| P |  | Poznámka k položce: LCA-67.2 | [14 empty] | P | 2
74 | K | Pol4 | Indukční průtokoměr - dodávka technologie. MAR zajistí zapojení, nastavení a dodávku přepěťové ochrany. Napájení; displej: 85-250VAC Výstup: 4-20mA HART + pulse pasivní | kpl | 1 |  | 0 |  |  | základní |  | 0 | 0 | 0 | 0 | 0 | 4 | K | 2 | ROZPOCET | 0 | 0 | 0 | 0 | 0 | 1 | 0 | 4 | 148
| P |  | Poznámka k položce: FIQ-68 | [14 empty] | P | 2
75 | K | Pol17 | Nerezová ponorná sonda hydrostatického tlaku pro odpadní vody , výstupní zařízení - Rozsah 0÷2 m , Napájecí napětí:, Připojení signálů:: 2-vodič 4-20mA, IP 68, 10m kabelu, přepěťová ochrana, montážní příslušenství | kpl | 1 |  | 0 |  |  | základní |  | 0 | 0 | 0 | 0 | 0 | 4 | K | 2 | ROZPOCET | 0 | 0 | 0 | 0 | 0 | 1 | 0 | 4 | 150
| P |  | Poznámka k položce: LCA-71.1 | [14 empty] | P | 2
76 | K | Pol2 | Snímač tlaku 0..1000 kPa výstup 4-20 mA, konektor DIN43650 přípojka tlaku M20x1,5 DIN 3852 s kompletním odběrem a 3W ventilem s příslušenstvím | kpl | 1 |  | 0 |  |  | základní |  | 0 | 0 | 0 | 0 | 0 | 4 | K | 2 | ROZPOCET | 0 | 0 | 0 | 0 | 0 | 1 | 0 | 4 | 152
| P |  | Poznámka k položce: PCA-71.2 | [14 empty] | P | 2
77 | K | Pol3 | Plovákový spínač pro znečištěnou odpadní vodu s 10 m kabelem, přepínací konakt, IP68, -20÷70°C, montážní příslušenství | kpl | 1 |  | 0 |  |  | základní |  | 0 | 0 | 0 | 0 | 0 | 4 | K | 2 | ROZPOCET | 0 | 0 | 0 | 0 | 0 | 1 | 0 | 4 | 154
| P |  | Poznámka k položce: LC P01 | [14 empty] | P | 2
78 | K | Pol3 | Plovákový spínač pro znečištěnou odpadní vodu s 10 m kabelem, přepínací konakt, IP68, -20÷70°C, montážní příslušenství | kpl | 1 |  | 0 |  |  | základní |  | 0 | 0 | 0 | 0 | 0 | 4 | K | 2 | ROZPOCET | 0 | 0 | 0 | 0 | 0 | 1 | 0 | 4 | 156
| P |  | Poznámka k položce: LC P02 | [14 empty] | P | 2
79 | K | Pol21 | Přepěťové ochrany komplet ve skriňce u zažízení | kpl | 34 |  | 0 |  |  | základní |  | 0 | 0 | 0 | 0 | 0 | 4 | K | 2 | ROZPOCET | 0 | 0 | 0 | 0 | 0 | 1 | 0 | 4 | 158
| P |  | Poznámka k položce: MX | [14 empty] | P | 2
| D | D3 | Počítače a ostatní zařízení pro zpracování informací, jejich díly, instalace a montáže |  |  |  | 0 |  |  |  |  | 0 |  | 0 |  | 0 | 1 | D | 0 | ROZPOCET | [6 empty] | 0
| D | D4 | Počítače a tiskárny |  |  |  | 0 |  |  |  |  | 0 |  | 0 |  | 0 | 1 | D | 1 | ROZPOCET | [6 empty] | 0
80 | K | Pol22 | PC renomované firmy dle aktuální nabídky | kpl | 1 |  | 0 |  |  | základní |  | 0 | 0 | 0 | 0 | 0 | 4 | K | 2 | ROZPOCET | 0 | 0 | 0 | 0 | 0 | 1 | 0 | 4 | 160
| P |  | Poznámka k položce: Monitor 24“ Barevná tiskárna (tiskárna poruchových stavů) UPS systém s 5 minutovým automatickým vypnutím v případe výpadku Operační systém 32bit Programové vybavení pro vizualizaci. | [14 empty] | P | 2
| D | D5 | Rozvaděče, rozvodné panely |  |  |  | 0 |  |  |  |  | 0 |  | 0 |  | 0 | 1 | D | 0 | ROZPOCET | [6 empty] | 0
| D | D6 | Elektrické rozvaděče |  |  |  | 0 |  |  |  |  | 0 |  | 0 |  | 0 | 1 | D | 1 | ROZPOCET | [6 empty] | 0
81 | K | Pol23 | Rozvaděč oceloplechový skříňový , IP 54 | kpl | 1 |  | 0 |  |  | základní |  | 0 | 0 | 0 | 0 | 0 | 4 | K | 2 | ROZPOCET | 0 | 0 | 0 | 0 | 0 | 1 | 0 | 4 | 162
| P |  | Poznámka k položce: DT-1 Pole, rozměry pole : (šxvxh) (2x1000+800)x2000x400 mm +100mm podstavec, hlavní odpínač 1x20A Drobný nespecifikovaný materiál | [14 empty] | P | 2
82 | K | Pol24 | Řídící DDC jednotka komplet - 88xAI, 28xAO,208xDI, 56xDO, RS485, TCP/IP, LCD dotykový panel Napájecí moduly, sběrnicové kabely, Komunikační moduly - komplet, Drobný nespecifikovaný materiál | kpl | 1 |  | 0 |  |  | základní |  | 0 | 0 | 0 | 0 | 0 | 4 | K | 2 | ROZPOCET | 0 | 0 | 0 | 0 | 0 | 1 | 0 | 4 | 164
| P |  | Poznámka k položce: DT-1 | [14 empty] | P | 2
83 | K | Pol25 | Rozvaděč oceloplechový skříňový , IP 54 | kpl | 1 |  | 0 |  |  | základní |  | 0 | 0 | 0 | 0 | 0 | 4 | K | 2 | ROZPOCET | 0 | 0 | 0 | 0 | 0 | 1 | 0 | 4 | 166
| P |  | Poznámka k položce: DT-2 Pole, rozměry pole : (šxvxh) 2x800x2000x400 mm +100mm podstavec hlavní odpínač 1x20A Drobný nespecifikovaný materiál | [14 empty] | P | 2
84 | K | Pol26 | Řídící DDC jednotka komplet - 32xAI, 12xAO, 96xDI, 24xDO, RS485, TCP/IP, LCD dotykový panel Napájecí moduly, sběrnicové kabely, Komunikační moduly - komplet, Drobný nespecifikovaný materiál | kpl | 1 |  | 0 |  |  | základní |  | 0 | 0 | 0 | 0 | 0 | 4 | K | 2 | ROZPOCET | 0 | 0 | 0 | 0 | 0 | 1 | 0 | 4 | 168
| P |  | Poznámka k položce: DT-2 | [14 empty] | P | 2
85 | K | Pol27 | Rozvaděč oceloplechový skříňový , IP 54 | kpl | 1 |  | 0 |  |  | základní |  | 0 | 0 | 0 | 0 | 0 | 4 | K | 2 | ROZPOCET | 0 | 0 | 0 | 0 | 0 | 1 | 0 | 4 | 170
| P |  | Poznámka k položce: DT-3 Pole, rozměry pole : (šxvxh) 800x2000x400 mm +100mm podstavec hlavní odpínač 1x20A Drobný nespecifikovaný materiál | [14 empty] | P | 2
86 | K | Pol28 | Řídící DDC jednotka komplet - 24xAI, 12xAO, 64xDI, 16xDO, RS485, TCP/IP, LCD dotykový panel Napájecí moduly, sběrnicové kabely, Komunikační moduly - komplet, Drobný nespecifikovaný materiál | kpl | 1 |  | 0 |  |  | základní |  | 0 | 0 | 0 | 0 | 0 | 4 | K | 2 | ROZPOCET | 0 | 0 | 0 | 0 | 0 | 1 | 0 | 4 | 172
| P |  | Poznámka k položce: DT-3 | [14 empty] | P | 2
87 | K | Pol29 | Průmyslový switch 8x 10/100/1000 RJ45 + 2x 100/1000 SFP, napájecí zdroj, včetně Modulů SFP 1000Base duplex LC OM4 | ks | 3 |  | 0 |  |  | základní |  | 0 | 0 | 0 | 0 | 0 | 4 | K | 2 | ROZPOCET | 0 | 0 | 0 | 0 | 0 | 1 | 0 | 4 | 174
| P |  | Poznámka k položce: SW | [14 empty] | P | 2
88 | K | Pol30 | Repase stávajícího přenosu dat, využití v novém rozvaděči DT3, využití stávající antény | ks | 1 |  | 0 |  |  | základní |  | 0 | 0 | 0 | 0 | 0 | 4 | K | 2 | ROZPOCET | 0 | 0 | 0 | 0 | 0 | 1 | 0 | 4 | 176
| P |  | Poznámka k položce: Repase | [14 empty] | P | 2
89 | K | Pol31 | Prohlídka stavby a zmapování stávajícího stavu, demontáže stávajících rozvaděčů MAR. Demontáže stávajících koncových zařízení a předání těchto zařízení inestorovi. Stažení nepoužívané kabeláže a ekologiská likvidace. | ks | 1 |  | 0 |  |  | základní |  | 0 | 0 | 0 | 0 | 0 | 4 | K | 2 | ROZPOCET | 0 | 0 | 0 | 0 | 0 | 1 | 0 | 4 | 178
| P |  | Poznámka k položce: Demontáže | [14 empty] | P | 2
90 | K | Pol32 | Provizorní napojení technologie ze stávajícího rozvaděče MAR v provozní budově v rozsahu 11xDI, 3xDO. Úpava stávajícího rozvaděče, SW úprava stávajícího systému, vizuaizace na stávajícím LCD panelu. | ks | 1 |  | 0 |  |  | základní |  | 0 | 0 | 0 | 0 | 0 | 4 | K | 2 | ROZPOCET | 0 | 0 | 0 | 0 | 0 | 1 | 0 | 4 | 180
| P |  | Poznámka k položce: Provizoria | [14 empty] | P | 2
| D | D7 | Izolované kabely a vodiče, průmyslové práce |  |  |  | 0 |  |  |  |  | 0 |  | 0 |  | 0 | 1 | D | 0 | ROZPOCET | [6 empty] | 0
| D | D8 | Kabely nízkého napětí |  |  |  | 0 |  |  |  |  | 0 |  | 0 |  | 0 | 1 | D | 1 | ROZPOCET | [6 empty] | 0
91 | K | Pol33 | Kabel CMSM 37x1 | m | 200 |  | 0 |  |  | základní |  | 0 | 0 | 0 | 0 | 0 | 4 | K | 2 | ROZPOCET | 0 | 0 | 0 | 0 | 0 | 1 | 0 | 4 | 182
92 | K | Pol34 | Kabel TCEKFY 2Px1,0 | m | 6700 |  | 0 |  |  | základní |  | 0 | 0 | 0 | 0 | 0 | 4 | K | 2 | ROZPOCET | 0 | 0 | 0 | 0 | 0 | 1 | 0 | 4 | 184
93 | K | Pol35 | Kabel TCEKFY 3Px1,0 | m | 3200 |  | 0 |  |  | základní |  | 0 | 0 | 0 | 0 | 0 | 4 | K | 2 | ROZPOCET | 0 | 0 | 0 | 0 | 0 | 1 | 0 | 4 | 186
94 | K | Pol36 | Kabel CMFM 19x0,75 | m | 440 |  | 0 |  |  | základní |  | 0 | 0 | 0 | 0 | 0 | 4 | K | 2 | ROZPOCET | 0 | 0 | 0 | 0 | 0 | 1 | 0 | 4 | 188
95 | K | Pol37 | Kabel CYKY 3x1,5 J | m | 1900 |  | 0 |  |  | základní |  | 0 | 0 | 0 | 0 | 0 | 4 | K | 2 | ROZPOCET | 0 | 0 | 0 | 0 | 0 | 1 | 0 | 4 | 190
96 | K | Pol38 | Kabel FTP Cat 5E UV | m | 300 |  | 0 |  |  | základní |  | 0 | 0 | 0 | 0 | 0 | 4 | K | 2 | ROZPOCET | 0 | 0 | 0 | 0 | 0 | 1 | 0 | 4 | 192
97 | K | Pol39 | CYA 6mm2 | m | 1500 |  | 0 |  |  | základní |  | 0 | 0 | 0 | 0 | 0 | 4 | K | 2 | ROZPOCET | 0 | 0 | 0 | 0 | 0 | 1 | 0 | 4 | 194
98 | K | Pol40 | Oceloplechový žlab 250x50, žárově zinkovaný, včetně víka a příslušenství pro montáž ( konzole pro montáž na stěnu, spojky, nosníky,šrouby, úchyty, závěsy a výložníky po 1,5m, atd.)") | m | 20 |  | 0 |  |  | základní |  | 0 | 0 | 0 | 0 | 0 | 4 | K | 2 | ROZPOCET | 0 | 0 | 0 | 0 | 0 | 1 | 0 | 4 | 196
99 | K | Pol41 | Oceloplechový žlab 100x50, žárově zinkovaný, včetně víka a příslušenství pro montáž ( konzole pro montáž na stěnu, spojky, nosníky,šrouby, úchyty, závěsy a výložníky po 1,5m, atd.)") | m | 300 |  | 0 |  |  | základní |  | 0 | 0 | 0 | 0 | 0 | 4 | K | 2 | ROZPOCET | 0 | 0 | 0 | 0 | 0 | 1 | 0 | 4 | 198
100 | K | Pol42 | Oceloplechový žlab 62x50, žárově zinkovaný, včetně víka a příslušenství pro montáž ( konzole pro montáž na stěnu, spojky, nosníky,šrouby, úchyty, závěsy a výložníky po 1,5m, atd.)") | m | 400 |  | 0 |  |  | základní |  | 0 | 0 | 0 | 0 | 0 | 4 | K | 2 | ROZPOCET | 0 | 0 | 0 | 0 | 0 | 1 | 0 | 4 | 200
101 | K | Pol43 | Trubka pro instalaci optické sítě HDPE 40 | m | 450 |  | 0 |  |  | základní |  | 0 | 0 | 0 | 0 | 0 | 4 | K | 2 | ROZPOCET | 0 | 0 | 0 | 0 | 0 | 1 | 0 | 4 | 202
102 | K | Pol44 | Optický kabel 4 vlákna pro zafouknutí do HDPE 40, ukončení v rozvaděčích DT | m | 500 |  | 0 |  |  | základní |  | 0 | 0 | 0 | 0 | 0 | 4 | K | 2 | ROZPOCET | 0 | 0 | 0 | 0 | 0 | 1 | 0 | 4 | 204
103 | K | Pol45 | Instalační trubka, prům 16-32mm, pevná / ohebná, vč. příchytek a montážního příslušenství | m | 600 |  | 0 |  |  | základní |  | 0 | 0 | 0 | 0 | 0 | 4 | K | 2 | ROZPOCET | 0 | 0 | 0 | 0 | 0 | 1 | 0 | 4 | 206
104 | K | Pol46 | Chránička 450N, 75/90mm, červená, dvouplášťová ohebná korugovaná chránička, HDPE, IP40 | m | 300 |  | 0 |  |  | základní |  | 0 | 0 | 0 | 0 | 0 | 4 | K | 2 | ROZPOCET | 0 | 0 | 0 | 0 | 0 | 1 | 0 | 4 | 208
105 | K | Pol47 | Výkop 120(hl)/50(š), vč. uložení trubek, kabelů, krytí záhozu a úpravy terénu | m | 80 |  | 0 |  |  | základní |  | 0 | 0 | 0 | 0 | 0 | 4 | K | 2 | ROZPOCET | 0 | 0 | 0 | 0 | 0 | 1 | 0 | 4 | 210
106 | K | Pol48 | Výkop 80(hl)/35(š), vč. uložení trubek, kabelů, krytí záhozu a úpravy terénu | m | 250 |  | 0 |  |  | základní |  | 0 | 0 | 0 | 0 | 0 | 4 | K | 2 | ROZPOCET | 0 | 0 | 0 | 0 | 0 | 1 | 0 | 4 | 212
107 | K | Pol49 | Nosná konstrukce | kpl | 1 |  | 0 |  |  | základní |  | 0 | 0 | 0 | 0 | 0 | 4 | K | 2 | ROZPOCET | 0 | 0 | 0 | 0 | 0 | 1 | 0 | 4 | 214
108 | K | Pol50 | Drobný nespecifikovaný materiál | kpl | 1 |  | 0 |  |  | základní |  | 0 | 0 | 0 | 0 | 0 | 4 | K | 2 | ROZPOCET | 0 | 0 | 0 | 0 | 0 | 1 | 0 | 4 | 216
| D | D9 | Společné položky |  |  |  | 0 |  |  |  |  | 0 |  | 0 |  | 0 | 1 | D | 0 | ROZPOCET | [6 empty] | 0
109 | K | Pol51 | Dopravné | kpl | 1 |  | 0 |  |  | základní |  | 0 | 0 | 0 | 0 | 0 | 4 | K | 1 | ROZPOCET | 0 | 0 | 0 | 0 | 0 | 1 | 0 | 4 | 218
110 | K | Pol52 | Přesun (montáž+demontáže) | t | 10 |  | 0 |  |  | základní |  | 0 | 0 | 0 | 0 | 0 | 4 | K | 1 | ROZPOCET | 0 | 0 | 0 | 0 | 0 | 1 | 0 | 4 | 220
111 | K | Pol53 | Stavební výpomoce | kpl | 1 |  | 0 |  |  | základní |  | 0 | 0 | 0 | 0 | 0 | 4 | K | 1 | ROZPOCET | 0 | 0 | 0 | 0 | 0 | 1 | 0 | 4 | 222
112 | K | Pol54 | Kompletační přirážka | kpl | 1 |  | 0 |  |  | základní |  | 0 | 0 | 0 | 0 | 0 | 4 | K | 1 | ROZPOCET | 0 | 0 | 0 | 0 | 0 | 1 | 0 | 4 | 224
113 | K | Pol55 | Software; vizualizace, | kpl | 1 |  | 0 |  |  | základní |  | 0 | 0 | 0 | 0 | 0 | 4 | K | 1 | ROZPOCET | 0 | 0 | 0 | 0 | 0 | 1 | 0 | 4 | 226
114 | K | Pol56 | Dodavatelská dokumentace MAR, ASŘ Liniová zapojení rozvaděče MAR | kpl | 1 |  | 0 |  |  | základní |  | 0 | 0 | 0 | 0 | 0 | 4 | K | 1 | ROZPOCET | 0 | 0 | 0 | 0 | 0 | 1 | 0 | 4 | 228
115 | K | Pol57 | Projekt skutečného provedení MAR, ASŘ | kpl | 1 |  | 0 |  |  | základní |  | 0 | 0 | 0 | 0 | 0 | 4 | K | 1 | ROZPOCET | 0 | 0 | 0 | 0 | 0 | 1 | 0 | 4 | 230
116 | K | Pol58 | Komplexní vyzkoušení | kpl | 1 |  | 0 |  |  | základní |  | 0 | 0 | 0 | 0 | 0 | 4 | K | 1 | ROZPOCET | 0 | 0 | 0 | 0 | 0 | 1 | 0 | 4 | 232
117 | K | Pol59 | Zprovoznění řídícího systému | kpl | 1 |  | 0 |  |  | základní |  | 0 | 0 | 0 | 0 | 0 | 4 | K | 1 | ROZPOCET | 0 | 0 | 0 | 0 | 0 | 1 | 0 | 4 | 234
118 | K | Pol60 | Revize | kpl | 1 |  | 0 |  |  | základní |  | 0 | 0 | 0 | 0 | 0 | 4 | K | 1 | ROZPOCET | 0 | 0 | 0 | 0 | 0 | 1 | 0 | 4 | 236

## V - VRN
{861ee5fd-6f3d-4d7c-b023-b03211e85b87}
2
| KRYCÍ LIST SOUPISU PRACÍ | [7 empty] | v --- níže se nacházejí doplnkové a pomocné údaje k sestavám --- v | [8 empty] | False
Stavba:
Stavba č. 3145 TV Vinoř, etapa 0012 – ČOV Vinoř
Objekt:
V - VRN
| KSO: |  |  |  |  | CC-CZ:
| Místo: |  | Praha |  |  | Datum: | 5.8.2025 - revize
| Zadavatel: |  |  |  |  | IČ: | 25656112
|  | PVS, a.s, Evropská 866/67, Praha 6, 160 00 |  |  |  | DIČ: | CZ25656112
| Účastník: |  |  |  |  | IČ: | Vyplň údaj
|  | Vyplň údaj |  |  |  | DIČ: | Vyplň údaj
| Projektant: |  |  |  |  | IČ: | 26760312
|  | d plus projektová a inženýrská a.s. |  |  |  | DIČ: | CZ26760312
| Zpracovatel: |  |  |  |  | IČ:
DIČ:
Poznámka:
| Cena bez DPH | [5 empty] | 0
|  |  | Základ daně |  |  | Sazba daně | Výše daně
| DPH | základní | 0 |  |  | 21% | 0
|  | snížená | 0 |  |  | 12% | 0
|  | zákl. přenesená | 0 |  |  | 21% | 0
|  | sníž. přenesená | 0 |  |  | 12% | 0
|  | nulová | 0 |  |  | 0% | 0
| Cena s DPH |  |  | v | CZK |  | 0
REKAPITULACE ČLENĚNÍ SOUPISU PRACÍ
Stavba:
Stavba č. 3145 TV Vinoř, etapa 0012 – ČOV Vinoř
Objekt:
V - VRN
Místo: |  |  | Praha |  |  | Datum: | 5.8.2025 - revize
Zadavatel: |  |  | PVS, a.s, Evropská 866/67, Praha 6, 160 00 |  |  | Projektant: | d plus projektová a inženýrská a.s.
Účastník: |  |  | Vyplň údaj |  |  | Zpracovatel:
Kód dílu - Popis | [6 empty] | Cena celkem [CZK]
Náklady stavby celkem | [6 empty] | 0 | [11 empty] | -1
| VRN - Vedlejší rozpočtové náklady | [5 empty] | 0
| VRN3 - Zařízení staveniště | [5 empty] | 0
| VRN6 - Územní vlivy | [5 empty] | 0
| VRN7 - Provozní vlivy | [5 empty] | 0
SOUPIS PRACÍ
Stavba:
Stavba č. 3145 TV Vinoř, etapa 0012 – ČOV Vinoř
Objekt:
V - VRN
Místo: |  |  | Praha |  |  | Datum: | 5.8.2025 - revize
Zadavatel: |  |  | PVS, a.s, Evropská 866/67, Praha 6, 160 00 |  |  | Projektant: | d plus projektová a inženýrská a.s.
Účastník: |  |  | Vyplň údaj |  |  | Zpracovatel:
PČ | Typ | Kód | Popis | MJ | Množství | J.cena [CZK] | Cena celkem [CZK] | Cenová soustava |  | DPH | J. Nh [h] | Nh celkem [h] | J. hmotnost [t] | Hmotnost celkem [t] | J. suť [t] | Suť Celkem [t]
Náklady soupisu celkem | [6 empty] | 0 |  |  |  |  | 0 |  | 0 |  | 0 |  | D | -1 | [7 empty] | 0
| D | VRN | Vedlejší rozpočtové náklady |  |  |  | 0 |  |  |  |  | 0 |  | 0 |  | 0 | 5 | D | 0 | ROZPOCET | [6 empty] | 0
| D | VRN3 | Zařízení staveniště |  |  |  | 0 |  |  |  |  | 0 |  | 0 |  | 0 | 5 | D | 1 | ROZPOCET | [6 empty] | 0
1 | K | 030001000 | Zařízení staveniště | soubor | 1 |  | 0 | CS ÚRS 2025 01 |  | základní |  | 0 | 0 | 0 | 0 | 0 | 1024 | K | 2 | ROZPOCET | 0 | 0 | 0 | 0 | 0 | 1 | 0 | 1024 | 1571797704
| Online PSC |  | https://podminky.urs.cz/item/CS_URS_2025_01/030001000 | [14 empty] | Online PSC | 2
| P |  | Poznámka k položce: Zřízení, provozování a likvidace ZS Včetně nákladů na zdvihací zařízení po dobu výstavby | [14 empty] | P | 2
| D | VRN6 | Územní vlivy |  |  |  | 0 |  |  |  |  | 0 |  | 0 |  | 0 | 5 | D | 1 | ROZPOCET | [6 empty] | 0
2 | K | 060001000 | Územní vlivy | soubor | 1 |  | 0 | CS ÚRS 2025 01 |  | základní |  | 0 | 0 | 0 | 0 | 0 | 1024 | K | 2 | ROZPOCET | 0 | 0 | 0 | 0 | 0 | 1 | 0 | 1024 | 852322221
| Online PSC |  | https://podminky.urs.cz/item/CS_URS_2025_01/060001000 | [14 empty] | Online PSC | 2
| D | VRN7 | Provozní vlivy |  |  |  | 0 |  |  |  |  | 0 |  | 0 |  | 0 | 5 | D | 1 | ROZPOCET | [6 empty] | 0
3 | K | 070001000 | Provozní vlivy | soubor | 1 |  | 0 | CS ÚRS 2025 01 |  | základní |  | 0 | 0 | 0 | 0 | 0 | 1024 | K | 2 | ROZPOCET | 0 | 0 | 0 | 0 | 0 | 1 | 0 | 1024 | -1112677536
| Online PSC |  | https://podminky.urs.cz/item/CS_URS_2025_01/070001000 | [14 empty] | Online PSC | 2

## O - ON
{34375373-e3d4-48c8-a556-d205fe2a7575}
2
| KRYCÍ LIST SOUPISU PRACÍ | [7 empty] | v --- níže se nacházejí doplnkové a pomocné údaje k sestavám --- v | [8 empty] | False
Stavba:
Stavba č. 3145 TV Vinoř, etapa 0012 – ČOV Vinoř
Objekt:
O - ON
| KSO: |  |  |  |  | CC-CZ:
| Místo: |  | Praha |  |  | Datum: | 5.8.2025 - revize
| Zadavatel: |  |  |  |  | IČ: | 25656112
|  | PVS, a.s, Evropská 866/67, Praha 6, 160 00 |  |  |  | DIČ: | CZ25656112
| Účastník: |  |  |  |  | IČ: | Vyplň údaj
|  | Vyplň údaj |  |  |  | DIČ: | Vyplň údaj
| Projektant: |  |  |  |  | IČ: | 26760312
|  | d plus projektová a inženýrská a.s. |  |  |  | DIČ: | CZ26760312
| Zpracovatel: |  |  |  |  | IČ:
DIČ:
Poznámka:
| Cena bez DPH | [5 empty] | 0
|  |  | Základ daně |  |  | Sazba daně | Výše daně
| DPH | základní | 0 |  |  | 21% | 0
|  | snížená | 0 |  |  | 12% | 0
|  | zákl. přenesená | 0 |  |  | 21% | 0
|  | sníž. přenesená | 0 |  |  | 12% | 0
|  | nulová | 0 |  |  | 0% | 0
| Cena s DPH |  |  | v | CZK |  | 0
REKAPITULACE ČLENĚNÍ SOUPISU PRACÍ
Stavba:
Stavba č. 3145 TV Vinoř, etapa 0012 – ČOV Vinoř
Objekt:
O - ON
Místo: |  |  | Praha |  |  | Datum: | 5.8.2025 - revize
Zadavatel: |  |  | PVS, a.s, Evropská 866/67, Praha 6, 160 00 |  |  | Projektant: | d plus projektová a inženýrská a.s.
Účastník: |  |  | Vyplň údaj |  |  | Zpracovatel:
Kód dílu - Popis | [6 empty] | Cena celkem [CZK]
Náklady stavby celkem | [6 empty] | 0 | [11 empty] | -1
| VRN - Vedlejší rozpočtové náklady | [5 empty] | 0
| VRN1 - Průzkumné, zeměměřičské a projektové práce | [5 empty] | 0
| VRN3 - Zařízení staveniště | [5 empty] | 0
| VRN4 - Inženýrská činnost | [5 empty] | 0
| VRN7 - Provozní vlivy | [5 empty] | 0
| VRN9 - Ostatní náklady | [5 empty] | 0
SOUPIS PRACÍ
Stavba:
Stavba č. 3145 TV Vinoř, etapa 0012 – ČOV Vinoř
Objekt:
O - ON
Místo: |  |  | Praha |  |  | Datum: | 5.8.2025 - revize
Zadavatel: |  |  | PVS, a.s, Evropská 866/67, Praha 6, 160 00 |  |  | Projektant: | d plus projektová a inženýrská a.s.
Účastník: |  |  | Vyplň údaj |  |  | Zpracovatel:
PČ | Typ | Kód | Popis | MJ | Množství | J.cena [CZK] | Cena celkem [CZK] | Cenová soustava |  | DPH | J. Nh [h] | Nh celkem [h] | J. hmotnost [t] | Hmotnost celkem [t] | J. suť [t] | Suť Celkem [t]
Náklady soupisu celkem | [6 empty] | 0 |  |  |  |  | 0 |  | 0 |  | 0 |  | D | -1 | [7 empty] | 0
| D | VRN | Vedlejší rozpočtové náklady |  |  |  | 0 |  |  |  |  | 0 |  | 0 |  | 0 | 5 | D | 0 | ROZPOCET | [6 empty] | 0
| D | VRN1 | Průzkumné, zeměměřičské a projektové práce |  |  |  | 0 |  |  |  |  | 0 |  | 0 |  | 0 | 5 | D | 1 | ROZPOCET | [6 empty] | 0
1 | K | 011002000 | Průzkumné práce | soubor | 1 |  | 0 | CS ÚRS 2025 01 |  | základní |  | 0 | 0 | 0 | 0 | 0 | 1024 | K | 2 | ROZPOCET | 0 | 0 | 0 | 0 | 0 | 1 | 0 | 1024 | -1817168344
| Online PSC |  | https://podminky.urs.cz/item/CS_URS_2025_01/011002000 | [14 empty] | Online PSC | 2
| P |  | Poznámka k položce: Během realizace stavby - např ověření konstrukcí při bourání | [14 empty] | P | 2
2 | K | 012103000 | Přípravné zeměměřičské práce | soubor | 1 |  | 0 | CS ÚRS 2025 01 |  | základní |  | 0 | 0 | 0 | 0 | 0 | 1024 | K | 2 | ROZPOCET | 0 | 0 | 0 | 0 | 0 | 1 | 0 | 1024 | -1392489207
| Online PSC |  | https://podminky.urs.cz/item/CS_URS_2025_01/012103000 | [14 empty] | Online PSC | 2
3 | K | 012303000 | Zeměměřičské práce při provádění stavby | soubor | 1 |  | 0 | CS ÚRS 2025 01 |  | základní |  | 0 | 0 | 0 | 0 | 0 | 1024 | K | 2 | ROZPOCET | 0 | 0 | 0 | 0 | 0 | 1 | 0 | 1024 | 2078740497
| Online PSC |  | https://podminky.urs.cz/item/CS_URS_2025_01/012303000 | [14 empty] | Online PSC | 2
4 | K | 012303R01 | Náklady na vypracování harmonogramu | soubor | 1 |  | 0 |  |  | základní |  | 0 | 0 | 0 | 0 | 0 | 1024 | K | 2 | ROZPOCET | 0 | 0 | 0 | 0 | 0 | 1 | 0 | 1024 | -1247976711
5 | K | 013002R01 | Náklady na vypracování Havarijního a povodňového plánu | soubor | 1 |  | 0 |  |  | základní |  | 0 | 0 | 0 | 0 | 0 | 1024 | K | 2 | ROZPOCET | 0 | 0 | 0 | 0 | 0 | 1 | 0 | 1024 | -1194718109
6 | K | 013002R02 | Náklady na vypracování návrhu Provozního řádu | soubor | 1 |  | 0 |  |  | základní |  | 0 | 0 | 0 | 0 | 0 | 1024 | K | 2 | ROZPOCET | 0 | 0 | 0 | 0 | 0 | 1 | 0 | 1024 | 1637950512
7 | K | 013203000 | Dokumentace stavby (výkresová a textová) - RDP | soubor | 1 |  | 0 | CS ÚRS 2025 01 |  | základní |  | 0 | 0 | 0 | 0 | 0 | 1024 | K | 2 | ROZPOCET | 0 | 0 | 0 | 0 | 0 | 1 | 0 | 1024 | -979382625
| Online PSC |  | https://podminky.urs.cz/item/CS_URS_2025_01/013203000 | [14 empty] | Online PSC | 2
| P |  | Poznámka k položce: Náklady na dopracování detailů RDP; včetně všech profesí | [14 empty] | P | 2
8 | K | 013203R01 | Dokumentace zajišťovaná zhotovitelem stavby | soubor | 1 |  | 0 | CS ÚRS 2025 01 |  | základní |  | 0 | 0 | 0 | 0 | 0 | 1024 | K | 2 | ROZPOCET | 0 | 0 | 0 | 0 | 0 | 1 | 0 | 1024 | 2020795079
| Online PSC |  | https://podminky.urs.cz/item/CS_URS_2025_01/013203R01 | [14 empty] | Online PSC | 2
| P |  | Poznámka k položce: Dílenská dokumentace, položkové výkresy výztuže apod.; včetně všech profesí Návrh systému generálního klíče pro všechny dveře a vrata v areálu dle požadavku provozovatele | [14 empty] | P | 2
9 | K | 013254000 | Dokumentace skutečného provedení stavby | soubor | 1 |  | 0 | CS ÚRS 2025 01 |  | základní |  | 0 | 0 | 0 | 0 | 0 | 1024 | K | 2 | ROZPOCET | 0 | 0 | 0 | 0 | 0 | 1 | 0 | 1024 | -638240181
| Online PSC |  | https://podminky.urs.cz/item/CS_URS_2025_01/013254000 | [14 empty] | Online PSC | 2
10 | K | 013294000 | Ostatní dokumentace stavby | soubor | 1 |  | 0 | CS ÚRS 2025 01 |  | základní |  | 0 | 0 | 0 | 0 | 0 | 1024 | K | 2 | ROZPOCET | 0 | 0 | 0 | 0 | 0 | 1 | 0 | 1024 | -693567099
| Online PSC |  | https://podminky.urs.cz/item/CS_URS_2025_01/013294000 | [14 empty] | Online PSC | 2
| P |  | Poznámka k položce: Pasportizace; fotodokumentace | [14 empty] | P | 2
11 | K | 013294R01 | Propagace stavby, PR, publicita podle podmínek OPŽP | soubor | 1 |  | 0 |  |  | základní |  | 0 | 0 | 0 | 0 | 0 | 1024 | K | 2 | ROZPOCET | 0 | 0 | 0 | 0 | 0 | 1 | 0 | 1024 | 1657341720
| D | VRN3 | Zařízení staveniště |  |  |  | 0 |  |  |  |  | 0 |  | 0 |  | 0 | 5 | D | 1 | ROZPOCET | [6 empty] | 0
12 | K | 034503000 | Informační tabule na staveništi | soubor | 1 |  | 0 | CS ÚRS 2025 01 |  | základní |  | 0 | 0 | 0 | 0 | 0 | 1024 | K | 2 | ROZPOCET | 0 | 0 | 0 | 0 | 0 | 1 | 0 | 1024 | 2041070826
| Online PSC |  | https://podminky.urs.cz/item/CS_URS_2025_01/034503000 | [14 empty] | Online PSC | 2
| D | VRN4 | Inženýrská činnost |  |  |  | 0 |  |  |  |  | 0 |  | 0 |  | 0 | 5 | D | 1 | ROZPOCET | [6 empty] | 0
13 | K | 043103000 | Zkoušky | soubor | 1 |  | 0 | CS ÚRS 2025 01 |  | základní |  | 0 | 0 | 0 | 0 | 0 | 1024 | K | 2 | ROZPOCET | 0 | 0 | 0 | 0 | 0 | 1 | 0 | 1024 | -993014879
| Online PSC |  | https://podminky.urs.cz/item/CS_URS_2025_01/043103000 | [14 empty] | Online PSC | 2
| P |  | Poznámka k položce: Náklady na individuální a komplexní vyzkoušení | [14 empty] | P | 2
14 | K | 043203000 | Měření, monitoring, rozbory | soubor | 1 |  | 0 | CS ÚRS 2025 01 |  | základní |  | 0 | 0 | 0 | 0 | 0 | 1024 | K | 2 | ROZPOCET | 0 | 0 | 0 | 0 | 0 | 1 | 0 | 1024 | -2100196824
| Online PSC |  | https://podminky.urs.cz/item/CS_URS_2025_01/043203000 | [14 empty] | Online PSC | 2
| P |  | Poznámka k položce: Náklady na měření a revize Revize na všechny montáže, které ji vyžadují (profese, kotevní systémy, kotevní oka, atd.) | [14 empty] | P | 2
15 | K | 045002000 | Kompletační a koordinační činnost | soubor | 1 |  | 0 | CS ÚRS 2025 01 |  | základní |  | 0 | 0 | 0 | 0 | 0 | 1024 | K | 2 | ROZPOCET | 0 | 0 | 0 | 0 | 0 | 1 | 0 | 1024 | -447090207
| Online PSC |  | https://podminky.urs.cz/item/CS_URS_2025_01/045002000 | [14 empty] | Online PSC | 2
16 | K | 049002000 | Inženýrská činnost ostatní | soubor | 1 |  | 0 | CS ÚRS 2025 01 |  | základní |  | 0 | 0 | 0 | 0 | 0 | 1024 | K | 2 | ROZPOCET | 0 | 0 | 0 | 0 | 0 | 1 | 0 | 1024 | 1595880039
| Online PSC |  | https://podminky.urs.cz/item/CS_URS_2025_01/049002000 | [14 empty] | Online PSC | 2
| P |  | Poznámka k položce: Včetně nákladů na vzorkování | [14 empty] | P | 2
17 | K | 049303000 | Náklady vzniklé v souvislosti s předáním stavby | soubor | 1 |  | 0 | CS ÚRS 2025 01 |  | základní |  | 0 | 0 | 0 | 0 | 0 | 1024 | K | 2 | ROZPOCET | 0 | 0 | 0 | 0 | 0 | 1 | 0 | 1024 | 1484936280
| Online PSC |  | https://podminky.urs.cz/item/CS_URS_2025_01/049303000 | [14 empty] | Online PSC | 2
| D | VRN7 | Provozní vlivy |  |  |  | 0 |  |  |  |  | 0 |  | 0 |  | 0 | 5 | D | 1 | ROZPOCET | [6 empty] | 0
18 | K | 072103000 | Silniční provoz - projednání DIO a zajištění DIR | soubor | 1 |  | 0 | CS ÚRS 2025 01 |  | základní |  | 0 | 0 | 0 | 0 | 0 | 1024 | K | 2 | ROZPOCET | 0 | 0 | 0 | 0 | 0 | 1 | 0 | 1024 | -1465389083
| Online PSC |  | https://podminky.urs.cz/item/CS_URS_2025_01/072103000 | [14 empty] | Online PSC | 2
| P |  | Poznámka k položce: Včetně realizace: dodání a rozmístění značek a závěrečné odstranění | [14 empty] | P | 2
| D | VRN9 | Ostatní náklady |  |  |  | 0 |  |  |  |  | 0 |  | 0 |  | 0 | 5 | D | 1 | ROZPOCET | [6 empty] | 0
19 | K | 092103000 | Náklady na zkušební provoz | soubor | 1 |  | 0 | CS ÚRS 2025 01 |  | základní |  | 0 | 0 | 0 | 0 | 0 | 1024 | K | 2 | ROZPOCET | 0 | 0 | 0 | 0 | 0 | 1 | 0 | 1024 | 807682237
| Online PSC |  | https://podminky.urs.cz/item/CS_URS_2025_01/092103000 | [14 empty] | Online PSC | 2
20 | K | 092203000 | Náklady na zaškolení | soubor | 1 |  | 0 | CS ÚRS 2025 01 |  | základní |  | 0 | 0 | 0 | 0 | 0 | 1024 | K | 2 | ROZPOCET | 0 | 0 | 0 | 0 | 0 | 1 | 0 | 1024 | 1600417392
| Online PSC |  | https://podminky.urs.cz/item/CS_URS_2025_01/092203000 | [14 empty] | Online PSC | 2
21 | K | 094002R01 | Náklady na zajištění provizorního provozu během stavby | soubor | 1 |  | 0 |  |  | základní |  | 0 | 0 | 0 | 0 | 0 | 1024 | K | 2 | ROZPOCET | 0 | 0 | 0 | 0 | 0 | 1 | 0 | 1024 | -480403241
22 | K | 094002R02 | Náklady na technickou pomoc provozovatele při provizorním provozu | soubor | 1 |  | 0 |  |  | základní |  | 0 | 0 | 0 | 0 | 0 | 1024 | K | 2 | ROZPOCET | 0 | 0 | 0 | 0 | 0 | 1 | 0 | 1024 | 324928474
23 | K | 094103000 | Náklady na vyklizení objektu | soubor | 1 |  | 0 | CS ÚRS 2025 01 |  | základní |  | 0 | 0 | 0 | 0 | 0 | 1024 | K | 2 | ROZPOCET | 0 | 0 | 0 | 0 | 0 | 1 | 0 | 1024 | -809499531
| Online PSC |  | https://podminky.urs.cz/item/CS_URS_2025_01/094103000 | [14 empty] | Online PSC | 2
| P |  | Poznámka k položce: Vyčištění stávajících nádrží (850 + 2x 420 m3) a likvidace zbytkového kalu | [14 empty] | P | 2

## Seznam figur
SEZNAM FIGUR
Kód: | 250210
Stavba: | Stavba č. 3145 TV Vinoř, etapa 0012 – ČOV Vinoř
Datum: | 5.8.2025 - revize
Kód | Popis | MJ | Výměra
SO01/ 01.1 | SO01 AST
S_F2 | Plocha podlahy F2 | m2 | 169.1
| "F2" 169,1 |  | 169.1
S_F2 | Mezisoučet |  | 169.1
Použití figury:
713121111 | Montáž izolace tepelné podlah volně kladenými rohožemi, pásy, dílci, deskami 1 vrstva | m2 | 337.9
631311114 | Mazanina tl přes 50 do 80 mm z betonu prostého bez zvýšených nároků na prostředí tř. C 16/20 | m3 | 10.146
631362021 | Výztuž mazanin svařovanými sítěmi Kari | t | 1.65
632481213 | Separační vrstva z PE fólie | m2 | 337.9
771111011 | Vysátí podkladu před pokládkou dlažby | m2 | 320.3
771121011 | Nátěr penetrační na podlahu | m2 | 320.3
771574679 | Montáž podlah keramických pro mechanické zatížení lepených cementovým standardním lepidlem přes 22 do 25 ks/m2 | m2 | 320.3
771591112 | Izolace pod dlažbu nátěrem nebo stěrkou ve dvou vrstvách | m2 | 334.96
775131111 | Vyztužení podkladu skládaných podlah armovacím pletivem ze skelných vláken | m2 | 334.96
S_F3 | Plocha podlahy F3 | m2 | 151.2
| "F3" 146,1+(7,6-2,5) |  | 151.2
S_F3 | Mezisoučet |  | 151.2
Použití figury:
713121111 | Montáž izolace tepelné podlah volně kladenými rohožemi, pásy, dílci, deskami 1 vrstva | m2 | 337.9
631311124 | Mazanina tl přes 80 do 120 mm z betonu prostého bez zvýšených nároků na prostředí tř. C 16/20 | m3 | 15.876
631362021 | Výztuž mazanin svařovanými sítěmi Kari | t | 1.65
632481213 | Separační vrstva z PE fólie | m2 | 337.9
771111011 | Vysátí podkladu před pokládkou dlažby | m2 | 320.3
771121011 | Nátěr penetrační na podlahu | m2 | 320.3
771574679 | Montáž podlah keramických pro mechanické zatížení lepených cementovým standardním lepidlem přes 22 do 25 ks/m2 | m2 | 320.3
771591112 | Izolace pod dlažbu nátěrem nebo stěrkou ve dvou vrstvách | m2 | 334.96
775131111 | Vyztužení podkladu skládaných podlah armovacím pletivem ze skelných vláken | m2 | 334.96
S_F4 | Plocha podlahy F4 | m2 | 17.6
| "F4" 17,6 |  | 17.6
S_F4 | Mezisoučet |  | 17.6
Použití figury:
713121111 | Montáž izolace tepelné podlah volně kladenými rohožemi, pásy, dílci, deskami 1 vrstva | m2 | 337.9
631311134 | Mazanina tl přes 120 do 240 mm z betonu prostého bez zvýšených nároků na prostředí tř. C 16/20 | m3 | 2.2
631362021 | Výztuž mazanin svařovanými sítěmi Kari | t | 1.65
632481213 | Separační vrstva z PE fólie | m2 | 337.9
776212111 | Volné položení textilních pásů s podlepením spojů páskou | m2 | 17.6
783901453 | Vysátí betonových podlah před provedením nátěru | m2 | 17.6
783917151 | Krycí jednonásobný syntetický nátěr betonové podlahy | m2 | 17.6
S_ko | Plocha keramických obkladů | m2 | 318.72
| "1.PP" (53,2+0,4*4*5)*3,0 |  | 183.6
| "1.NP" (48,6+0,4*4*2-3,5)*3,0-(0,9*1,5+1,2*1,5*2+1,3*2,1+1,0*2,1) |  | 135.12
S_ko | Součet |  | 318.72
Použití figury:
781111011 | Ometení (oprášení) stěny při přípravě podkladu | m2 | 318.72
781472217 | Montáž obkladů keramických hladkých lepených cementovým flexibilním lepidlem přes 12 do 19 ks/m2 | m2 | 318.72
S_S1 | Plocha střechy S1 | m2 | 187.2
| "Střecha S1" 187,2 |  | 187.2
S_S1 | Součet |  | 187.2
Použití figury:
712311101 | Provedení povlakové krytiny střech do 10° za studena lakem penetračním nebo asfaltovým | m2 | 187.2
712331101 | Provedení povlakové krytiny střech do 10° podkladní vrstvy pásy na sucho AIP nebo NAIP | m2 | 187.2
712331111 | Provedení povlakové krytiny střech do 10° podkladní vrstvy pásy na sucho samolepící | m2 | 187.2
712334503 | Provedení povlakové krytiny střech do 10° pásy mechanicky kotvené do betonu tl TI přes 240 mm v počtu kotev přes 5 do 6 kusů/m2 | m2 | 187.2
712341559 | Provedení povlakové krytiny střech do 10° pásy NAIP přitavením v plné ploše | m2 | 187.2
712391171 | Provedení povlakové krytiny střech do 10° podkladní textilní vrstvy | m2 | 187.2
713141136 | Montáž izolace tepelné střech plochých lepené za studena nízkoexpanzní (PUR) pěnou 1 vrstva rohoží, pásů, dílců, desek | m2 | 187.2
713141336 | Montáž izolace tepelné střech plochých lepené za studena nízkoexpanzní (PUR) pěnou, spádová vrstva | m2 | 187.2
28375991 | deska EPS 150 pro konstrukce s vysokým zatížením λ=0,035 tl 160mm | m2 | 196.56
28376142 | klín izolační spád do 5% EPS 150 | m3 | 46.332
SO01/ 01.1/ 01.1a | Zajištění stavební jámy
L_v | Délka vrtů | m | 1929
| "Vrty pro piloty ø 750 mm pažené" |  | 0
| 47*12,0+87*15,0+4*15,0 |  | 1929
L_v | Součet |  | 1929
Použití figury:
226212713 | Vrty velkoprofilové svislé zapažené D přes 650 do 850 mm hl od 0 do 20 m hornina III | m | 1929
226212714 | Vrty velkoprofilové svislé zapažené D přes 650 do 850 mm hl od 0 do 20 m hornina IV | m | 482.25
2311132R1 | D+M výplň vrtů jílocementem | m3 | 941.574
L_vi | Délka inječních vrtů | m | 120
| "Injekční vrty" |  | 0
| 8*15,0 |  | 120
L_vi | Součet |  | 120
Použití figury:
224411114 | Vrty maloprofilové D přes 156 do 195 mm úklon do 45° hl 0 až 25 m hornina III a IV | m | 120
2311132R1 | D+M výplň vrtů jílocementem | m3 | 941.574
282606031 | Trysková injektáž sloupů D do 700 mm standardní podmínky | m | 120
L_vk | Délka vrtů pro kotvy | m | 2290
| "Vrty pro kotvy" |  | 0
| 12*17,0+12*16,0+3*18,0+3*17,0+3*17,0+5*18,0+6*17,0+6*16,0+14*17,0+19*15,0+18*14,0+37*15,0+8*15,0 |  | 2290
L_vk | Součet |  | 2290
Použití figury:
224412114 | Vrty maloprofilové D přes 156 do 195 mm úklon přes 45° hl 0 až 25 m hornina III a IV | m | 2290
15382112R | D+M kotvy pramencové dočasné 4xLp15.7St 1570/1770 včetně zálivky, injektáže a napínání | m | 2509
SO01/ 01.1/ 01.1b | Zemní práce
V_pod | Objem podsypů | m3 | 1067.5
| "SO01" 291,9*0,5 |  | 145.95
| "SO02" 1843,1*0,5 |  | 921.55
V_pod | Součet |  | 1067.5
Použití figury:
271572211 | Podsyp pod základové konstrukce se zhutněním z netříděného štěrkopísku | m3 | 1067.5
174151101 | Zásyp jam, šachet rýh nebo kolem objektů sypaninou se zhutněním | m3 | 2058.375
V_vb | Objem výplňového betonu | m3 | 451.4
| "Výplňový beton mezi SO01 a SO02" 25,4*3,7+193,2*3,7/2 |  | 451.4
V_vb | Součet |  | 451.4
Použití figury:
273313511 | Základové desky z betonu tř. C 12/15 | m3 | 451.4
174151101 | Zásyp jam, šachet rýh nebo kolem objektů sypaninou se zhutněním | m3 | 2058.375
V_vyk | Objem výkopů | m3 | 14973.375
| "Figura 1" 291,9*10,5+213,5*10,5/2 |  | 4185.825
| "Figura 2" 1134,6*6,3+0,7*28,7 |  | 7168.07
| "Figura 3" 473,6*6,3 |  | 2983.68
| "Figura 4" 58,5*8,8+27,5*8,8/2 |  | 635.8
V_vyk | Součet |  | 14973.375
Použití figury:
131251207 | Hloubení jam zapažených v hornině třídy těžitelnosti I skupiny 3 objem přes 5000 m3 strojně | m3 | 14973.375
131351207 | Hloubení jam zapažených v hornině třídy těžitelnosti II skupiny 4 objem přes 5000 m3 strojně | m3 | 4492.013
161151104 | Svislé přemístění výkopku z horniny třídy těžitelnosti I skupiny 1 až 3 hl výkopu přes 8 do 12 m | m3 | 3144.409
161151114 | Svislé přemístění výkopku z horniny třídy těžitelnosti II skupiny 4 a 5 hl výkopu přes 8 do 12 m | m3 | 1347.604
162751117 | Vodorovné přemístění přes 9 000 do 10000 m výkopku/sypaniny z horniny třídy těžitelnosti I skupiny 1 až 3 | m3 | 12539.738
162751119 | Příplatek k vodorovnému přemístění výkopku/sypaniny z horniny třídy těžitelnosti I skupiny 1 až 3 ZKD 1000 m přes 10000 m | m3 | 42114.94
162751137 | Vodorovné přemístění přes 9 000 do 10000 m výkopku/sypaniny z horniny třídy těžitelnosti II skupiny 4 a 5 | m3 | 4492.013
162751139 | Příplatek k vodorovnému přemístění výkopku/sypaniny z horniny třídy těžitelnosti II skupiny 4 a 5 ZKD 1000 m přes 10000 m | m3 | 22460.065
171201231 | Poplatek za uložení zeminy a kamení na recyklační skládce (skládkovné) kód odpadu 17 05 04 | t | 24145.403
174151101 | Zásyp jam, šachet rýh nebo kolem objektů sypaninou se zhutněním | m3 | 2058.375
V_zas | Objem zásypů | m3 | 2058.375
| "Výkopy" V_vyk |  | 14973.375
| "Odečet podsypů" -V_pod |  | -1067.5
| "Odečet výplňového betonu" -V_vb |  | -451.4
| "Odečet objemu staveb" |  | 0
| "SO01" -197,4*10,0 |  | -1974
| "SO02" -1624,5*5,8 |  | -9422.1
V_zas | Součet |  | 2058.375
Použití figury:
174151101 | Zásyp jam, šachet rýh nebo kolem objektů sypaninou se zhutněním | m3 | 2058.375
162751117 | Vodorovné přemístění přes 9 000 do 10000 m výkopku/sypaniny z horniny třídy těžitelnosti I skupiny 1 až 3 | m3 | 12539.738
162751119 | Příplatek k vodorovnému přemístění výkopku/sypaniny z horniny třídy těžitelnosti I skupiny 1 až 3 ZKD 1000 m přes 10000 m | m3 | 42114.94
167151111 | Nakládání výkopku z hornin třídy těžitelnosti I skupiny 1 až 3 přes 100 m3 | m3 | 2058.375
171201231 | Poplatek za uložení zeminy a kamení na recyklační skládce (skládkovné) kód odpadu 17 05 04 | t | 24145.403
171251201 | Uložení sypaniny na skládky nebo meziskládky | m3 | 2058.375
SO03 | Čistírenský objekt
V_vyk | Objem výkopů | m3 | 103.878
| "Odkop okolo objektu" (34,2*27,3-32,2*25,3)*0,45+(35,0*28,2-34,2*27,3)*0,45*0,45/2-14,5*(1,0*0,45+0,45*0,45/2) |  | 50.958
| "Odkop kanálu u nádrží" (11,9+0,9)*0,6 |  | 7.68
| "Odkop kanálu" (31,3-(1,2+3,0))*0,6*2 |  | 32.52
| "Odkop šachet" (2,6+1,7)*2*0,6+(1,1*4)*0,6+(3,0+1,1)*2*0,6 |  | 12.72
V_vyk | Součet |  | 103.878
Použití figury:
132251253 | Hloubení rýh nezapažených š do 2000 mm v hornině třídy těžitelnosti I skupiny 3 objem do 100 m3 strojně | m3 | 103.878
174151101 | Zásyp jam, šachet rýh nebo kolem objektů sypaninou se zhutněním | m3 | 2376.287
SO04/ 04.1/ 04.1a | Zajištění stavební jámy
L_vk | Délka vrtů pro kotvy | m | 784
| "Vrty pro kotvy" |  | 0
| 49*16,0 |  | 784
L_vk | Součet |  | 784
Použití figury:
224412114 | Vrty maloprofilové D přes 156 do 195 mm úklon přes 45° hl 0 až 25 m hornina III a IV | m | 784
15382112R | D+M kotvy pramencové dočasné 4xLp15.7St 1570/1770 včetně zálivky, injektáže a napínání | m | 857.5
SO04/ 04.1/ 04.1b | Zemní práce
V_pod | Objem podsypů | m3 | 314.15
| "SO04" 628,3*0,5 |  | 314.15
V_pod | Součet |  | 314.15
Použití figury:
271572211 | Podsyp pod základové konstrukce se zhutněním z netříděného štěrkopísku | m3 | 314.15
174151101 | Zásyp jam, šachet rýh nebo kolem objektů sypaninou se zhutněním | m3 | 1101.24
V_vyk | Objem výkopů | m3 | 3204.33
| "Figura 1" 628,3*5,1 |  | 3204.33
V_vyk | Součet |  | 3204.33
Použití figury:
131251206 | Hloubení jam zapažených v hornině třídy těžitelnosti I skupiny 3 objem do 5000 m3 strojně | m3 | 3204.33
131351205 | Hloubení jam zapažených v hornině třídy těžitelnosti II skupiny 4 objem do 1000 m3 strojně | m3 | 961.299
161151104 | Svislé přemístění výkopku z horniny třídy těžitelnosti I skupiny 1 až 3 hl výkopu přes 8 do 12 m | m3 | 672.909
161151114 | Svislé přemístění výkopku z horniny třídy těžitelnosti II skupiny 4 a 5 hl výkopu přes 8 do 12 m | m3 | 288.39
162751117 | Vodorovné přemístění přes 9 000 do 10000 m výkopku/sypaniny z horniny třídy těžitelnosti I skupiny 1 až 3 | m3 | 3344.271
162751119 | Příplatek k vodorovnému přemístění výkopku/sypaniny z horniny třídy těžitelnosti I skupiny 1 až 3 ZKD 1000 m přes 10000 m | m3 | 5708.955
162751137 | Vodorovné přemístění přes 9 000 do 10000 m výkopku/sypaniny z horniny třídy těžitelnosti II skupiny 4 a 5 | m3 | 961.299
162751139 | Příplatek k vodorovnému přemístění výkopku/sypaniny z horniny třídy těžitelnosti II skupiny 4 a 5 ZKD 1000 m přes 10000 m | m3 | 4806.495
171201231 | Poplatek za uložení zeminy a kamení na recyklační skládce (skládkovné) kód odpadu 17 05 04 | t | 3977.822
174151101 | Zásyp jam, šachet rýh nebo kolem objektů sypaninou se zhutněním | m3 | 1101.24
V_zas | Objem zásypů | m3 | 1101.24
| "Výkopy" V_vyk |  | 3204.33
| "Odečet podsypů" -V_pod |  | -314.15
| "Odečet objemu staveb" |  | 0
| "SO04" -(147,4+241,5)*4,6 |  | -1788.94
V_zas | Součet |  | 1101.24
Použití figury:
174151101 | Zásyp jam, šachet rýh nebo kolem objektů sypaninou se zhutněním | m3 | 1101.24
162751117 | Vodorovné přemístění přes 9 000 do 10000 m výkopku/sypaniny z horniny třídy těžitelnosti I skupiny 1 až 3 | m3 | 3344.271
162751119 | Příplatek k vodorovnému přemístění výkopku/sypaniny z horniny třídy těžitelnosti I skupiny 1 až 3 ZKD 1000 m přes 10000 m | m3 | 5708.955
167151111 | Nakládání výkopku z hornin třídy těžitelnosti I skupiny 1 až 3 přes 100 m3 | m3 | 1101.24
171201231 | Poplatek za uložení zeminy a kamení na recyklační skládce (skládkovné) kód odpadu 17 05 04 | t | 3977.822
171251201 | Uložení sypaniny na skládky nebo meziskládky | m3 | 1101.24
SO05/ 05.1 | SO05 AST
S_st | Plocha stěn | m2 | 168.64
| "Stěny" |  | 0
| "Vnitřní" (6,0+3,1)*2*8,9 |  | 161.98
| "Vnější" (7,0+4,1)*0,6 |  | 6.66
S_st | Mezisoučet |  | 168.64
Použití figury:
985121122 | Tryskání degradovaného betonu stěn a rubu kleneb vodou pod tlakem přes 300 do 1250 barů | m2 | 197.34
985112111 | Odsekání degradovaného betonu stěn tl do 10 mm | m2 | 50.592
985112112 | Odsekání degradovaného betonu stěn tl přes 10 do 30 mm | m2 | 84.32
985131311 | Ruční dočištění ploch stěn, rubu kleneb a podlah ocelových kartáči | m2 | 197.34
985311112 | Reprofilace stěn cementovou sanační maltou tl přes 10 do 20 mm | m2 | 50.592
985311113 | Reprofilace stěn cementovou sanační maltou tl přes 20 do 30 mm | m2 | 84.32
985312111 | Stěrka k vyrovnání betonových ploch stěn tl do 2 mm | m2 | 168.64
985321211 | Ochranný nátěr výztuže na epoxidové bázi stěn, líce kleneb a podhledů 1 vrstva tl 1 mm | m2 | 84.32
985323111 | Spojovací (adhezní) můstek reprofilovaného betonu na cementové bázi tl 1 mm | m2 | 197.34
S_vp | Plocha vodorovných ploch | m2 | 28.7
| "Dno" |  | 0
| 6,0*3,1 |  | 18.6
| "Horní plocha stěn" |  | 0
| 7,0*4,1-6,0*3,1 |  | 10.1
S_vp | Mezisoučet |  | 28.7
Použití figury:
985121122 | Tryskání degradovaného betonu stěn a rubu kleneb vodou pod tlakem přes 300 do 1250 barů | m2 | 197.34
985112131 | Odsekání degradovaného betonu rubu kleneb a podlah tl do 10 mm | m2 | 8.61
985112132 | Odsekání degradovaného betonu rubu kleneb a podlah tl přes 10 do 30 mm | m2 | 14.35
985131311 | Ruční dočištění ploch stěn, rubu kleneb a podlah ocelových kartáči | m2 | 197.34
985311312 | Reprofilace rubu kleneb a podlah cementovou sanační maltou tl přes 10 do 20 mm | m2 | 8.61
985311313 | Reprofilace rubu kleneb a podlah cementovou sanační maltou tl přes 20 do 30 mm | m2 | 14.35
985312131 | Stěrka k vyrovnání betonových ploch rubu kleneb a podlah tl do 2 mm | m2 | 28.7
985321212 | Ochranný nátěr výztuže na epoxidové bázi rubu kleneb a podlah 1 vrstva tl 1 mm | m2 | 14.35
985323111 | Spojovací (adhezní) můstek reprofilovaného betonu na cementové bázi tl 1 mm | m2 | 197.34
V_vyk | Objem výkopů | m3 | 17.73
| "Odkop okolo objektu" 9,2*0,9+18,9*0,5 |  | 17.73
V_vyk | Součet |  | 17.73
Použití figury:
132251251 | Hloubení rýh nezapažených š do 2000 mm v hornině třídy těžitelnosti I skupiny 3 objem do 20 m3 strojně | m3 | 17.73
162751117 | Vodorovné přemístění přes 9 000 do 10000 m výkopku/sypaniny z horniny třídy těžitelnosti I skupiny 1 až 3 | m3 | 3.775
171201231 | Poplatek za uložení zeminy a kamení na recyklační skládce (skládkovné) kód odpadu 17 05 04 | t | 6.795
174151101 | Zásyp jam, šachet rýh nebo kolem objektů sypaninou se zhutněním | m3 | 13.955
V_zas | Objem zásypů | m3 | 13.955
| V_vyk |  | 17.73
| "Odečet obvodového žebra" -(6,1+5,1+3,9)*0,5*0,5 |  | -3.775
V_zas | Součet |  | 13.955
Použití figury:
174151101 | Zásyp jam, šachet rýh nebo kolem objektů sypaninou se zhutněním | m3 | 13.955
162751117 | Vodorovné přemístění přes 9 000 do 10000 m výkopku/sypaniny z horniny třídy těžitelnosti I skupiny 1 až 3 | m3 | 3.775
171201231 | Poplatek za uložení zeminy a kamení na recyklační skládce (skládkovné) kód odpadu 17 05 04 | t | 6.795
SO06/ 06.1 | SO06 AST
S_S1 | Plocha střechy S1 | m2 | 162.56
| "Střecha S1" 12,7*12,8 |  | 162.56
S_S1 | Součet |  | 162.56
Použití figury:
712311101 | Provedení povlakové krytiny střech do 10° za studena lakem penetračním nebo asfaltovým | m2 | 162.56
712331101 | Provedení povlakové krytiny střech do 10° podkladní vrstvy pásy na sucho AIP nebo NAIP | m2 | 162.56
712331111 | Provedení povlakové krytiny střech do 10° podkladní vrstvy pásy na sucho samolepící | m2 | 162.56
712334503 | Provedení povlakové krytiny střech do 10° pásy mechanicky kotvené do betonu tl TI přes 240 mm v počtu kotev přes 5 do 6 kusů/m2 | m2 | 162.56
712341559 | Provedení povlakové krytiny střech do 10° pásy NAIP přitavením v plné ploše | m2 | 162.56
712391171 | Provedení povlakové krytiny střech do 10° podkladní textilní vrstvy | m2 | 162.56
713141136 | Montáž izolace tepelné střech plochých lepené za studena nízkoexpanzní (PUR) pěnou 1 vrstva rohoží, pásů, dílců, desek | m2 | 162.56
713141336 | Montáž izolace tepelné střech plochých lepené za studena nízkoexpanzní (PUR) pěnou, spádová vrstva | m2 | 162.56
28375991 | deska EPS 150 pro konstrukce s vysokým zatížením λ=0,035 tl 160mm | m2 | 170.688
28376142 | klín izolační spád do 5% EPS 150 | m3 | 9.835
SO09 | Chemické hospodářství – dávkování externího substrátu
V_vyk | Objem výkopů | m3 | 12.888
| "Výkop pro objekt" 7,15*5,15*0,35 |  | 12.888
V_vyk | Součet |  | 12.888
Použití figury:
131251100 | Hloubení jam nezapažených v hornině třídy těžitelnosti I skupiny 3 objem do 20 m3 strojně | m3 | 12.888
162751117 | Vodorovné přemístění přes 9 000 do 10000 m výkopku/sypaniny z horniny třídy těžitelnosti I skupiny 1 až 3 | m3 | 14.019
174151101 | Zásyp jam, šachet rýh nebo kolem objektů sypaninou se zhutněním | m3 | 10.536
SO11 | Spojovací potrubí
V_ob | Objem obsypu včetně potrubí | m3 | 399.88
| "Dle TZ D.1.1.11.01" |  | 0
| "Potrubí 1" 14,9*1,0*(0,5+0,3) |  | 11.92
| "Potrubí 2" 12,2*1,0*(0,5+0,3) |  | 9.76
| "Potrubí 3a, 3b" 185,3*0,4*(0,1+0,3) |  | 29.648
| "Potrubí 4a" 6,2*0,4*(0,03+0,3) |  | 0.818
| "Potrubí 4b" 2,9*0,4*(0,1+0,3) |  | 0.464
| "Potrubí 4c, 5a, 8b, 11 - společný výkop" 132,0*1,5*(0,2+0,3) |  | 99
| "Potrubí 5b, 5c" 52,8*1,0*(0,2+0,3) |  | 26.4
| "Potrubí 5d, 5e" 28,2*1,0*(0,2+0,3) |  | 14.1
| "Potrubí 6" 22,7*1,0*(0,2+0,3) |  | 11.35
| "Potrubí 7a, 7b" 43,9*1,0*(0,2+0,3) |  | 21.95
| "Potrubí 8a" 92,2*0,4*(0,1+0,3) |  | 14.752
| "Potrubí 9a" 79,31*1,0*(0,3+0,3) |  | 47.586
| "Potrubí 9b, 9c" 57,2*0,4*(0,1+0,3) |  | 9.152
| "Potrubí 10" 128,1*1,0*(0,3+0,3) |  | 76.86
| "Potrubí 12" 23,0*0,4*(0,1+0,3) |  | 3.68
| "Potrubí 13" 37,4*1,0*(0,3+0,3) |  | 22.44
V_ob | Mezisoučet |  | 399.88
Použití figury:
175151101 | Obsypání potrubí strojně sypaninou bez prohození, uloženou do 3 m | m3 | 361.595
174151101 | Zásyp jam, šachet rýh nebo kolem objektů sypaninou se zhutněním | m3 | 1724.281
V_pod | Objem podsypů | m3 | 114.635
| "Dle TZ D.1.1.11.01" |  | 0
| "Potrubí 1" 14,9*1,0*0,15 |  | 2.235
| "Potrubí 2" 12,2*1,0*0,15 |  | 1.83
| "Potrubí 3a, 3b" 185,3*0,4*0,15 |  | 11.118
| "Potrubí 4a" 6,2*0,4*0,15 |  | 0.372
| "Potrubí 4b" 2,9*0,4*0,15 |  | 0.174
| "Potrubí 4c, 5a, 8b, 11 - společný výkop" 132,0*1,5*0,15 |  | 29.7
| "Potrubí 5b, 5c" 52,8*1,0*0,15 |  | 7.92
| "Potrubí 5d, 5e" 28,2*1,0*0,15 |  | 4.23
| "Potrubí 6" 22,7*1,0*0,15 |  | 3.405
| "Potrubí 7a, 7b" 43,9*1,0*0,15 |  | 6.585
| "Potrubí 8a" 92,2*0,4*0,15 |  | 5.532
| "Potrubí 9a" 79,31*1,0*0,15 |  | 11.897
| "Potrubí 9b, 9c" 57,2*0,4*0,15 |  | 3.432
| "Potrubí 10" 128,1*1,0*0,15 |  | 19.215
| "Potrubí 12" 23,0*0,4*0,15 |  | 1.38
| "Potrubí 13" 37,4*1,0*0,15 |  | 5.61
V_pod | Součet |  | 114.635
Použití figury:
451573111 | Lože pod potrubí otevřený výkop ze štěrkopísku | m3 | 114.635
174151101 | Zásyp jam, šachet rýh nebo kolem objektů sypaninou se zhutněním | m3 | 1724.281
V_pot | Objem potrubí | m3 | 38.285
| "Objem potrubí" |  | 0
| "Potrubí 1" 14,9*Pi*(0,25)^2 |  | 2.926
| "Potrubí 2" 12,2*Pi*(0,25)^2 |  | 2.395
| "Potrubí 3a, 3b" 185,3*Pi*(0,04)^2 |  | 0.931
| "Potrubí 4a" 6,2*Pi*(0,02)^2 |  | 0.008
| "Potrubí 4b" 2,9*Pi*(0,04)^2 |  | 0.015
| "Potrubí 4c " 132,0*Pi*(0,02)^2 |  | 0.166
| "Potrubí 5a" 158,1*Pi*(0,1)^2 |  | 4.967
| "Potrubí 5b, 5c" 52,8*Pi*(0,1)^2 |  | 1.659
| "Potrubí 5d, 5e" 28,2*Pi*(0,09)^2 |  | 0.718
| "Potrubí 6" 22,7*Pi*(0,1)^2 |  | 0.713
| "Potrubí 7a, 7b" 43,9*Pi*(0,1)^2 |  | 1.379
| "Potrubí 8a" 92,2*Pi*(0,04)^2 |  | 0.463
| "Potrubí 8b" 57,4*Pi*(0,04)^2 |  | 0.289
| "Potrubí 9a" 79,31*Pi*(0,15)^2 |  | 5.606
| "Potrubí 9b, 9c" 57,2*Pi*(0,04)^2 |  | 0.288
| "Potrubí 10" 128,1*Pi*(0,15)^2 |  | 9.055
| "Potrubí 11" 157,9*Pi*(0,09)^2 |  | 4.018
| "Potrubí 12" 23,0*Pi*(0,025)^2 |  | 0.045
| "Potrubí 13" 37,4*Pi*(0,15)^2 |  | 2.644
V_pot | Mezisoučet |  | 38.285
Použití figury:
175151101 | Obsypání potrubí strojně sypaninou bez prohození, uloženou do 3 m | m3 | 361.595
V_vyk1 | Objem výkopů | m3 | 2119.27
| "Dle TZ D.1.1.11.01" |  | 0
| "Potrubí 1" 190,2 |  | 190.2
| "Potrubí 2" 33,2 |  | 33.2
| "Potrubí 3a, 3b" 56,95 |  | 56.95
| "Potrubí 4a" 7,3 |  | 7.3
| "Potrubí 4b" 5,4 |  | 5.4
| "Potrubí 4c, 5a, 8b, 11 - společný výkop" 570,05 |  | 570.05
| "Potrubí 4c " 13,52 |  | 13.52
| "Potrubí 5a" 96,45 |  | 96.45
| "Potrubí 5b, 5c" 69,2 |  | 69.2
| "Potrubí 5d, 5e" 39,2 |  | 39.2
| "Potrubí 6" 33,6 |  | 33.6
| "Potrubí 7a, 7b" 129,7 |  | 129.7
| "Potrubí 8a" 92,2 |  | 92.2
| "Potrubí 9a" 248,65 |  | 248.65
| "Potrubí 9b, 9c" 46,25 |  | 46.25
| "Potrubí 10" 378,65 |  | 378.65
| "Potrubí 11" 11,1 |  | 11.1
| "Potrubí 12" 34,05 |  | 34.05
| "Potrubí 13" 63,6 |  | 63.6
V_vyk1 | Součet |  | 2119.27
Použití figury:
132254206 | Hloubení zapažených rýh š do 2000 mm v hornině třídy těžitelnosti I skupiny 3 objem do 5000 m3 | m3 | 2119.27
162751117 | Vodorovné přemístění přes 9 000 do 10000 m výkopku/sypaniny z horniny třídy těžitelnosti I skupiny 1 až 3 | m3 | 2292.432
162751119 | Příplatek k vodorovnému přemístění výkopku/sypaniny z horniny třídy těžitelnosti I skupiny 1 až 3 ZKD 1000 m přes 10000 m | m3 | 2272.604
174151101 | Zásyp jam, šachet rýh nebo kolem objektů sypaninou se zhutněním | m3 | 1724.281
V_vyk2 | Objem výkopů pro objekty | m3 | 35.462
| "Výústní objekt" (5,4*8,6+5,1)*0,3+20,0 |  | 35.462
V_vyk2 | Součet |  | 35.462
Použití figury:
131251102 | Hloubení jam nezapažených v hornině třídy těžitelnosti I skupiny 3 objem do 50 m3 strojně | m3 | 35.462
162751117 | Vodorovné přemístění přes 9 000 do 10000 m výkopku/sypaniny z horniny třídy těžitelnosti I skupiny 1 až 3 | m3 | 2292.432
162751119 | Příplatek k vodorovnému přemístění výkopku/sypaniny z horniny třídy těžitelnosti I skupiny 1 až 3 ZKD 1000 m přes 10000 m | m3 | 2272.604
V_vyk3 | Objem výkopů pro měrný žlab a akumulační šachtu | m3 | 137.7
| "Měrný žlab a akumulační šachta" 15,3*3,6*2,5 |  | 137.7
V_vyk3 | Součet |  | 137.7
Použití figury:
131251204 | Hloubení jam zapažených v hornině třídy těžitelnosti I skupiny 3 objem do 500 m3 strojně | m3 | 137.7
162751117 | Vodorovné přemístění přes 9 000 do 10000 m výkopku/sypaniny z horniny třídy těžitelnosti I skupiny 1 až 3 | m3 | 2292.432
162751119 | Příplatek k vodorovnému přemístění výkopku/sypaniny z horniny třídy těžitelnosti I skupiny 1 až 3 ZKD 1000 m přes 10000 m | m3 | 2272.604
V_zas | Objem zásypů | m3 | 1724.281
| "Výkopy" V_vyk1 |  | 2119.27
| "Odečet podsypů a obsypů" -(V_pod+V_ob) |  | -514.515
| "Výústní objekt" 10,0 |  | 10
| "Měrný žlab a akumulační šachta" 15,3*3,6*2,5-(5,0*1,4*2,45+Pi*(1,14)^2*2,7) |  | 109.526
V_zas | Součet |  | 1724.281
Použití figury:
174151101 | Zásyp jam, šachet rýh nebo kolem objektů sypaninou se zhutněním | m3 | 1724.281
162751117 | Vodorovné přemístění přes 9 000 do 10000 m výkopku/sypaniny z horniny třídy těžitelnosti I skupiny 1 až 3 | m3 | 2292.432
162751119 | Příplatek k vodorovnému přemístění výkopku/sypaniny z horniny třídy těžitelnosti I skupiny 1 až 3 ZKD 1000 m přes 10000 m | m3 | 2272.604
167151111 | Nakládání výkopku z hornin třídy těžitelnosti I skupiny 1 až 3 přes 100 m3 | m3 | 1724.281
171251201 | Uložení sypaniny na skládky nebo meziskládky | m3 | 1724.281
SO12 | Komunikace a zpevněné plochy
S_avz | Plocha asfaltové vozovky | m2 | 2805.4
| "Štěrkodrť ŠDa 0/63" |  | 0
| "Vozovka" 2805,4 |  | 2805.4
S_avz | Mezisoučet |  | 2805.4
Použití figury:
564861111 | Podklad ze štěrkodrtě ŠD plochy přes 100 m2 tl 200 mm | m2 | 3023.1
567122112 | Podklad ze směsi stmelené cementem SC C 8/10 (KSC I) tl 130 mm | m2 | 2805.4
573111112 | Postřik živičný infiltrační s posypem z asfaltu množství 1 kg/m2 | m2 | 2809.275
573231106 | Postřik živičný spojovací ze silniční emulze v množství 0,30 kg/m2 | m2 | 2813.15
577134141 | Asfaltový beton vrstva obrusná ACO 11 (ABS) tl 40 mm š přes 3 m z modifikovaného asfaltu | m2 | 2813.15
577165142 | Asfaltový beton vrstva ložní ACL 16 (ABH) tl 70 mm š přes 3 m z modifikovaného asfaltu | m2 | 2809.275
S_bd | Plocha betonové dlažby | m2 | 316.1
| "Štěrkodrť ŠDb 0/32" |  | 0
| "Zpevněná plocha - betonová dlažba" 27,9+3,0+24,9+3,0+16,2+32,2+16,6+37,4+149,0+2,5+1,7+1,7 |  | 316.1
S_bd | Mezisoučet |  | 316.1
Použití figury:
564861011 | Podklad ze štěrkodrtě ŠD plochy do 100 m2 tl 200 mm | m2 | 316.1
596211255 | Kladení zámkové dlažby komunikací pro pěší strojně tl 60 mm pl přes 300 m2 | m2 | 316.1
S_cb | Plocha cementového betonu | m2 | 217.7
| "Zpevněná plocha - cementový beton" 171,3+41,9+4,5 |  | 217.7
S_cb | Mezisoučet |  | 217.7
Použití figury:
564861111 | Podklad ze štěrkodrtě ŠD plochy přes 100 m2 tl 200 mm | m2 | 3023.1
567122114 | Podklad ze směsi stmelené cementem SC C 8/10 (KSC I) tl 150 mm | m2 | 217.7
581141214 | Kryt cementobetonový vozovek skupiny CB II tl 230 mm | m2 | 217.7
919716111 | Výztuž cementobetonového krytu ze svařovaných sítí hmotnosti do 7,5 kg/m2 | t | 1.341
919726122 | Geotextilie pro ochranu, separaci a filtraci netkaná měrná hm přes 200 do 300 g/m2 | m2 | 217.7
919741111 | Ošetření cementobetonové plochy vodou | m2 | 217.7
919741R01 | Ošetření cementobetonové plochy provedením striáže | m2 | 217.7
V_vyk2 | Objem výkopů - jámy 2 | m3 | 341.34
| "Výkopy v zeleni pro skladbu vozovky" 871,4*(0,45-0,15) |  | 261.42
| "Výkopy v zeleni pro skladbu betonové dlažby" 296,0*(0,42-0,15) |  | 79.92
V_vyk2 | Součet |  | 341.34
Použití figury:
131251104 | Hloubení jam nezapažených v hornině třídy těžitelnosti I skupiny 3 objem do 500 m3 strojně | m3 | 341.34
162751117 | Vodorovné přemístění přes 9 000 do 10000 m výkopku/sypaniny z horniny třídy těžitelnosti I skupiny 1 až 3 | m3 | 340.34
V_zas | Objem zásypů | m3 | 1
| "Přípojky uličních vpustí" 1 |  | 1
| "Odečet podkladních vrstev, potrubí a obetonování" -0*1,6*0,53 |  | 0
V_zas | Součet |  | 1
Použití figury:
174151101 | Zásyp jam, šachet rýh nebo kolem objektů sypaninou se zhutněním | m3 | 1
162751117 | Vodorovné přemístění přes 9 000 do 10000 m výkopku/sypaniny z horniny třídy těžitelnosti I skupiny 1 až 3 | m3 | 340.34
SO12/ 12.1 | Areálová dešťová kanalizace
V_vyk | Objem výkopů | m3 | 121.45
| "Dle TZ D.1.1.12.01" |  | 0
| "Potrubí 1" 121,45 |  | 121.45
V_vyk | Součet |  | 121.45
Použití figury:
132254204 | Hloubení zapažených rýh š do 2000 mm v hornině třídy těžitelnosti I skupiny 3 objem do 500 m3 | m3 | 121.45
162751117 | Vodorovné přemístění přes 9 000 do 10000 m výkopku/sypaniny z horniny třídy těžitelnosti I skupiny 1 až 3 | m3 | 121.45
162751119 | Příplatek k vodorovnému přemístění výkopku/sypaniny z horniny třídy těžitelnosti I skupiny 1 až 3 ZKD 1000 m přes 10000 m | m3 | 270.16
V_zas | Objem zásypů | m3 | 53.91
| "Úsek UV1-Šd1" 12,2*0,9 |  | 10.98
| "Úsek Šd1-Šd2" 1,2*0,9 |  | 1.08
| "Úsek Šd2-Šd3" 28,9*0,9 |  | 26.01
| "Úsek Šd3-Š3" 17,6*0,9 |  | 15.84
V_zas | Součet |  | 53.91
Použití figury:
174151101 | Zásyp jam, šachet rýh nebo kolem objektů sypaninou se zhutněním | m3 | 53.91
162751117 | Vodorovné přemístění přes 9 000 do 10000 m výkopku/sypaniny z horniny třídy těžitelnosti I skupiny 1 až 3 | m3 | 121.45
162751119 | Příplatek k vodorovnému přemístění výkopku/sypaniny z horniny třídy těžitelnosti I skupiny 1 až 3 ZKD 1000 m přes 10000 m | m3 | 270.16
167151111 | Nakládání výkopku z hornin třídy těžitelnosti I skupiny 1 až 3 přes 100 m3 | m3 | 53.91
171251201 | Uložení sypaniny na skládky nebo meziskládky | m3 | 53.91
SO12/ S | Sanace zemní pláně
Odkopávky | Objem odkopávek | m3 | 1262.43
Odkopávky | "Sanace v tl. 45 cm" Plocha_sanací*0,45 |  | 1262.43
Použití figury:
131251106 | Hloubení jam nezapažených v hornině třídy těžitelnosti I skupiny 3 objem do 5000 m3 strojně | m3 | 1262.43
162751117 | Vodorovné přemístění přes 9 000 do 10000 m výkopku/sypaniny z horniny třídy těžitelnosti I skupiny 1 až 3 | m3 | 1262.43
171201231 | Poplatek za uložení zeminy a kamení na recyklační skládce (skládkovné) kód odpadu 17 05 04 | t | 2272.374
Plocha_sanací | Plocha sanací | m2 | 2805.4
| "Vozovka" 2805,4 |  | 2805.4
Plocha_sanací | Součet |  | 2805.4
Použití figury:
131251106 | Hloubení jam nezapažených v hornině třídy těžitelnosti I skupiny 3 objem do 5000 m3 strojně | m3 | 1262.43
181951112 | Úprava pláně v hornině třídy těžitelnosti I skupiny 1 až 3 se zhutněním strojně | m2 | 2805.4
564851111 | Podklad ze štěrkodrtě ŠD plochy přes 100 m2 tl 150 mm | m2 | 8416.2
919721131 | Geomříž pro stabilizaci podkladu tuhá trojosá z PP tl 4 mm | m2 | 2805.4
919726122 | Geotextilie pro ochranu, separaci a filtraci netkaná měrná hm přes 200 do 300 g/m2 | m2 | 2805.4
SO14 | Terénní a sadové úpravy
S_zel | Plocha ozelenění | m2 | 1530
| "Dle TZ D.1.1.14.1 - zpětné ozelenění" 1530,0 |  | 1530
S_zel | Součet |  | 1530
Použití figury:
181451131 | Založení parkového trávníku výsevem pl přes 1000 m2 v rovině a ve svahu do 1:5 | m2 | 1530
111151221 | Pokosení trávníku parkového pl do 10000 m2 s odvozem do 20 km v rovině a svahu do 1:5 | m2 | 38250
162351103 | Vodorovné přemístění přes 50 do 500 m výkopku/sypaniny z horniny třídy těžitelnosti I skupiny 1 až 3 | m3 | 229.5
167151111 | Nakládání výkopku z hornin třídy těžitelnosti I skupiny 1 až 3 přes 100 m3 | m3 | 229.5
181351113 | Rozprostření ornice tl vrstvy do 200 mm pl přes 500 m2 v rovině nebo ve svahu do 1:5 strojně | m2 | 1530
181951111 | Úprava pláně v hornině třídy těžitelnosti I skupiny 1 až 3 bez zhutnění strojně | m2 | 1530
183403114 | Obdělání půdy kultivátorováním v rovině a svahu do 1:5 | m2 | 1530
183403153 | Obdělání půdy hrabáním v rovině a svahu do 1:5 | m2 | 3060
183451441 | Prořezání trávníku s přísevem pl přes 1000 m2 v rovině nebo na svahu do 1:5 | m2 | 7650
184853511 | Chemické odplevelení před založením kultury přes 20 m2 postřikem na široko v rovině a svahu do 1:5 strojně | m2 | 1530
185802113 | Hnojení půdy umělým hnojivem na široko v rovině a svahu do 1:5 | t | 0.046
185803111 | Ošetření trávníku shrabáním v rovině a svahu do 1:5 | m2 | 1530
185811221 | Vyhrabání trávníku souvislé pl přes 1000 do 10000 m2 v rovině nebo na svahu do 1:5 | m2 | 7650
SO16 | Přeložky inženýrských sítí
V_ob | Objem obsypu včetně potrubí | m3 | 76.434
| "Dle TZ D.1.1.16.01" |  | 0
| "Potrubí PŘ1; PŘ2" 20,0*1,2*(0,3+0,3) |  | 14.4
| "Potrubí PP1" 90,03*1,0*(0,3+0,3) |  | 54.018
| "Potrubí PP2" 13,36*1,0*(0,3+0,3) |  | 8.016
V_ob | Mezisoučet |  | 76.434
Použití figury:
175151101 | Obsypání potrubí strojně sypaninou bez prohození, uloženou do 3 m | m3 | 67.068
174151101 | Zásyp jam, šachet rýh nebo kolem objektů sypaninou se zhutněním | m3 | 67.019
V_pod | Objem podsypů | m3 | 13.939
| "Dle TZ D.1.1.16.01" |  | 0
| "Potrubí PŘ1; PŘ2" 20,0*1,2*0,15 |  | 3.6
| "Potrubí PP1" 90,03*1,0*0,1 |  | 9.003
| "Potrubí PP2" 13,36*1,0*0,1 |  | 1.336
V_pod | Součet |  | 13.939
Použití figury:
451573111 | Lože pod potrubí otevřený výkop ze štěrkopísku | m3 | 13.939
174151101 | Zásyp jam, šachet rýh nebo kolem objektů sypaninou se zhutněním | m3 | 67.019
V_pot | Objem potrubí | m3 | 9.366
| "Objem potrubí" |  | 0
| "Potrubí PŘ1" 20,6*Pi*(0,04)^2 |  | 0.104
| "Potrubí PŘ2" 19,2*Pi*(0,18)^2 |  | 1.954
| "Potrubí PP1" 90,03*Pi*(0,15)^2 |  | 6.364
| "Potrubí PP2" 13,36*Pi*(0,15)^2 |  | 0.944
V_pot | Mezisoučet |  | 9.366
Použití figury:
175151101 | Obsypání potrubí strojně sypaninou bez prohození, uloženou do 3 m | m3 | 67.068
V_vyk1 | Objem výkopů | m3 | 157.392
| "Dle TZ D.1.1.16.01" |  | 0
| "Potrubí PŘ1; PŘ2" 37,1 |  | 37.1
| "Potrubí PP1" 54,3*1,0 |  | 54.3
| "Potrubí PP2" 9,5*1,0 |  | 9.5
| "Likvidace provizorií" |  | 0
| "Potrubí PP1" 54,3*1,0-90,03*Pi*(0,15)^2 |  | 47.936
| "Potrubí PP2" 9,5*1,0-13,36*Pi*(0,15)^2 |  | 8.556
V_vyk1 | Součet |  | 157.392
Použití figury:
132254204 | Hloubení zapažených rýh š do 2000 mm v hornině třídy těžitelnosti I skupiny 3 objem do 500 m3 | m3 | 157.392
162751117 | Vodorovné přemístění přes 9 000 do 10000 m výkopku/sypaniny z horniny třídy těžitelnosti I skupiny 1 až 3 | m3 | 157.392
162751119 | Příplatek k vodorovnému přemístění výkopku/sypaniny z horniny třídy těžitelnosti I skupiny 1 až 3 ZKD 1000 m přes 10000 m | m3 | 361.492
174151101 | Zásyp jam, šachet rýh nebo kolem objektů sypaninou se zhutněním | m3 | 67.019
V_zas | Objem zásypů | m3 | 67.019
| "Výkopy" V_vyk1 |  | 157.392
| "Odečet podsypů a obsypů" -(V_pod+V_ob) |  | -90.373
V_zas | Součet |  | 67.019
Použití figury:
174151101 | Zásyp jam, šachet rýh nebo kolem objektů sypaninou se zhutněním | m3 | 67.019
162751117 | Vodorovné přemístění přes 9 000 do 10000 m výkopku/sypaniny z horniny třídy těžitelnosti I skupiny 1 až 3 | m3 | 157.392
162751119 | Příplatek k vodorovnému přemístění výkopku/sypaniny z horniny třídy těžitelnosti I skupiny 1 až 3 ZKD 1000 m přes 10000 m | m3 | 361.492
167151111 | Nakládání výkopku z hornin třídy těžitelnosti I skupiny 1 až 3 přes 100 m3 | m3 | 67.019
171251201 | Uložení sypaniny na skládky nebo meziskládky | m3 | 67.019

## Pokyny pro vyplnění
Struktura údajů, formát souboru a metodika pro zpracování
Struktura
Soubor je složen ze záložky Rekapitulace stavby a záložek s názvem soupisu prací pro jednotlivé objekty ve formátu XLSX. Každá ze záložek přitom obsahuje
ještě samostatné sestavy vymezené orámovaním a nadpisem sestavy.
Rekapitulace stavby obsahuje sestavu Rekapitulace stavby a Rekapitulace objektů stavby a soupisů prací.
V sestavě Rekapitulace stavby jsou uvedeny informace identifikující předmět veřejné zakázky na stavební práce, KSO, CC-CZ, CZ-CPV, CZ-CPA a rekapitulaci
celkové nabídkové ceny účastníka.
Termínem "učastník" (resp. zhotovitel) se myslí "účastník zadávacího řízení" ve smyslu zákona o zadávání veřejných zakázek.
V sestavě Rekapitulace objektů stavby a soupisů prací je uvedena rekapitulace stavebních objektů, inženýrských objektů, provozních souborů,
vedlejších a ostatních nákladů a ostatních nákladů s rekapitulací nabídkové ceny za jednotlivé soupisy prací. Na základě údaje Typ je možné
identifikovat, zda se jedná o objekt nebo soupis prací pro daný objekt:
|  | STA | Stavební objekt pozemní
|  | ING | Stavební objekt inženýrský
|  | PRO | Provozní soubor
|  | VON | Vedlejší a ostatní náklady
|  | OST | Ostatní
|  | Soupis | Soupis prací pro daný typ objektu
Soupis prací pro jednotlivé objekty obsahuje sestavy Krycí list soupisu prací, Rekapitulace členění soupisu prací, Soupis prací. Za soupis prací může být považován
i objekt stavby v případě, že neobsahuje podřízenou zakázku.
Krycí list soupisu obsahuje rekapitulaci informací o předmětu veřejné zakázky ze sestavy Rekapitulace stavby, informaci o zařazení objektu do KSO,
CC-CZ, CZ-CPV, CZ-CPA a rekapitulaci celkové nabídkové ceny účastníka za aktuální soupis prací.
Rekapitulace členění soupisu prací obsahuje rekapitulaci soupisu prací ve všech úrovních členění soupisu tak, jak byla tato členění použita (např.
stavební díly, funkční díly, případně jiné členění) s rekapitulací nabídkové ceny.
Soupis prací obsahuje položky veškerých stavebních nebo montážních prací, dodávek materiálů a služeb nezbytných pro zhotovení stavebního objektu,
inženýrského objektu, provozního souboru, vedlejších a ostatních nákladů.
Pro položky soupisu prací se zobrazují následující informace:
|  | PČ |  | Pořadové číslo položky v aktuálním soupisu
|  | TYP |  | Typ položky: K - konstrukce, M - materiál, PP - plný popis, PSC - poznámka k souboru cen, P - poznámka k položce, VV - výkaz výměr, FIG - rozpad figur
|  | Kód |  | Kód položky
|  | Popis |  | Zkrácený popis položky
|  | MJ |  | Měrná jednotka položky
|  | Množství |  | Množství v měrné jednotce
|  | J.cena |  | Jednotková cena položky. Zadaní může obsahovat namísto J.ceny sloupce J.materiál a J.montáž, jejichž součet definuje
J.cenu položky.
|  | Cena celkem |  | Celková cena položky daná jako součin množství a j.ceny
|  | Cenová soustava |  | Příslušnost položky do cenové soustavy
Ke každé položce soupisu prací se na samostatných řádcích může zobrazovat:
Plný popis položky
Poznámka k souboru cen a poznámka zadavatele
Výkaz výměr
Pokud je k řádku výkazu výměr evidovaný údaj ve sloupci Kód, jedná se o definovaný odkaz, na který se může odvolávat výkaz výměr z jiné položky.
Metodika pro zpracování
Jednotlivé sestavy jsou v souboru provázány. Editovatelné pole jsou zvýrazněny žlutým podbarvením, ostatní pole neslouží k editaci a nesmí být jakkoliv
modifikovány.
Účastník je pro podání nabídky povinen vyplnit žlutě podbarvená pole:
Pole Účastník v sestavě Rekapitulace stavby - zde účastník vyplní svůj název (název subjektu)
Pole IČ a DIČ v sestavě Rekapitulace stavby - zde účastník vyplní svoje IČ a DIČ
Datum v sestavě Rekapitulace stavby - zde účastník vyplní datum vytvoření nabídky
J.cena = jednotková cena v sestavě Soupis prací o maximálním počtu desetinných míst uvedených v poli
- pokud sestavy soupisů prací obsahují pole J.cena, měla by být všechna tato pole vyplněna nenulovými
Poznámka - nepovinný údaj pro položku soupisu
V případě, že sestavy soupisů prací neobsahují pole J.cena, potom ve všech soupisech prací obsahují pole:
- J.materiál - jednotková cena materiálu
- J.montáž - jednotková cena montáže
Účastník v tomto případě by měl vyplnit všechna pole J.materiál a pole J.montáž nenulovými kladnými číslicemi. V případech, kdy položka
neobsahuje žádný materiál je přípustné, aby pole J.materiál bylo vyplněno nulou. V případech, kdy položka neobsahuje žádnou montáž je přípustné,
aby pole J.montáž bylo vyplněno nulou. Obě pole - J.materiál, J.Montáž u jedné položky by však neměly být vyplněny nulou.
Rekapitulace stavby
Název |  |  | Povinný |  | Popis | Typ | Max. počet
atributu |  |  | (A/N) |  |  |  | znaků
Kód |  |  | A |  | Kód stavby | String | 20
Stavba |  |  | A |  | Název stavby | String | 120
Místo |  |  | N |  | Místo stavby | String | 50
Datum |  |  | A |  | Datum vykonaného exportu | Date
KSO |  |  | N |  | Klasifikace stavebního objektu | String | 15
CC-CZ |  |  | N |  | Klasifikace stavbeních děl | String | 15
CZ-CPV |  |  | N |  | Společný slovník pro veřejné zakázky | String | 20
CZ-CPA |  |  | N |  | Klasifikace produkce podle činností | String | 20
Zadavatel |  |  | N |  | Zadavatel zadaní | String | 50
IČ |  |  | N |  | IČ zadavatele zadaní | String | 20
DIČ |  |  | N |  | DIČ zadavatele zadaní | String | 20
Účastník |  |  | N |  | Účastník veřejné zakázky | String | 50
Projektant |  |  | N |  | Projektant | String | 50
Poznámka |  |  | N |  | Poznámka k zadání | String | 255
Sazba DPH |  |  | A |  | Rekapitulace sazeb DPH u položek soupisů | eGSazbaDph
Základna DPH |  |  | A |  | Základna DPH určena součtem celkové ceny z položek soupisů | Double
Hodnota DPH |  |  | A |  | Hodnota DPH | Double
Cena bez DPH |  |  | A |  | Celková cena bez DPH za celou stavbu. Sčítává se ze všech listů. | Double
Cena s DPH |  |  | A |  | Celková cena s DPH za celou stavbu | Double
Rekapitulace objektů stavby a soupisů prací
Název |  |  | Povinný |  | Popis | Typ | Max. počet
atributu |  |  | (A/N) |  |  |  | znaků
Kód |  |  | A |  | Přebírá se z Rekapitulace stavby | String | 20
Stavba |  |  | A |  | Přebírá se z Rekapitulace stavby | String | 120
Místo |  |  | N |  | Přebírá se z Rekapitulace stavby | String | 50
Datum |  |  | A |  | Přebírá se z Rekapitulace stavby | Date
Zadavatel |  |  | N |  | Přebírá se z Rekapitulace stavby | String | 50
Projektant |  |  | N |  | Přebírá se z Rekapitulace stavby | String | 50
Účastník |  |  | N |  | Přebírá se z Rekapitulace stavby | String | 50
Kód |  |  | A |  | Kód objektu | String | 20
Objektu, Soupis prací |  |  | A |  | Název objektu | String | 120
Cena bez DPH |  |  | A |  | Cena bez DPH za daný objekt | Double
Cena s DPH |  |  | A |  | Cena spolu s DPH za daný objekt | Double
Typ |  |  | A |  | Typ zakázky | eGTypZakazky
Krycí list soupisu
Název |  |  | Povinný |  | Popis | Typ | Max. počet
atributu |  |  | (A/N) |  |  |  | znaků
Stavba |  |  | A |  | Přebírá se z Rekapitulace stavby | String | 120
Objekt |  |  | A |  | Kód a název objektu | String | 20 + 120
Soupis |  |  | A |  | Kód a název soupisu | String | 20 + 120
KSO |  |  | N |  | Klasifikace stavebního objektu | String | 15
CC-CZ |  |  | N |  | Klasifikace stavbeních děl | String | 15
CZ-CPV |  |  | N |  | Společný slovník pro veřejné zakázky | String | 20
CZ-CPA |  |  | N |  | Klasifikace produkce podle činností | String | 20
Místo |  |  | N |  | Přebírá se z Rekapitulace stavby | String | 50
Zadavatel |  |  | N |  | Přebírá se z Rekapitulace stavby | String | 50
Účastník |  |  | N |  | Přebírá se z Rekapitulace stavby | String | 50
Projektant |  |  | N |  | Přebírá se z Rekapitulace stavby | String | 50
Poznámka |  |  | N |  | Poznámka k soupisu prací | String | 255
Sazba DPH |  |  | A |  | Rekapitulace sazeb DPH na položkách aktuálního soupisu | eGSazbaDph
Základna DPH |  |  | A |  | Základna DPH určena součtem celkové ceny z položek aktuálního soupisu | Double
Hodnota DPH |  |  | A |  | Hodnota DPH | Double
Cena bez DPH |  |  | A |  | Cena bez DPH za daný soupis | Double
Cena s DPH |  |  | A |  | Cena s DPH za daný soupis | Double
Rekapitulace členění soupisu prací
Název |  |  | Povinný |  | Popis | Typ | Max. počet
atributu |  |  | (A/N) |  |  |  | znaků
Stavba |  |  | A |  | Přebírá se z Rekapitulace stavby | String | 120
Objekt |  |  | A |  | Kód a název objektu, přebírá se z Krycího listu soupisu | String | 20 + 120
Soupis |  |  | A |  | Kód a název objektu, přebírá se z Krycího listu soupisu | String | 20 + 120
Místo |  |  | N |  | Přebírá se z Rekapitulace stavby | String | 50
Datum |  |  | A |  | Přebírá se z Rekapitulace stavby | Date
Zadavatel |  |  | N |  | Přebírá se z Rekapitulace stavby | String | 50
Projektant |  |  | N |  | Přebírá se z Rekapitulace stavby | String | 50
Účastník |  |  | N |  | Přebírá se z Rekapitulace stavby | String | 50
Kód dílu - Popis |  |  | A |  | Kód a název dílu ze soupisu | String | 20 + 100
Cena celkem |  |  | A |  | Cena celkem za díl ze soupisu | Double
Soupis prací
Název |  |  | Povinný |  | Popis | Typ | Max. počet
atributu |  |  | (A/N) |  |  |  | znaků
Stavba |  |  | A |  | Přebírá se z Rekapitulace stavby | String | 120
Objekt |  |  | A |  | Kód a název objektu | String | 20 + 120
Soupis |  |  | A |  | Přebírá se z Krycího listu soupisu | String | 20 + 120
Místo |  |  | N |  | Přebírá se z Krycího listu soupisu | String | 50
Datum |  |  | A |  | Přebírá se z Krycího listu soupisu | Date
Zadavatel |  |  | N |  | Přebírá se z Krycího listu soupisu | String | 50
Projektant |  |  | N |  | Přebírá se z Krycího listu soupisu | String | 50
Účastník |  |  | N |  | Přebírá se z Krycího listu soupisu | String | 50
PČ |  |  | A |  | Pořadové číslo položky soupisu | Long
Typ |  |  | A |  | Typ položky soupisu | eGTypPolozky | 1
Kód |  |  | A |  | Kód položky ze soupisu | String | 20
Popis |  |  | A |  | Popis položky ze soupisu | String | 255
MJ |  |  | A |  | Měrná jednotka položky | String | 10
Množství |  |  | A |  | Množství položky soupisu | Double
J.Cena |  |  | A |  | Jednotková cena položky | Double
Cena celkem |  |  | A |  | Cena celkem vyčíslena jako J.Cena * Množství | Double
Cenová soustava |  |  | N |  | Zařazení položky do cenové soustavy | String | 50
p |  |  | N |  | Poznámka položky ze soupisu | Memo
psc |  |  | N |  | Poznámka k souboru cen ze soupisu | Memo
pp |  |  | N |  | Plný popis položky ze soupisu | Memo
vv |  |  | N |  | Výkaz výměr (figura, výraz, výměra) ze soupisu | Text,Text,Double | 20, 150
fig |  |  | N |  | Rozpad figur | Text,Text,Double | 20, 150
DPH |  |  | A |  | Sazba DPH pro položku | eGSazbaDPH
Hmotnost |  |  | A |  | Hmotnost položky ze soupisu | Double
Suť |  |  | A |  | Suť položky ze soupisu | Double
Nh |  |  | N |  | Normohodiny položky ze soupisu | Double
Datová věta
Typ věty |  |  | Hodnota |  | Význam
eGSazbaDPH |  |  | základní |  | Základní sazba DPH
|  |  | snížená |  | Snížená sazba DPH
|  |  | nulová |  | Nulová sazba DPH
|  |  | zákl. přenesená |  | Základní sazba DPH přenesená
|  |  | sníž. přenesená |  | Snížená sazba DPH přenesená
eGTypZakazky |  |  | STA |  | Stavební objekt
|  |  | PRO |  | Provozní soubor
|  |  | ING |  | Inženýrský objekt
|  |  | VON |  | Vedlejší a ostatní náklady
|  |  | OST |  | Ostatní náklady
eGTypPolozky |  |  | 1 |  | Položka typu HSV
|  |  | 2 |  | Položka typu PSV
|  |  | 3 |  | Položka typu M
|  |  | 4 |  | Položka typu OST